## Summary
Annual PM10 | [7 empty] | Background
| AQS | PC | PC/AQS | PEC | PEC/AQS | Significance |  | Background
| µg/m3 | µg/m3 | % | µg/m3 | % |  |  | PM10 |  | PM2.5 | SO2
2019 | 40 | 0.091346 | 0.2284% | 17.51 | 43.77% | Negligible |  | Annual | Daily | Annual | Annual | Short-term
2020 |  | 0.089512 | 0.2238% | 17.5081 | 43.77% | Negligible |  | 17.4186 | 34.8373 | 10.4464 | 5.03 | 10.06
2021 |  | 0.092741 | 0.2319% | 17.5114 | 43.78% | Negligible
2022 |  | 0.09051 | 0.2263% | 17.5091 | 43.77% | Negligible |  | Significance Framework
2023 |  | 0.086055 | 0.2151% | 17.5047 | 43.76% | Negligible
[8 empty] | PEC at receptor as percent of AQS | Percent change relative to air quality standard
2021_NB | 40 | 0.065981 | 0.165% | 17.4846 | 43.71% | Negligible |  |  | 1 | 2-5 | 6-10 | >10
2022_NB |  | 0.074968 | 0.1874% | 17.4936 | 43.73% | Negligible |  | <75% | Negligible | Negligible | Slight | Moderate
2022_Met |  | 0.12582 | 0.3146% | 17.5445 | 43.86% | Negligible |  | 76% to 94% | Negligible | Slight | Moderate | Moderate
[8 empty] | 95% to 102% | Slight | Moderate | Moderate | Substantial
[8 empty] | 103% to 109% | Moderate | Moderate | Substantial | Substantial
[8 empty] | >110% | Moderate | Substantial | Substantial | Substantial
Daily PM10 | [7 empty] | Short term
[8 empty] | <10% | Negligible
| AQS | PC | PC/AQS | PEC | PEC/AQS | Significance |  | >10% | Moderate/Substantial
| µg/m3 | µg/m3 | % | µg/m3 | %
2019 | 50 | 0.23843 | 0.4769% | 35.0757 | 70.15% | Negligible
2020 |  | 0.25692 | 0.5138% | 35.0942 | 70.19% | Negligible
2021 |  | 0.24615 | 0.4923% | 35.0834 | 70.17% | Negligible
2022 |  | 0.27168 | 0.5434% | 35.1089 | 70.22% | Negligible |  | Pollutant | Averaging period | AQS | Baseline | PC | PC/AQS % | PEC | PEC/AQS% | Significance
2023 |  | 0.25408 | 0.5082% | 35.0913 | 70.18% | Negligible |  | PM10 | Annual mean | 40 | 17.4186 | 0.092741 | 0.2319% | 17.5114 | 43.78% | Negligible
[8 empty] | # | 24 hour mean, 90.4th %ile | 50 | 34.8373 | 0.27168 | 0.5434% | 35.1089 | 70.22% | Negligible
2021_NB | 50 | 0.209 | 0.418% | 35.0463 | 70.09% | Negligible |  | PM2.5 | Annual mean | 25 | 10.4464 | 0.091662 | 0.3666% | 10.538 | 42.15% | Negligible
2022_NB |  | 0.22255 | 0.4451% | 35.0598 | 70.12% | Negligible |  | SO2 | 15 minute, 99.9%ile | 266 | 10.06 | 0.12842 | 0.04828% | 10.1884 | 3.83% | Negligible
2022_Met |  | 0.2963 | 0.5926% | 35.1336 | 70.27% | Negligible |  | # | 1 hour, 99.8%ile | 350 | 10.06 | 0.087555 | 0.02502% | 10.1476 | 2.899% | Negligible
[8 empty] | # | 24 hour,99.2%ile | 125 | 10.06 | 0.038807 | 0.03105% | 10.0988 | 8.079% | Negligible
Annual PM2.5
| AQS | PC | PC/AQS | PEC | PEC/AQS | Significance |  | Sensitivity Testing
| µg/m3 | µg/m3 | % | µg/m3 | % |  |  | Met year | Annual Mean PM10 | 24-Hour Mean PM10 | 1 hour SO2
2019 | 25 | 0.08945 | 0.3578% | 10.5358 | 42.14% | Negligible |  | 2019 | 0.091346 | 0.23843 | 0.087555
2020 |  | 0.086803 | 0.3472% | 10.5332 | 42.13% | Negligible |  | 2020 | 0.089512 | 0.25692 | 0.080643
2021 |  | 0.089984 | 0.3599% | 10.5363 | 42.15% | Negligible |  | 2021 | 0.092741 | 0.24615 | 0.08524
2022 |  | 0.091662 | 0.3666% | 10.538 | 42.15% | Negligible |  | 2022 | 0.09051 | 0.27168 | 0.086673
2023 |  | 0.082297 | 0.3292% | 10.5287 | 42.11% | Negligible |  | 2023 | 0.086055 | 0.25408 | 0.083231
2021_NB | 25 | 0.063664 | 0.2547% | 10.51 | 42.04% | Negligible |  | 2021_NB | 0.065981 | 0.209 | 0.11812
2022_NB |  | 0.075911 | 0.3036% | 10.5223 | 42.09% | Negligible |  | 2022_NB | 0.074968 | 0.22255 | 0.097626
2022_Met |  | 0.12693 | 0.5077% | 10.5733 | 42.29% | Negligible |  | 2022_Met | 0.12582 | 0.2963 | 0.07648
so2 15 MIN |  | 0.12842 | [5 empty] | No Buildings | 80.84% | 81.92% | 112.6%
[8 empty] | Met Data | 139% | 109.1% | 88.24%
1-Hour SO2
| AQS | PC | PC/AQS | PEC | PEC/AQS | Significance | Met year | Buildings? | Annual Mean PM10 | 24-Hour Mean PM10 | 1 hour SO2
| µg/m3 | µg/m3 | % | µg/m3 | % |  | 2021 | Yes | 0.092741 | 0.24615 | 0.08524
2019 | 350 | 0.087555 | 0.02502% | 5.1176 | 1.462% | Negligible | 2021 | No | 0.065981 | 0.209 | 0.11812
2020 |  | 0.080643 | 0.2016% | 5.1106 | 1.46% | Negligible | 2022 | Yes | 0.09051 | 0.27168 | 0.086673
2021 |  | 0.08524 | 0.2131% | 5.1152 | 1.461% | Negligible | 2022 | No | 0.074968 | 0.22255 | 0.097626
2022 |  | 0.086673 | 0.2167% | 5.1167 | 1.462% | Negligible | Change | # | 76.92% | 83.34% | 125.5%
2023 |  | 0.083231 | 0.2081% | 5.1132 | 1.461% | Negligible
2021_NB | 350 | 0.11812 | 0.03375% | 5.1481 | 1.471% | Negligible |  | Met data set | Annual Mean PM10 | 24-Hour Mean PM10 | 1 hour SO2
2022_NB |  | 0.097626 | 0.02789% | 5.1276 | 1.465% | Negligible |  | Leconfield 2022 | 0.09051 | 0.27168 | 0.086673
2022_Met |  | 0.07648 | 0.02185% | 5.1065 | 1.459% | Negligible |  | Durham 2022 | 0.12582 | 0.2963 | 0.07648
[8 empty] | Change | 139% | 109.1% | 88.24%
24-Hour SO2
| AQS | PC | PC/AQS | PEC | PEC/AQS | Significance
| µg/m3 | µg/m3 | % | µg/m3 | %
2019 | 125 | 0.035749 | 0.0286% | 10.0957 | 8.077% | Negligible
2020 |  | 0.036758 | 0.02941% | 10.0968 | 8.077% | Negligible
2021 |  | 0.038807 | 0.03105% | 10.0988 | 8.079% | Negligible
2022 |  | 0.037092 | 0.02967% | 10.0971 | 8.078% | Negligible
2023 |  | 0.038175 | 0.03054% | 10.0982 | 8.079% | Negligible
2021_NB | 125 | 0.033992 | 0.02719% | 10.094 | 8.075% | Negligible
2022_NB |  | 0.031248 | 0.025% | 10.0912 | 8.073% | Negligible
2022_Met |  | 0.034842 | 0.02787% | 10.0948 | 8.076% | Negligible

## 2019
X(m) | Y(m) | Z(m) | LTConc¦ug/m3¦PM10¦<All sources>¦-¦ 24hrs | P 98.08¦ug/m3¦PM10¦<All sources>¦-¦ 24hrs | P 90.41¦ug/m3¦PM10¦<All sources>¦-¦ 24hrs | LTConc¦ug/m3¦PM10¦<All sources>¦-¦ 1hr | LTConc¦ug/m3¦PM2.5¦<All sources>¦-¦ 1hr | LTConc¦ug/m3¦SO2¦<All sources>¦-¦ 900s | P 99.90¦ug/m3¦SO2¦<All sources>¦-¦ 900s | EXpaM¦SO2¦ 0.26600E+03 ug/m3¦<All sources>¦-¦ 900s | LTConc¦ug/m3¦SO2¦<All sources>¦-¦ 1hr | P 99.73¦ug/m3¦SO2¦<All sources>¦-¦ 1hr | EXpaM¦SO2¦ 0.35000E+03 ug/m3¦<All sources>¦-¦ 1hr | LTConc¦ug/m3¦SO2¦<All sources>¦-¦ 24hrs | P 99.18¦ug/m3¦SO2¦<All sources>¦-¦ 24hrs | EXpaM¦SO2¦ 0.12500E+03 ug/m3¦<All sources>¦-¦ 24hrs
|  | MAXIMUM | 0.091346 | 0.34491 | 0.23843 | 0.08945 | 0.08945 | 0.0084649 | 0.12734 | 0 | 0.0082824 | 0.087555 | 0 | 0.008458 | 0.035749 | 0
|  | AVERAGE | 0.0015804 | 0.010311 | 0.005247 | 0.0015951 | 0.0015951 | 0.00014842 | 0.0083305 | 0 | 0.0001477 | 0.0044173 | 0 | 0.00014633 | 0.0011436
636375 | 5950030 | 1.5 | 0.0001879 | 0.0018307 | 0.000754 | 0.00020156 | 0.00020156 | 1.9605e-05 | 0.0032888 | 0 | 1.8663e-05 | 0.0013044 | 0 | 1.7398e-05 | 0.00020463 | 0
636475 | 5950030 | 1.5 | 0.00019577 | 0.0018472 | 0.00081584 | 0.00020888 | 0.00020888 | 2.0287e-05 | 0.0034707 | 0 | 1.9341e-05 | 0.0014557 | 0 | 1.8127e-05 | 0.00022117 | 0
636575 | 5950030 | 1.5 | 0.00020377 | 0.0019364 | 0.00081635 | 0.00021632 | 0.00021632 | 2.0785e-05 | 0.0038126 | 0 | 2.003e-05 | 0.0015158 | 0 | 1.8868e-05 | 0.00023821 | 0
636675 | 5950030 | 1.5 | 0.00021194 | 0.002014 | 0.00083177 | 0.0002239 | 0.0002239 | 2.108e-05 | 0.0035925 | 0 | 2.0732e-05 | 0.0015887 | 0 | 1.9624e-05 | 0.00025567 | 0
636775 | 5950030 | 1.5 | 0.0002204 | 0.0021126 | 0.00088097 | 0.00023172 | 0.00023172 | 2.1251e-05 | 0.0039716 | 0 | 2.1456e-05 | 0.0016122 | 0 | 2.0407e-05 | 0.00027353 | 0
636875 | 5950030 | 1.5 | 0.00022926 | 0.002198 | 0.00092007 | 0.00023984 | 0.00023984 | 2.1416e-05 | 0.0035263 | 0 | 2.2207e-05 | 0.0016427 | 0 | 2.1227e-05 | 0.00029174 | 0
636975 | 5950030 | 1.5 | 0.00023879 | 0.002272 | 0.00087936 | 0.00024842 | 0.00024842 | 2.1766e-05 | 0.0028811 | 0 | 2.3002e-05 | 0.0016578 | 0 | 2.211e-05 | 0.00031082 | 0
637075 | 5950030 | 1.5 | 0.00024929 | 0.0023068 | 0.0010462 | 0.00025768 | 0.00025768 | 2.2447e-05 | 0.0035928 | 0 | 2.3859e-05 | 0.0016828 | 0 | 2.3082e-05 | 0.00032851 | 0
637175 | 5950030 | 1.5 | 0.00026107 | 0.0025076 | 0.0011497 | 0.00026782 | 0.00026782 | 2.3497e-05 | 0.0039486 | 0 | 2.4798e-05 | 0.0018383 | 0 | 2.4174e-05 | 0.00031 | 0
637275 | 5950030 | 1.5 | 0.00027447 | 0.0027558 | 0.0011659 | 0.00027908 | 0.00027908 | 2.4843e-05 | 0.003796 | 0 | 2.5841e-05 | 0.0018233 | 0 | 2.5414e-05 | 0.00028682 | 0
637375 | 5950030 | 1.5 | 0.00028956 | 0.002973 | 0.0012638 | 0.00029153 | 0.00029153 | 2.638e-05 | 0.0039801 | 0 | 2.6993e-05 | 0.0019797 | 0 | 2.6811e-05 | 0.00028694 | 0
637475 | 5950030 | 1.5 | 0.00030626 | 0.0030011 | 0.0013008 | 0.00030515 | 0.00030515 | 2.8116e-05 | 0.0045495 | 0 | 2.8255e-05 | 0.0020826 | 0 | 2.8358e-05 | 0.00032012 | 0
637575 | 5950030 | 1.5 | 0.00032408 | 0.0030149 | 0.001262 | 0.00031968 | 0.00031968 | 3.0097e-05 | 0.0042978 | 0 | 2.96e-05 | 0.0021412 | 0 | 3.0008e-05 | 0.0003556 | 0
637675 | 5950030 | 1.5 | 0.00034229 | 0.0031367 | 0.0013861 | 0.00033471 | 0.00033471 | 3.235e-05 | 0.0045222 | 0 | 3.0991e-05 | 0.0022069 | 0 | 3.1693e-05 | 0.00037156 | 0
637775 | 5950030 | 1.5 | 0.00035979 | 0.003497 | 0.0015566 | 0.00034956 | 0.00034956 | 3.4565e-05 | 0.004627 | 0 | 3.2367e-05 | 0.0022092 | 0 | 3.3314e-05 | 0.00039903 | 0
637875 | 5950030 | 1.5 | 0.00037546 | 0.003469 | 0.0016002 | 0.00036355 | 0.00036355 | 3.6244e-05 | 0.0048316 | 0 | 3.3662e-05 | 0.0021642 | 0 | 3.4765e-05 | 0.00041838 | 0
637975 | 5950030 | 1.5 | 0.00038835 | 0.0035889 | 0.0016729 | 0.00037604 | 0.00037604 | 3.7e-05 | 0.0048683 | 0 | 3.4819e-05 | 0.0021865 | 0 | 3.5958e-05 | 0.0004258 | 0
638075 | 5950030 | 1.5 | 0.00039762 | 0.0037494 | 0.0017521 | 0.00038637 | 0.00038637 | 3.6849e-05 | 0.0049672 | 0 | 3.5776e-05 | 0.0022177 | 0 | 3.6817e-05 | 0.00041827 | 0
638175 | 5950030 | 1.5 | 0.000403 | 0.0038859 | 0.0016599 | 0.00039418 | 0.00039418 | 3.6367e-05 | 0.0044752 | 0 | 3.6498e-05 | 0.0021373 | 0 | 3.7315e-05 | 0.00040947 | 0
638275 | 5950030 | 1.5 | 0.00040451 | 0.0039908 | 0.0016648 | 0.00039918 | 0.00039918 | 3.6195e-05 | 0.0045356 | 0 | 3.6961e-05 | 0.0022945 | 0 | 3.7454e-05 | 0.00038596 | 0
638375 | 5950030 | 1.5 | 0.00040254 | 0.0039553 | 0.001859 | 0.00040132 | 0.00040132 | 3.6598e-05 | 0.0044919 | 0 | 3.7159e-05 | 0.0022507 | 0 | 3.7272e-05 | 0.00038132 | 0
638475 | 5950030 | 1.5 | 0.00039773 | 0.0036698 | 0.0018793 | 0.0004007 | 0.0004007 | 3.7332e-05 | 0.0050327 | 0 | 3.7102e-05 | 0.0023958 | 0 | 3.6827e-05 | 0.00038057 | 0
638575 | 5950030 | 1.5 | 0.00039089 | 0.0034616 | 0.0019032 | 0.0003976 | 0.0003976 | 3.7791e-05 | 0.0052088 | 0 | 3.6815e-05 | 0.0024807 | 0 | 3.6194e-05 | 0.00037768 | 0
638675 | 5950030 | 1.5 | 0.00038304 | 0.0038581 | 0.0017085 | 0.00039253 | 0.00039253 | 3.7523e-05 | 0.0053856 | 0 | 3.6345e-05 | 0.0025413 | 0 | 3.5467e-05 | 0.00039046 | 0
638775 | 5950030 | 1.5 | 0.00037542 | 0.0035035 | 0.0013726 | 0.00038633 | 0.00038633 | 3.6549e-05 | 0.0051369 | 0 | 3.5772e-05 | 0.0024513 | 0 | 3.4761e-05 | 0.00042562 | 0
638875 | 5950030 | 1.5 | 0.00036925 | 0.0032996 | 0.0014923 | 0.00037999 | 0.00037999 | 3.5262e-05 | 0.0049317 | 0 | 3.5184e-05 | 0.0025602 | 0 | 3.419e-05 | 0.00044286 | 0
638975 | 5950030 | 1.5 | 0.0003656 | 0.0035376 | 0.0014337 | 0.00037448 | 0.00037448 | 3.4051e-05 | 0.0049522 | 0 | 3.4674e-05 | 0.002458 | 0 | 3.3852e-05 | 0.00042023 | 0
639075 | 5950030 | 1.5 | 0.00036525 | 0.0034479 | 0.0013234 | 0.00037083 | 0.00037083 | 3.3267e-05 | 0.0050576 | 0 | 3.4336e-05 | 0.0023949 | 0 | 3.382e-05 | 0.00040857 | 0
639175 | 5950030 | 1.5 | 0.0003684 | 0.0034765 | 0.0013279 | 0.00036969 | 0.00036969 | 3.3079e-05 | 0.0049921 | 0 | 3.4231e-05 | 0.0024474 | 0 | 3.4111e-05 | 0.00038873 | 0
639275 | 5950030 | 1.5 | 0.00037461 | 0.0033563 | 0.0015443 | 0.0003713 | 0.0003713 | 3.3436e-05 | 0.0049264 | 0 | 3.4379e-05 | 0.0025588 | 0 | 3.4686e-05 | 0.0004357 | 0
639375 | 5950030 | 1.5 | 0.00038307 | 0.00331 | 0.0015149 | 0.00037553 | 0.00037553 | 3.4063e-05 | 0.0051965 | 0 | 3.4771e-05 | 0.0025382 | 0 | 3.547e-05 | 0.00052433 | 0
639475 | 5950030 | 1.5 | 0.00039277 | 0.0036763 | 0.0014591 | 0.00038188 | 0.00038188 | 3.467e-05 | 0.0053771 | 0 | 3.5359e-05 | 0.0025823 | 0 | 3.6368e-05 | 0.00047811 | 0
639575 | 5950030 | 1.5 | 0.00040258 | 0.0039519 | 0.0014016 | 0.00038942 | 0.00038942 | 3.5341e-05 | 0.0052458 | 0 | 3.6057e-05 | 0.0025688 | 0 | 3.7276e-05 | 0.00042003 | 0
639675 | 5950030 | 1.5 | 0.00041163 | 0.0045721 | 0.0015315 | 0.00039715 | 0.00039715 | 3.6511e-05 | 0.0047638 | 0 | 3.6773e-05 | 0.002511 | 0 | 3.8114e-05 | 0.0004475 | 0
639775 | 5950030 | 1.5 | 0.00041929 | 0.0051894 | 0.001576 | 0.00040404 | 0.00040404 | 3.8159e-05 | 0.0052057 | 0 | 3.7411e-05 | 0.0025186 | 0 | 3.8823e-05 | 0.00049403 | 0
639875 | 5950030 | 1.5 | 0.00042529 | 0.0056252 | 0.0014542 | 0.00040939 | 0.00040939 | 3.9679e-05 | 0.0051636 | 0 | 3.7906e-05 | 0.0024867 | 0 | 3.9379e-05 | 0.00053123 | 0
639975 | 5950030 | 1.5 | 0.00042977 | 0.0059529 | 0.0014934 | 0.00041291 | 0.00041291 | 4.0415e-05 | 0.0051552 | 0 | 3.8233e-05 | 0.0025176 | 0 | 3.9793e-05 | 0.0005712 | 0
640075 | 5950030 | 1.5 | 0.00043285 | 0.006007 | 0.0015547 | 0.00041453 | 0.00041453 | 4.0114e-05 | 0.0050938 | 0 | 3.8383e-05 | 0.0024999 | 0 | 4.0078e-05 | 0.00058057 | 0
640175 | 5950030 | 1.5 | 0.00043491 | 0.005576 | 0.0015551 | 0.00041461 | 0.00041461 | 3.9221e-05 | 0.0047492 | 0 | 3.839e-05 | 0.0024392 | 0 | 4.0269e-05 | 0.00059263 | 0
640275 | 5950030 | 1.5 | 0.00043618 | 0.0056423 | 0.0016296 | 0.00041349 | 0.00041349 | 3.8238e-05 | 0.0047145 | 0 | 3.8286e-05 | 0.0024218 | 0 | 4.0387e-05 | 0.00060602 | 0
640375 | 5950030 | 1.5 | 0.00043685 | 0.0057402 | 0.0016559 | 0.00041159 | 0.00041159 | 3.7535e-05 | 0.0045324 | 0 | 3.811e-05 | 0.0023288 | 0 | 4.0449e-05 | 0.00058847 | 0
640475 | 5950030 | 1.5 | 0.00043696 | 0.0056552 | 0.0017503 | 0.00040918 | 0.00040918 | 3.7133e-05 | 0.0047055 | 0 | 3.7886e-05 | 0.002291 | 0 | 4.0459e-05 | 0.00053852 | 0
640575 | 5950030 | 1.5 | 0.00043652 | 0.0049829 | 0.001722 | 0.00040645 | 0.00040645 | 3.6895e-05 | 0.0045781 | 0 | 3.7635e-05 | 0.0023127 | 0 | 4.0418e-05 | 0.00052166 | 0
640675 | 5950030 | 1.5 | 0.00043544 | 0.0043526 | 0.0015768 | 0.00040348 | 0.00040348 | 3.6693e-05 | 0.0046146 | 0 | 3.7359e-05 | 0.0022857 | 0 | 4.0318e-05 | 0.00050516 | 0
640775 | 5950030 | 1.5 | 0.00043367 | 0.0039657 | 0.0016004 | 0.00040024 | 0.00040024 | 3.6531e-05 | 0.0044309 | 0 | 3.706e-05 | 0.0022332 | 0 | 4.0155e-05 | 0.00048327 | 0
640875 | 5950030 | 1.5 | 0.00043115 | 0.0043448 | 0.0016405 | 0.00039668 | 0.00039668 | 3.6429e-05 | 0.0044124 | 0 | 3.6729e-05 | 0.0022083 | 0 | 3.9921e-05 | 0.00045751 | 0
640975 | 5950030 | 1.5 | 0.00042787 | 0.0043315 | 0.0015594 | 0.00039275 | 0.00039275 | 3.6437e-05 | 0.004273 | 0 | 3.6365e-05 | 0.0021702 | 0 | 3.9618e-05 | 0.00043381 | 0
641075 | 5950030 | 1.5 | 0.00042377 | 0.0040573 | 0.0016033 | 0.00038833 | 0.00038833 | 3.6492e-05 | 0.0043179 | 0 | 3.5956e-05 | 0.0021457 | 0 | 3.9238e-05 | 0.00046095 | 0
641175 | 5950030 | 1.5 | 0.00041892 | 0.0038974 | 0.0016247 | 0.00038342 | 0.00038342 | 3.6533e-05 | 0.0042901 | 0 | 3.5502e-05 | 0.0020984 | 0 | 3.8789e-05 | 0.00048312 | 0
641275 | 5950030 | 1.5 | 0.00041332 | 0.0037176 | 0.0016738 | 0.00037799 | 0.00037799 | 3.6468e-05 | 0.0042336 | 0 | 3.4999e-05 | 0.002074 | 0 | 3.827e-05 | 0.00049161 | 0
641375 | 5950030 | 1.5 | 0.00040699 | 0.0034948 | 0.0016182 | 0.000372 | 0.000372 | 3.6232e-05 | 0.0041921 | 0 | 3.4444e-05 | 0.0020353 | 0 | 3.7684e-05 | 0.00046543 | 0
636375 | 5950130 | 1.5 | 0.00019029 | 0.0019064 | 0.00071989 | 0.00020498 | 0.00020498 | 1.9807e-05 | 0.0035546 | 0 | 1.8979e-05 | 0.0013907 | 0 | 1.762e-05 | 0.000196 | 0
636475 | 5950130 | 1.5 | 0.00019875 | 0.0019529 | 0.00079726 | 0.00021284 | 0.00021284 | 2.069e-05 | 0.003405 | 0 | 1.9708e-05 | 0.0013785 | 0 | 1.8403e-05 | 0.00021315 | 0
636575 | 5950130 | 1.5 | 0.0002074 | 0.0019638 | 0.00085895 | 0.00022089 | 0.00022089 | 2.1436e-05 | 0.0036825 | 0 | 2.0453e-05 | 0.0015269 | 0 | 1.9204e-05 | 0.00023104 | 0
636675 | 5950130 | 1.5 | 0.00021623 | 0.0020559 | 0.00084958 | 0.0002291 | 0.0002291 | 2.1973e-05 | 0.003906 | 0 | 2.1213e-05 | 0.0015832 | 0 | 2.0021e-05 | 0.0002495 | 0
636775 | 5950130 | 1.5 | 0.00022523 | 0.0021297 | 0.00088895 | 0.00023747 | 0.00023747 | 2.2288e-05 | 0.0037881 | 0 | 2.1988e-05 | 0.0016325 | 0 | 2.0855e-05 | 0.00026846 | 0
636875 | 5950130 | 1.5 | 0.0002346 | 0.0022351 | 0.00095848 | 0.00024612 | 0.00024612 | 2.2479e-05 | 0.0040431 | 0 | 2.2789e-05 | 0.001707 | 0 | 2.1722e-05 | 0.00028789 | 0
636975 | 5950130 | 1.5 | 0.00024446 | 0.0023261 | 0.00095245 | 0.00025514 | 0.00025514 | 2.2695e-05 | 0.003516 | 0 | 2.3624e-05 | 0.0017435 | 0 | 2.2635e-05 | 0.0003078 | 0
637075 | 5950130 | 1.5 | 0.00025515 | 0.0024044 | 0.00097815 | 0.00026474 | 0.00026474 | 2.3164e-05 | 0.0031514 | 0 | 2.4513e-05 | 0.0016577 | 0 | 2.3625e-05 | 0.00032887 | 0
637175 | 5950130 | 1.5 | 0.00026704 | 0.0024744 | 0.001125 | 0.00027517 | 0.00027517 | 2.4023e-05 | 0.0037948 | 0 | 2.5478e-05 | 0.0018041 | 0 | 2.4726e-05 | 0.00033828 | 0
637275 | 5950130 | 1.5 | 0.0002805 | 0.0027354 | 0.00124 | 0.00028668 | 0.00028668 | 2.5291e-05 | 0.004085 | 0 | 2.6544e-05 | 0.0018387 | 0 | 2.5972e-05 | 0.00031632 | 0
637375 | 5950130 | 1.5 | 0.00029583 | 0.003024 | 0.0012671 | 0.00029948 | 0.00029948 | 2.6838e-05 | 0.0037337 | 0 | 2.773e-05 | 0.0019655 | 0 | 2.7391e-05 | 0.00029037 | 0
637475 | 5950130 | 1.5 | 0.0003131 | 0.003179 | 0.001328 | 0.00031368 | 0.00031368 | 2.8605e-05 | 0.004469 | 0 | 2.9045e-05 | 0.0020416 | 0 | 2.8991e-05 | 0.00031571 | 0
637575 | 5950130 | 1.5 | 0.00033199 | 0.0031995 | 0.0013441 | 0.00032908 | 0.00032908 | 3.0599e-05 | 0.0046142 | 0 | 3.0471e-05 | 0.0020755 | 0 | 3.0739e-05 | 0.00035286 | 0
637675 | 5950130 | 1.5 | 0.0003518 | 0.0032065 | 0.0013856 | 0.00034533 | 0.00034533 | 3.2916e-05 | 0.0047456 | 0 | 3.1975e-05 | 0.0022839 | 0 | 3.2574e-05 | 0.00038692 | 0
637775 | 5950130 | 1.5 | 0.00037146 | 0.0035847 | 0.001583 | 0.00036177 | 0.00036177 | 3.5393e-05 | 0.0046539 | 0 | 3.3497e-05 | 0.0022728 | 0 | 3.4395e-05 | 0.00040824 | 0
637875 | 5950130 | 1.5 | 0.00038966 | 0.00359 | 0.0016431 | 0.00037761 | 0.00037761 | 3.7556e-05 | 0.005003 | 0 | 3.4964e-05 | 0.0023275 | 0 | 3.6079e-05 | 0.00043363 | 0
637975 | 5950130 | 1.5 | 0.00040507 | 0.0036836 | 0.0016795 | 0.000392 | 0.000392 | 3.8806e-05 | 0.0049668 | 0 | 3.6297e-05 | 0.0023384 | 0 | 3.7507e-05 | 0.00044707 | 0
638075 | 5950130 | 1.5 | 0.00041673 | 0.0038614 | 0.0017822 | 0.00040423 | 0.00040423 | 3.8973e-05 | 0.0050779 | 0 | 3.7429e-05 | 0.0022951 | 0 | 3.8586e-05 | 0.00044484 | 0
638175 | 5950130 | 1.5 | 0.00042401 | 0.0040154 | 0.0018481 | 0.00041369 | 0.00041369 | 3.8516e-05 | 0.0049011 | 0 | 3.8304e-05 | 0.0022855 | 0 | 3.926e-05 | 0.00043615 | 0
638275 | 5950130 | 1.5 | 0.00042681 | 0.0042192 | 0.0017291 | 0.00041999 | 0.00041999 | 3.8206e-05 | 0.0044426 | 0 | 3.8888e-05 | 0.0023057 | 0 | 3.9519e-05 | 0.0004044 | 0
638375 | 5950130 | 1.5 | 0.00042547 | 0.0042235 | 0.0019352 | 0.000423 | 0.000423 | 3.851e-05 | 0.0044143 | 0 | 3.9166e-05 | 0.0023555 | 0 | 3.9395e-05 | 0.0004054 | 0
638475 | 5950130 | 1.5 | 0.00042067 | 0.0037707 | 0.0020443 | 0.00042277 | 0.00042277 | 3.9266e-05 | 0.0051477 | 0 | 3.9145e-05 | 0.0023959 | 0 | 3.8951e-05 | 0.00039522 | 0
638575 | 5950130 | 1.5 | 0.00041331 | 0.0036453 | 0.0020257 | 0.00041959 | 0.00041959 | 3.9805e-05 | 0.0053624 | 0 | 3.8851e-05 | 0.0025913 | 0 | 3.827e-05 | 0.00039423 | 0
638675 | 5950130 | 1.5 | 0.0004046 | 0.0040782 | 0.0018338 | 0.00041404 | 0.00041404 | 3.9566e-05 | 0.0055417 | 0 | 3.8337e-05 | 0.0026142 | 0 | 3.7463e-05 | 0.00039832 | 0
638775 | 5950130 | 1.5 | 0.00039596 | 0.0037649 | 0.0014905 | 0.00040708 | 0.00040708 | 3.8517e-05 | 0.0052808 | 0 | 3.7692e-05 | 0.0025399 | 0 | 3.6663e-05 | 0.00044089 | 0
638875 | 5950130 | 1.5 | 0.00038889 | 0.0034228 | 0.0015439 | 0.00039988 | 0.00039988 | 3.7095e-05 | 0.0050928 | 0 | 3.7026e-05 | 0.0026473 | 0 | 3.6008e-05 | 0.00046665 | 0
638975 | 5950130 | 1.5 | 0.00038466 | 0.0036732 | 0.0015013 | 0.00039363 | 0.00039363 | 3.576e-05 | 0.0051611 | 0 | 3.6447e-05 | 0.0025291 | 0 | 3.5617e-05 | 0.00043695 | 0
639075 | 5950130 | 1.5 | 0.00038424 | 0.003569 | 0.0014113 | 0.00038956 | 0.00038956 | 3.4918e-05 | 0.0052181 | 0 | 3.607e-05 | 0.0024601 | 0 | 3.5577e-05 | 0.0004236 | 0
639175 | 5950130 | 1.5 | 0.0003878 | 0.0036087 | 0.0014471 | 0.00038843 | 0.00038843 | 3.4763e-05 | 0.0051306 | 0 | 3.5966e-05 | 0.0025618 | 0 | 3.5907e-05 | 0.0004015 | 0
639275 | 5950130 | 1.5 | 0.0003948 | 0.0035343 | 0.0015935 | 0.00039048 | 0.00039048 | 3.5207e-05 | 0.0050408 | 0 | 3.6155e-05 | 0.0026436 | 0 | 3.6556e-05 | 0.00046898 | 0
639375 | 5950130 | 1.5 | 0.00040419 | 0.0034818 | 0.0016008 | 0.00039546 | 0.00039546 | 3.5877e-05 | 0.005439 | 0 | 3.6616e-05 | 0.0026599 | 0 | 3.7425e-05 | 0.00053543 | 0
639475 | 5950130 | 1.5 | 0.00041479 | 0.0038783 | 0.0014795 | 0.0004027 | 0.0004027 | 3.653e-05 | 0.0053694 | 0 | 3.7287e-05 | 0.0026545 | 0 | 3.8406e-05 | 0.00047979 | 0
639575 | 5950130 | 1.5 | 0.00042527 | 0.0042871 | 0.0014668 | 0.00041105 | 0.00041105 | 3.7384e-05 | 0.0053121 | 0 | 3.806e-05 | 0.0026812 | 0 | 3.9377e-05 | 0.00042794 | 0
639675 | 5950130 | 1.5 | 0.00043467 | 0.0049659 | 0.0015851 | 0.00041925 | 0.00041925 | 3.8843e-05 | 0.0050958 | 0 | 3.882e-05 | 0.0026218 | 0 | 4.0247e-05 | 0.00048317 | 0
639775 | 5950130 | 1.5 | 0.0004424 | 0.0055978 | 0.001587 | 0.00042626 | 0.00042626 | 4.0674e-05 | 0.0053283 | 0 | 3.9468e-05 | 0.0025905 | 0 | 4.0963e-05 | 0.00053018 | 0
639875 | 5950130 | 1.5 | 0.00044833 | 0.006059 | 0.001534 | 0.00043139 | 0.00043139 | 4.2065e-05 | 0.00573 | 0 | 3.9943e-05 | 0.0026154 | 0 | 4.1511e-05 | 0.00057384 | 0
639975 | 5950130 | 1.5 | 0.00045255 | 0.0063351 | 0.0016257 | 0.00043435 | 0.00043435 | 4.2352e-05 | 0.005157 | 0 | 4.0217e-05 | 0.0025878 | 0 | 4.1902e-05 | 0.0006044 | 0
640075 | 5950130 | 1.5 | 0.0004554 | 0.0060287 | 0.0016314 | 0.00043534 | 0.00043534 | 4.1668e-05 | 0.0051472 | 0 | 4.0309e-05 | 0.0025476 | 0 | 4.2167e-05 | 0.00061288 | 0
640175 | 5950130 | 1.5 | 0.00045724 | 0.0057695 | 0.0016861 | 0.00043477 | 0.00043477 | 4.0593e-05 | 0.004891 | 0 | 4.0256e-05 | 0.0025178 | 0 | 4.2337e-05 | 0.00062948 | 0
640275 | 5950130 | 1.5 | 0.00045831 | 0.0059246 | 0.0016966 | 0.0004331 | 0.0004331 | 3.9694e-05 | 0.0048124 | 0 | 4.0102e-05 | 0.0024556 | 0 | 4.2436e-05 | 0.00064104 | 0
640375 | 5950130 | 1.5 | 0.00045868 | 0.0059601 | 0.0017445 | 0.0004307 | 0.0004307 | 3.9136e-05 | 0.004847 | 0 | 3.9879e-05 | 0.002366 | 0 | 4.247e-05 | 0.00057486 | 0
640475 | 5950130 | 1.5 | 0.00045847 | 0.0054266 | 0.0018555 | 0.0004279 | 0.0004279 | 3.8847e-05 | 0.0048365 | 0 | 3.962e-05 | 0.0023708 | 0 | 4.2451e-05 | 0.00054808 | 0
640575 | 5950130 | 1.5 | 0.00045751 | 0.004726 | 0.001721 | 0.00042475 | 0.00042475 | 3.8613e-05 | 0.0047019 | 0 | 3.9329e-05 | 0.0023421 | 0 | 4.2362e-05 | 0.00052945 | 0
640675 | 5950130 | 1.5 | 0.00045582 | 0.0040829 | 0.0016246 | 0.00042134 | 0.00042134 | 3.8431e-05 | 0.0046972 | 0 | 3.9013e-05 | 0.0023266 | 0 | 4.2206e-05 | 0.00050728 | 0
640775 | 5950130 | 1.5 | 0.00045328 | 0.0044774 | 0.0017431 | 0.00041756 | 0.00041756 | 3.8298e-05 | 0.0045476 | 0 | 3.8663e-05 | 0.0022753 | 0 | 4.1971e-05 | 0.00048033 | 0
640875 | 5950130 | 1.5 | 0.00044988 | 0.0045769 | 0.0016725 | 0.00041336 | 0.00041336 | 3.8285e-05 | 0.0044889 | 0 | 3.8274e-05 | 0.0022597 | 0 | 4.1655e-05 | 0.00045051 | 0
640975 | 5950130 | 1.5 | 0.00044556 | 0.0043089 | 0.0016858 | 0.00040863 | 0.00040863 | 3.8338e-05 | 0.0044704 | 0 | 3.7836e-05 | 0.0022178 | 0 | 4.1256e-05 | 0.00048054 | 0
641075 | 5950130 | 1.5 | 0.00044037 | 0.0040799 | 0.0017289 | 0.00040335 | 0.00040335 | 3.8381e-05 | 0.0044475 | 0 | 3.7347e-05 | 0.0021803 | 0 | 4.0775e-05 | 0.00050552 | 0
641175 | 5950130 | 1.5 | 0.00043432 | 0.0038707 | 0.0017631 | 0.00039745 | 0.00039745 | 3.8315e-05 | 0.0043819 | 0 | 3.6801e-05 | 0.0021526 | 0 | 4.0215e-05 | 0.00051271 | 0
641275 | 5950130 | 1.5 | 0.00042746 | 0.0036411 | 0.0017294 | 0.00039094 | 0.00039094 | 3.806e-05 | 0.0043421 | 0 | 3.6198e-05 | 0.0021087 | 0 | 3.958e-05 | 0.00048434 | 0
641375 | 5950130 | 1.5 | 0.00041989 | 0.00344 | 0.0017333 | 0.00038387 | 0.00038387 | 3.764e-05 | 0.0042635 | 0 | 3.5544e-05 | 0.0020514 | 0 | 3.8878e-05 | 0.00045631 | 0
636375 | 5950230 | 1.5 | 0.00019233 | 0.0019524 | 0.00074976 | 0.00020814 | 0.00020814 | 1.9852e-05 | 0.0035517 | 0 | 1.9272e-05 | 0.0013554 | 0 | 1.7808e-05 | 0.00019612 | 0
636475 | 5950230 | 1.5 | 0.00020142 | 0.0020353 | 0.00075953 | 0.00021662 | 0.00021662 | 2.0912e-05 | 0.0036996 | 0 | 2.0057e-05 | 0.0014538 | 0 | 1.865e-05 | 0.00020465 | 0
636575 | 5950230 | 1.5 | 0.00021078 | 0.0020888 | 0.00084498 | 0.00022532 | 0.00022532 | 2.1888e-05 | 0.0035296 | 0 | 2.0863e-05 | 0.0014601 | 0 | 1.9516e-05 | 0.00022241 | 0
636675 | 5950230 | 1.5 | 0.00022033 | 0.0020748 | 0.0009155 | 0.00023422 | 0.00023422 | 2.2708e-05 | 0.0039158 | 0 | 2.1687e-05 | 0.0015961 | 0 | 2.0401e-05 | 0.00024183 | 0
636775 | 5950230 | 1.5 | 0.0002301 | 0.0021883 | 0.00089665 | 0.00024331 | 0.00024331 | 2.329e-05 | 0.004 | 0 | 2.2529e-05 | 0.0016568 | 0 | 2.1306e-05 | 0.00026191 | 0
636875 | 5950230 | 1.5 | 0.0002401 | 0.0022574 | 0.00095237 | 0.0002526 | 0.0002526 | 2.3629e-05 | 0.0039022 | 0 | 2.3389e-05 | 0.001669 | 0 | 2.2231e-05 | 0.00028258 | 0
636975 | 5950230 | 1.5 | 0.00025051 | 0.0023702 | 0.00103 | 0.00026222 | 0.00026222 | 2.3846e-05 | 0.0041044 | 0 | 2.428e-05 | 0.0017809 | 0 | 2.3196e-05 | 0.00030379 | 0
637075 | 5950230 | 1.5 | 0.00026157 | 0.0024675 | 0.00099946 | 0.00027231 | 0.00027231 | 2.4137e-05 | 0.0034892 | 0 | 2.5213e-05 | 0.001856 | 0 | 2.4219e-05 | 0.0003257 | 0
637175 | 5950230 | 1.5 | 0.00027365 | 0.0025508 | 0.0010778 | 0.00028312 | 0.00028312 | 2.476e-05 | 0.0035447 | 0 | 2.6215e-05 | 0.0017401 | 0 | 2.5338e-05 | 0.00034911 | 0
637275 | 5950230 | 1.5 | 0.00028722 | 0.002697 | 0.0012685 | 0.00029495 | 0.00029495 | 2.5839e-05 | 0.0041813 | 0 | 2.731e-05 | 0.0019354 | 0 | 2.6594e-05 | 0.00034775 | 0
637375 | 5950230 | 1.5 | 0.0003027 | 0.0029993 | 0.0013445 | 0.00030811 | 0.00030811 | 2.7353e-05 | 0.0042143 | 0 | 2.8529e-05 | 0.0019975 | 0 | 2.8028e-05 | 0.00032161 | 0
637475 | 5950230 | 1.5 | 0.00032035 | 0.0032304 | 0.0013742 | 0.00032278 | 0.00032278 | 2.9135e-05 | 0.0041013 | 0 | 2.9887e-05 | 0.0020977 | 0 | 2.9662e-05 | 0.00031195 | 0
637575 | 5950230 | 1.5 | 0.00034016 | 0.0034038 | 0.0013981 | 0.00033901 | 0.00033901 | 3.1174e-05 | 0.0047855 | 0 | 3.139e-05 | 0.0022027 | 0 | 3.1496e-05 | 0.00034904 | 0
637675 | 5950230 | 1.5 | 0.00036147 | 0.0034146 | 0.0014664 | 0.00035643 | 0.00035643 | 3.3503e-05 | 0.0045658 | 0 | 3.3003e-05 | 0.0022842 | 0 | 3.347e-05 | 0.00039032 | 0
637775 | 5950230 | 1.5 | 0.00038333 | 0.0035984 | 0.0016152 | 0.00037451 | 0.00037451 | 3.617e-05 | 0.0047901 | 0 | 3.4677e-05 | 0.0023792 | 0 | 3.5493e-05 | 0.00041595 | 0
637875 | 5950230 | 1.5 | 0.00040424 | 0.0037008 | 0.0016939 | 0.00039235 | 0.00039235 | 3.8766e-05 | 0.0049723 | 0 | 3.6329e-05 | 0.0024014 | 0 | 3.743e-05 | 0.00044768 | 0
637975 | 5950230 | 1.5 | 0.00042259 | 0.0038991 | 0.0017706 | 0.00040893 | 0.00040893 | 4.06e-05 | 0.00495 | 0 | 3.7864e-05 | 0.0023646 | 0 | 3.9128e-05 | 0.00046808 | 0
638075 | 5950230 | 1.5 | 0.00043707 | 0.0039803 | 0.0018577 | 0.00042335 | 0.00042335 | 4.1233e-05 | 0.0051369 | 0 | 3.9199e-05 | 0.0022614 | 0 | 4.0469e-05 | 0.00047225 | 0
638175 | 5950230 | 1.5 | 0.00044671 | 0.004233 | 0.0020187 | 0.0004348 | 0.0004348 | 4.0904e-05 | 0.0052089 | 0 | 4.026e-05 | 0.002382 | 0 | 4.1363e-05 | 0.00046437 | 0
638275 | 5950230 | 1.5 | 0.0004512 | 0.0044736 | 0.0018305 | 0.00044274 | 0.00044274 | 4.0471e-05 | 0.0043764 | 0 | 4.0995e-05 | 0.0023088 | 0 | 4.1778e-05 | 0.00043648 | 0
638375 | 5950230 | 1.5 | 0.00045079 | 0.0043851 | 0.001962 | 0.0004469 | 0.0004469 | 4.0651e-05 | 0.0043721 | 0 | 4.1379e-05 | 0.0024456 | 0 | 4.174e-05 | 0.00043174 | 0
638475 | 5950230 | 1.5 | 0.00044616 | 0.0038776 | 0.00223 | 0.00044724 | 0.00044724 | 4.1409e-05 | 0.005243 | 0 | 4.1412e-05 | 0.0024336 | 0 | 4.1311e-05 | 0.00041508 | 0
638575 | 5950230 | 1.5 | 0.00043828 | 0.0039757 | 0.0021282 | 0.00044404 | 0.00044404 | 4.2032e-05 | 0.0054707 | 0 | 4.1115e-05 | 0.0026479 | 0 | 4.0581e-05 | 0.00041054 | 0
638675 | 5950230 | 1.5 | 0.00042859 | 0.0042067 | 0.0019627 | 0.00043796 | 0.00043796 | 4.1835e-05 | 0.0057108 | 0 | 4.0552e-05 | 0.0026842 | 0 | 3.9685e-05 | 0.00041397 | 0
638775 | 5950230 | 1.5 | 0.00041877 | 0.0040585 | 0.0016243 | 0.00043011 | 0.00043011 | 4.0702e-05 | 0.0054329 | 0 | 3.9825e-05 | 0.0026334 | 0 | 3.8775e-05 | 0.00045731 | 0
638875 | 5950230 | 1.5 | 0.00041064 | 0.0035736 | 0.0015994 | 0.0004219 | 0.0004219 | 3.9125e-05 | 0.0052673 | 0 | 3.9065e-05 | 0.0027414 | 0 | 3.8022e-05 | 0.00049288 | 0
638975 | 5950230 | 1.5 | 0.00040575 | 0.0038203 | 0.0015755 | 0.00041479 | 0.00041479 | 3.7649e-05 | 0.0053093 | 0 | 3.8407e-05 | 0.0026179 | 0 | 3.7569e-05 | 0.00045504 | 0
639075 | 5950230 | 1.5 | 0.00040523 | 0.0037001 | 0.0014485 | 0.00041025 | 0.00041025 | 3.6745e-05 | 0.0053828 | 0 | 3.7986e-05 | 0.0025268 | 0 | 3.7521e-05 | 0.00043969 | 0
639175 | 5950230 | 1.5 | 0.0004093 | 0.003748 | 0.0015462 | 0.00040916 | 0.00040916 | 3.6635e-05 | 0.0053251 | 0 | 3.7885e-05 | 0.002682 | 0 | 3.7898e-05 | 0.00041497 | 0
639275 | 5950230 | 1.5 | 0.00041721 | 0.0037244 | 0.0016337 | 0.00041175 | 0.00041175 | 3.7171e-05 | 0.0053045 | 0 | 3.8125e-05 | 0.0027656 | 0 | 3.8631e-05 | 0.00050695 | 0
639375 | 5950230 | 1.5 | 0.00042765 | 0.0037578 | 0.0016901 | 0.00041761 | 0.00041761 | 3.7884e-05 | 0.0056427 | 0 | 3.8668e-05 | 0.0027287 | 0 | 3.9597e-05 | 0.00054274 | 0
639475 | 5950230 | 1.5 | 0.0004392 | 0.0041868 | 0.0015521 | 0.00042584 | 0.00042584 | 3.8605e-05 | 0.0055126 | 0 | 3.943e-05 | 0.0027364 | 0 | 4.0666e-05 | 0.00047985 | 0
639575 | 5950230 | 1.5 | 0.00045036 | 0.0046667 | 0.0015963 | 0.00043502 | 0.00043502 | 3.9718e-05 | 0.0053232 | 0 | 4.028e-05 | 0.0027545 | 0 | 4.17e-05 | 0.00046661 | 0
639675 | 5950230 | 1.5 | 0.00046007 | 0.0053918 | 0.0017681 | 0.00044367 | 0.00044367 | 4.1508e-05 | 0.0054185 | 0 | 4.1081e-05 | 0.0026973 | 0 | 4.2599e-05 | 0.00052224 | 0
639775 | 5950230 | 1.5 | 0.00046779 | 0.006045 | 0.0015911 | 0.00045064 | 0.00045064 | 4.3415e-05 | 0.0053329 | 0 | 4.1726e-05 | 0.0026273 | 0 | 4.3314e-05 | 0.00057735 | 0
639875 | 5950230 | 1.5 | 0.00047355 | 0.0064893 | 0.0017011 | 0.00045536 | 0.00045536 | 4.45e-05 | 0.0055938 | 0 | 4.2163e-05 | 0.0027031 | 0 | 4.3847e-05 | 0.00061881 | 0
639975 | 5950230 | 1.5 | 0.00047748 | 0.0065573 | 0.0017547 | 0.00045762 | 0.00045762 | 4.4266e-05 | 0.0054432 | 0 | 4.2372e-05 | 0.0026819 | 0 | 4.4211e-05 | 0.00064067 | 0
640075 | 5950230 | 1.5 | 0.00048011 | 0.0060485 | 0.001765 | 0.00045791 | 0.00045791 | 4.3258e-05 | 0.0050694 | 0 | 4.2399e-05 | 0.0026257 | 0 | 4.4454e-05 | 0.00065379 | 0
640175 | 5950230 | 1.5 | 0.00048168 | 0.0061003 | 0.0018113 | 0.00045664 | 0.00045664 | 4.2145e-05 | 0.0050703 | 0 | 4.2281e-05 | 0.0025884 | 0 | 4.4601e-05 | 0.00066854 | 0
640275 | 5950230 | 1.5 | 0.00048244 | 0.00619 | 0.0019239 | 0.00045436 | 0.00045436 | 4.1391e-05 | 0.0049671 | 0 | 4.207e-05 | 0.0024744 | 0 | 4.467e-05 | 0.000626 | 0
640375 | 5950230 | 1.5 | 0.00048249 | 0.0059378 | 0.0019428 | 0.00045149 | 0.00045149 | 4.1e-05 | 0.0051308 | 0 | 4.1805e-05 | 0.002468 | 0 | 4.4675e-05 | 0.00058742 | 0
640475 | 5950230 | 1.5 | 0.00048172 | 0.0051562 | 0.0018432 | 0.00044819 | 0.00044819 | 4.0734e-05 | 0.0048862 | 0 | 4.1499e-05 | 0.0024414 | 0 | 4.4604e-05 | 0.00055587 | 0
640575 | 5950230 | 1.5 | 0.00048013 | 0.004436 | 0.0017129 | 0.00044456 | 0.00044456 | 4.0525e-05 | 0.005028 | 0 | 4.1163e-05 | 0.0024178 | 0 | 4.4456e-05 | 0.00053336 | 0
640675 | 5950230 | 1.5 | 0.00047759 | 0.0046116 | 0.0018826 | 0.00044054 | 0.00044054 | 4.0361e-05 | 0.0046767 | 0 | 4.0791e-05 | 0.0023631 | 0 | 4.4221e-05 | 0.00050529 | 0
640775 | 5950230 | 1.5 | 0.00047405 | 0.0048245 | 0.0017953 | 0.00043604 | 0.00043604 | 4.0317e-05 | 0.0046851 | 0 | 4.0374e-05 | 0.002352 | 0 | 4.3894e-05 | 0.00047352 | 0
640875 | 5950230 | 1.5 | 0.00046951 | 0.0045426 | 0.0017638 | 0.00043098 | 0.00043098 | 4.0366e-05 | 0.0046284 | 0 | 3.9906e-05 | 0.0023129 | 0 | 4.3473e-05 | 0.00050147 | 0
640975 | 5950230 | 1.5 | 0.00046394 | 0.004283 | 0.0018232 | 0.00042526 | 0.00042526 | 4.0411e-05 | 0.0045858 | 0 | 3.9376e-05 | 0.0022643 | 0 | 4.2958e-05 | 0.00052974 | 0
641075 | 5950230 | 1.5 | 0.00045741 | 0.004037 | 0.0018612 | 0.00041886 | 0.00041886 | 4.0345e-05 | 0.0045397 | 0 | 3.8784e-05 | 0.0022343 | 0 | 4.2353e-05 | 0.00053558 | 0
641175 | 5950230 | 1.5 | 0.00044994 | 0.0037985 | 0.0018538 | 0.00041176 | 0.00041176 | 4.0067e-05 | 0.0045023 | 0 | 3.8126e-05 | 0.0021897 | 0 | 4.1661e-05 | 0.00050472 | 0
641275 | 5950230 | 1.5 | 0.00044164 | 0.0035794 | 0.0018237 | 0.00040399 | 0.00040399 | 3.9601e-05 | 0.0044422 | 0 | 3.7407e-05 | 0.0021301 | 0 | 4.0892e-05 | 0.00047422 | 0
641375 | 5950230 | 1.5 | 0.00043261 | 0.0035848 | 0.0016819 | 0.00039564 | 0.00039564 | 3.8957e-05 | 0.0040952 | 0 | 3.6634e-05 | 0.0021062 | 0 | 4.0056e-05 | 0.00044478 | 0
636375 | 5950330 | 1.5 | 0.00019402 | 0.0018979 | 0.00090655 | 0.00021107 | 0.00021107 | 1.9787e-05 | 0.0033931 | 0 | 1.9544e-05 | 0.0012985 | 0 | 1.7965e-05 | 0.00019681 | 0
636475 | 5950330 | 1.5 | 0.00020371 | 0.0020839 | 0.00078935 | 0.00022014 | 0.00022014 | 2.0961e-05 | 0.003645 | 0 | 2.0383e-05 | 0.0014042 | 0 | 1.8862e-05 | 0.00020921 | 0
636575 | 5950330 | 1.5 | 0.00021378 | 0.0021791 | 0.0008031 | 0.00022953 | 0.00022953 | 2.2135e-05 | 0.0038555 | 0 | 2.1253e-05 | 0.0015216 | 0 | 1.9794e-05 | 0.00021891 | 0
636675 | 5950330 | 1.5 | 0.00022416 | 0.0022409 | 0.00089784 | 0.00023919 | 0.00023919 | 2.3218e-05 | 0.0036635 | 0 | 2.2148e-05 | 0.0015505 | 0 | 2.0756e-05 | 0.00023253 | 0
636775 | 5950330 | 1.5 | 0.00023479 | 0.0022026 | 0.00094868 | 0.00024909 | 0.00024909 | 2.4124e-05 | 0.0040495 | 0 | 2.3064e-05 | 0.0016478 | 0 | 2.174e-05 | 0.00025369 | 0
636875 | 5950330 | 1.5 | 0.00024565 | 0.0023355 | 0.00096443 | 0.0002592 | 0.0002592 | 2.4755e-05 | 0.004132 | 0 | 2.4e-05 | 0.0017378 | 0 | 2.2745e-05 | 0.00027562 | 0
636975 | 5950330 | 1.5 | 0.0002568 | 0.0023989 | 0.001023 | 0.00026956 | 0.00026956 | 2.5124e-05 | 0.0040042 | 0 | 2.496e-05 | 0.001721 | 0 | 2.3778e-05 | 0.00029826 | 0
637075 | 5950330 | 1.5 | 0.00026847 | 0.00252 | 0.0011244 | 0.00028033 | 0.00028033 | 2.538e-05 | 0.0041519 | 0 | 2.5957e-05 | 0.0018522 | 0 | 2.4858e-05 | 0.00032152 | 0
637175 | 5950330 | 1.5 | 0.00028095 | 0.0026245 | 0.0010484 | 0.0002917 | 0.0002917 | 2.5777e-05 | 0.003425 | 0 | 2.7009e-05 | 0.0019516 | 0 | 2.6014e-05 | 0.00034582 | 0
637275 | 5950330 | 1.5 | 0.00029472 | 0.0027137 | 0.0011813 | 0.00030396 | 0.00030396 | 2.6595e-05 | 0.0039492 | 0 | 2.8145e-05 | 0.001837 | 0 | 2.7289e-05 | 0.00037203 | 0
637375 | 5950330 | 1.5 | 0.00031034 | 0.0029575 | 0.0013788 | 0.00031751 | 0.00031751 | 2.7946e-05 | 0.0044176 | 0 | 2.9399e-05 | 0.0020442 | 0 | 2.8735e-05 | 0.00035664 | 0
637475 | 5950330 | 1.5 | 0.00032828 | 0.0033075 | 0.0014373 | 0.00033265 | 0.00033265 | 2.9732e-05 | 0.004124 | 0 | 3.0801e-05 | 0.0021607 | 0 | 3.0396e-05 | 0.00033039 | 0
637575 | 5950330 | 1.5 | 0.00034873 | 0.0035355 | 0.0015191 | 0.00034957 | 0.00034957 | 3.1805e-05 | 0.0046182 | 0 | 3.2367e-05 | 0.0022443 | 0 | 3.229e-05 | 0.00034452 | 0
637675 | 5950330 | 1.5 | 0.00037143 | 0.0036487 | 0.0015298 | 0.00036815 | 0.00036815 | 3.4171e-05 | 0.0050382 | 0 | 3.4088e-05 | 0.0022581 | 0 | 3.4392e-05 | 0.00038775 | 0
637775 | 5950330 | 1.5 | 0.00039541 | 0.003648 | 0.0015898 | 0.00038786 | 0.00038786 | 3.6926e-05 | 0.0050833 | 0 | 3.5913e-05 | 0.0024556 | 0 | 3.6612e-05 | 0.00042209 | 0
637875 | 5950330 | 1.5 | 0.00041916 | 0.0040575 | 0.0017514 | 0.0004078 | 0.0004078 | 3.9873e-05 | 0.0048782 | 0 | 3.7759e-05 | 0.0024412 | 0 | 3.8811e-05 | 0.00046007 | 0
637975 | 5950330 | 1.5 | 0.00044086 | 0.0041324 | 0.001832 | 0.00042688 | 0.00042688 | 4.2349e-05 | 0.0053956 | 0 | 3.9526e-05 | 0.0024511 | 0 | 4.0821e-05 | 0.00048838 | 0
638075 | 5950330 | 1.5 | 0.0004587 | 0.0041585 | 0.0019354 | 0.00044388 | 0.00044388 | 4.3596e-05 | 0.0053371 | 0 | 4.11e-05 | 0.0024433 | 0 | 4.2472e-05 | 0.00050017 | 0
638175 | 5950330 | 1.5 | 0.00047126 | 0.0044658 | 0.0020706 | 0.00045771 | 0.00045771 | 4.3539e-05 | 0.0054643 | 0 | 4.2381e-05 | 0.0024403 | 0 | 4.3635e-05 | 0.000494 | 0
638275 | 5950330 | 1.5 | 0.00047796 | 0.004746 | 0.0020236 | 0.00046768 | 0.00046768 | 4.3042e-05 | 0.0047561 | 0 | 4.3304e-05 | 0.0023621 | 0 | 4.4255e-05 | 0.00047164 | 0
638375 | 5950330 | 1.5 | 0.00047883 | 0.0045611 | 0.0019907 | 0.0004733 | 0.0004733 | 4.3062e-05 | 0.0046923 | 0 | 4.3824e-05 | 0.0025754 | 0 | 4.4337e-05 | 0.00046059 | 0
638475 | 5950330 | 1.5 | 0.00047456 | 0.0041801 | 0.0023744 | 0.00047444 | 0.00047444 | 4.3787e-05 | 0.0054154 | 0 | 4.393e-05 | 0.0025671 | 0 | 4.3941e-05 | 0.00045323 | 0
638575 | 5950330 | 1.5 | 0.00046621 | 0.0043452 | 0.0022684 | 0.00047131 | 0.00047131 | 4.4504e-05 | 0.0056251 | 0 | 4.364e-05 | 0.0027865 | 0 | 4.3168e-05 | 0.0004332 | 0
638675 | 5950330 | 1.5 | 0.00045545 | 0.004453 | 0.0020995 | 0.00046468 | 0.00046468 | 4.4363e-05 | 0.0058106 | 0 | 4.3026e-05 | 0.0027738 | 0 | 4.2171e-05 | 0.00043733 | 0
638775 | 5950330 | 1.5 | 0.00044425 | 0.0043812 | 0.001777 | 0.00045579 | 0.00045579 | 4.3138e-05 | 0.005702 | 0 | 4.2203e-05 | 0.0027176 | 0 | 4.1134e-05 | 0.00047501 | 0
638875 | 5950330 | 1.5 | 0.00043486 | 0.0038217 | 0.0016647 | 0.0004464 | 0.0004464 | 4.1383e-05 | 0.0054559 | 0 | 4.1333e-05 | 0.0028431 | 0 | 4.0265e-05 | 0.00051833 | 0
638975 | 5950330 | 1.5 | 0.00042918 | 0.0039708 | 0.0016719 | 0.00043828 | 0.00043828 | 3.9744e-05 | 0.0054652 | 0 | 4.0581e-05 | 0.0026991 | 0 | 3.9739e-05 | 0.0004791 | 0
639075 | 5950330 | 1.5 | 0.00042857 | 0.003845 | 0.001547 | 0.00043319 | 0.00043319 | 3.8774e-05 | 0.00555 | 0 | 4.011e-05 | 0.0026632 | 0 | 3.9682e-05 | 0.00045694 | 0
639175 | 5950330 | 1.5 | 0.00043324 | 0.0038942 | 0.0016322 | 0.0004322 | 0.0004322 | 3.8722e-05 | 0.005352 | 0 | 4.0018e-05 | 0.002774 | 0 | 4.0115e-05 | 0.00043856 | 0
639275 | 5950330 | 1.5 | 0.0004422 | 0.0039169 | 0.0017197 | 0.00043545 | 0.00043545 | 3.9351e-05 | 0.0054676 | 0 | 4.0319e-05 | 0.0028717 | 0 | 4.0945e-05 | 0.00055056 | 0
639375 | 5950330 | 1.5 | 0.00045386 | 0.0040611 | 0.0017401 | 0.00044238 | 0.00044238 | 4.0123e-05 | 0.0060852 | 0 | 4.0961e-05 | 0.0028727 | 0 | 4.2024e-05 | 0.00054904 | 0
639475 | 5950330 | 1.5 | 0.0004664 | 0.0045218 | 0.0016199 | 0.0004517 | 0.0004517 | 4.0955e-05 | 0.0057849 | 0 | 4.1824e-05 | 0.0028719 | 0 | 4.3185e-05 | 0.00047803 | 0
639575 | 5950330 | 1.5 | 0.00047823 | 0.0050976 | 0.0017922 | 0.00046173 | 0.00046173 | 4.2408e-05 | 0.0053573 | 0 | 4.2753e-05 | 0.0027965 | 0 | 4.428e-05 | 0.00051205 | 0
639675 | 5950330 | 1.5 | 0.00048816 | 0.005865 | 0.0017683 | 0.0004707 | 0.0004707 | 4.452e-05 | 0.0058019 | 0 | 4.3584e-05 | 0.0027998 | 0 | 4.52e-05 | 0.00057101 | 0
639775 | 5950330 | 1.5 | 0.0004958 | 0.0065335 | 0.0017552 | 0.00047746 | 0.00047746 | 4.6354e-05 | 0.0060989 | 0 | 4.4209e-05 | 0.0027917 | 0 | 4.5908e-05 | 0.00062955 | 0
639875 | 5950330 | 1.5 | 0.00050129 | 0.0068795 | 0.0018506 | 0.00048153 | 0.00048153 | 4.6921e-05 | 0.0055176 | 0 | 4.4586e-05 | 0.0027896 | 0 | 4.6416e-05 | 0.00066454 | 0
639975 | 5950330 | 1.5 | 0.00050496 | 0.0065824 | 0.001851 | 0.00048303 | 0.00048303 | 4.6195e-05 | 0.0055114 | 0 | 4.4725e-05 | 0.0027513 | 0 | 4.6756e-05 | 0.00068013 | 0
640075 | 5950330 | 1.5 | 0.00050726 | 0.0062613 | 0.0019091 | 0.00048245 | 0.00048245 | 4.4956e-05 | 0.0052469 | 0 | 4.4671e-05 | 0.0027066 | 0 | 4.6968e-05 | 0.00069754 | 0
640175 | 5950330 | 1.5 | 0.00050853 | 0.00642 | 0.0019868 | 0.00048045 | 0.00048045 | 4.3962e-05 | 0.0050604 | 0 | 4.4486e-05 | 0.0026066 | 0 | 4.7086e-05 | 0.00068869 | 0
640275 | 5950330 | 1.5 | 0.0005089 | 0.0064285 | 0.0019432 | 0.00047757 | 0.00047757 | 4.3398e-05 | 0.0052635 | 0 | 4.4219e-05 | 0.0025607 | 0 | 4.7121e-05 | 0.00063121 | 0
640375 | 5950330 | 1.5 | 0.0005084 | 0.0056547 | 0.0019679 | 0.00047412 | 0.00047412 | 4.309e-05 | 0.0051374 | 0 | 4.39e-05 | 0.0025735 | 0 | 4.7074e-05 | 0.00059793 | 0
640475 | 5950330 | 1.5 | 0.00050692 | 0.0048448 | 0.0017808 | 0.00047026 | 0.00047026 | 4.2841e-05 | 0.0052694 | 0 | 4.3542e-05 | 0.0025469 | 0 | 4.6937e-05 | 0.00056177 | 0
640575 | 5950330 | 1.5 | 0.00050441 | 0.0047459 | 0.0019466 | 0.00046597 | 0.00046597 | 4.2649e-05 | 0.0048654 | 0 | 4.3146e-05 | 0.0024532 | 0 | 4.6705e-05 | 0.00053271 | 0
640675 | 5950330 | 1.5 | 0.00050075 | 0.0050974 | 0.0018969 | 0.00046114 | 0.00046114 | 4.2565e-05 | 0.0049851 | 0 | 4.2698e-05 | 0.0024634 | 0 | 4.6366e-05 | 0.00049886 | 0
640775 | 5950330 | 1.5 | 0.00049595 | 0.0047861 | 0.0018639 | 0.00045569 | 0.00045569 | 4.2603e-05 | 0.0047916 | 0 | 4.2194e-05 | 0.0024036 | 0 | 4.5921e-05 | 0.00052384 | 0
640875 | 5950330 | 1.5 | 0.00048996 | 0.0045641 | 0.001927 | 0.00044949 | 0.00044949 | 4.2648e-05 | 0.0047528 | 0 | 4.1619e-05 | 0.0023563 | 0 | 4.5367e-05 | 0.000556 | 0
640975 | 5950330 | 1.5 | 0.00048289 | 0.0042579 | 0.0019935 | 0.00044252 | 0.00044252 | 4.2584e-05 | 0.0047071 | 0 | 4.0974e-05 | 0.0023199 | 0 | 4.4712e-05 | 0.00056045 | 0
641075 | 5950330 | 1.5 | 0.00047471 | 0.0039863 | 0.0019935 | 0.00043472 | 0.00043472 | 4.2278e-05 | 0.0046737 | 0 | 4.0252e-05 | 0.0022796 | 0 | 4.3955e-05 | 0.00052677 | 0
641175 | 5950330 | 1.5 | 0.0004656 | 0.0037467 | 0.0019154 | 0.00042618 | 0.00042618 | 4.1762e-05 | 0.004611 | 0 | 3.9461e-05 | 0.0022151 | 0 | 4.3111e-05 | 0.00049348 | 0
641275 | 5950330 | 1.5 | 0.00045565 | 0.0037734 | 0.0017742 | 0.00041696 | 0.00041696 | 4.104e-05 | 0.004254 | 0 | 3.8607e-05 | 0.0021859 | 0 | 4.2189e-05 | 0.00046139 | 0
641375 | 5950330 | 1.5 | 0.00044497 | 0.0038629 | 0.001771 | 0.00040715 | 0.00040715 | 4.0156e-05 | 0.0042515 | 0 | 3.7699e-05 | 0.0021542 | 0 | 4.1201e-05 | 0.00043098 | 0
636375 | 5950430 | 1.5 | 0.0001954 | 0.0018857 | 0.00089868 | 0.00021377 | 0.00021377 | 1.9679e-05 | 0.0028846 | 0 | 1.9794e-05 | 0.0013017 | 0 | 1.8092e-05 | 0.00019349 | 0
636475 | 5950430 | 1.5 | 0.00020559 | 0.001965 | 0.00095694 | 0.00022338 | 0.00022338 | 2.0892e-05 | 0.0035581 | 0 | 2.0683e-05 | 0.0013707 | 0 | 1.9036e-05 | 0.00020962 | 0
636575 | 5950430 | 1.5 | 0.00021635 | 0.0021711 | 0.00083305 | 0.00023345 | 0.00023345 | 2.2189e-05 | 0.0037415 | 0 | 2.1616e-05 | 0.0015 | 0 | 2.0032e-05 | 0.00022379 | 0
636675 | 5950430 | 1.5 | 0.00022757 | 0.0023405 | 0.00085128 | 0.00024392 | 0.00024392 | 2.3496e-05 | 0.0040237 | 0 | 2.2585e-05 | 0.0015948 | 0 | 2.1071e-05 | 0.00023048 | 0
636775 | 5950430 | 1.5 | 0.00023915 | 0.0024119 | 0.00095668 | 0.0002547 | 0.0002547 | 2.4703e-05 | 0.0038081 | 0 | 2.3583e-05 | 0.0016508 | 0 | 2.2144e-05 | 0.00024366 | 0
636875 | 5950430 | 1.5 | 0.00025103 | 0.0023765 | 0.00098414 | 0.00026576 | 0.00026576 | 2.5709e-05 | 0.0041836 | 0 | 2.4608e-05 | 0.0017025 | 0 | 2.3244e-05 | 0.00026682 | 0
636975 | 5950430 | 1.5 | 0.00026317 | 0.0025001 | 0.0010407 | 0.00027707 | 0.00027707 | 2.6397e-05 | 0.0042578 | 0 | 2.5655e-05 | 0.0018273 | 0 | 2.4368e-05 | 0.00029087 | 0
637075 | 5950430 | 1.5 | 0.0002757 | 0.0025566 | 0.0011018 | 0.00028872 | 0.00028872 | 2.6804e-05 | 0.0042874 | 0 | 2.6733e-05 | 0.001789 | 0 | 2.5528e-05 | 0.00031579 | 0
637175 | 5950430 | 1.5 | 0.00028885 | 0.0026869 | 0.0011561 | 0.00030086 | 0.00030086 | 2.7117e-05 | 0.0043219 | 0 | 2.7857e-05 | 0.0019286 | 0 | 2.6746e-05 | 0.00034144 | 0
637275 | 5950430 | 1.5 | 0.00030306 | 0.0027993 | 0.0011101 | 0.00031376 | 0.00031376 | 2.7661e-05 | 0.0033342 | 0 | 2.9052e-05 | 0.0019785 | 0 | 2.8061e-05 | 0.00036861 | 0
637375 | 5950430 | 1.5 | 0.00031891 | 0.0029257 | 0.001361 | 0.00032779 | 0.00032779 | 2.873e-05 | 0.0043027 | 0 | 3.0351e-05 | 0.0019834 | 0 | 2.9528e-05 | 0.00039392 | 0
637475 | 5950430 | 1.5 | 0.00033706 | 0.0032625 | 0.0015254 | 0.00034343 | 0.00034343 | 3.0406e-05 | 0.0045734 | 0 | 3.1799e-05 | 0.0021896 | 0 | 3.1209e-05 | 0.00036455 | 0
637575 | 5950430 | 1.5 | 0.000358 | 0.0035383 | 0.0015297 | 0.00036099 | 0.00036099 | 3.2501e-05 | 0.0043113 | 0 | 3.3425e-05 | 0.0022098 | 0 | 3.3148e-05 | 0.00035763 | 0
637675 | 5950430 | 1.5 | 0.00038181 | 0.0038728 | 0.0016532 | 0.00038062 | 0.00038062 | 3.493e-05 | 0.0051278 | 0 | 3.5243e-05 | 0.0023767 | 0 | 3.5353e-05 | 0.00038401 | 0
637775 | 5950430 | 1.5 | 0.00040778 | 0.0039153 | 0.0016183 | 0.00040192 | 0.00040192 | 3.7716e-05 | 0.004875 | 0 | 3.7215e-05 | 0.0024504 | 0 | 3.7757e-05 | 0.00043268 | 0
637875 | 5950430 | 1.5 | 0.00043449 | 0.0041842 | 0.0018112 | 0.0004241 | 0.0004241 | 4.0928e-05 | 0.0052684 | 0 | 3.9269e-05 | 0.0025938 | 0 | 4.0231e-05 | 0.00047066 | 0
637975 | 5950430 | 1.5 | 0.00045984 | 0.0043584 | 0.0019045 | 0.00044588 | 0.00044588 | 4.3999e-05 | 0.0054343 | 0 | 4.1286e-05 | 0.0026153 | 0 | 4.2578e-05 | 0.00050749 | 0
638075 | 5950430 | 1.5 | 0.00048158 | 0.0043577 | 0.0019968 | 0.00046584 | 0.00046584 | 4.5989e-05 | 0.0055149 | 0 | 4.3133e-05 | 0.0025731 | 0 | 4.4591e-05 | 0.0005282 | 0
638175 | 5950430 | 1.5 | 0.00049781 | 0.0047144 | 0.0021059 | 0.00048261 | 0.00048261 | 4.6429e-05 | 0.0056347 | 0 | 4.4686e-05 | 0.0026 | 0 | 4.6094e-05 | 0.0005263 | 0
638275 | 5950430 | 1.5 | 0.00050734 | 0.0050417 | 0.0022861 | 0.00049507 | 0.00049507 | 4.5959e-05 | 0.0052638 | 0 | 4.584e-05 | 0.0025002 | 0 | 4.6976e-05 | 0.00051001 | 0
638375 | 5950430 | 1.5 | 0.00051 | 0.0048732 | 0.0021459 | 0.00050257 | 0.00050257 | 4.5801e-05 | 0.0051823 | 0 | 4.6534e-05 | 0.0026677 | 0 | 4.7222e-05 | 0.00049226 | 0
638475 | 5950430 | 1.5 | 0.00050636 | 0.0045795 | 0.0024928 | 0.00050478 | 0.00050478 | 4.6446e-05 | 0.0054368 | 0 | 4.6739e-05 | 0.0026765 | 0 | 4.6885e-05 | 0.00049636 | 0
638575 | 5950430 | 1.5 | 0.00049763 | 0.0044896 | 0.0024552 | 0.00050189 | 0.00050189 | 4.7264e-05 | 0.0057569 | 0 | 4.6471e-05 | 0.0029379 | 0 | 4.6076e-05 | 0.00046957 | 0
638675 | 5950430 | 1.5 | 0.00048566 | 0.0045743 | 0.0023278 | 0.00049467 | 0.00049467 | 4.7193e-05 | 0.0059935 | 0 | 4.5802e-05 | 0.0028751 | 0 | 4.4969e-05 | 0.00045343 | 0
638775 | 5950430 | 1.5 | 0.00047286 | 0.004579 | 0.0018932 | 0.00048459 | 0.00048459 | 4.5869e-05 | 0.0058965 | 0 | 4.487e-05 | 0.0028085 | 0 | 4.3784e-05 | 0.00049419 | 0
638875 | 5950430 | 1.5 | 0.00046198 | 0.0041016 | 0.0018028 | 0.0004738 | 0.0004738 | 4.3906e-05 | 0.0056623 | 0 | 4.387e-05 | 0.0029538 | 0 | 4.2776e-05 | 0.00054122 | 0
638975 | 5950430 | 1.5 | 0.00045536 | 0.0041315 | 0.0018101 | 0.00046448 | 0.00046448 | 4.2081e-05 | 0.00563 | 0 | 4.3008e-05 | 0.0027863 | 0 | 4.2163e-05 | 0.00050726 | 0
639075 | 5950430 | 1.5 | 0.00045466 | 0.0041294 | 0.001652 | 0.00045879 | 0.00045879 | 4.1043e-05 | 0.0057186 | 0 | 4.248e-05 | 0.002742 | 0 | 4.2099e-05 | 0.00047551 | 0
639175 | 5950430 | 1.5 | 0.00046007 | 0.0040462 | 0.0017337 | 0.00045795 | 0.00045795 | 4.1063e-05 | 0.0055588 | 0 | 4.2402e-05 | 0.0029115 | 0 | 4.2599e-05 | 0.00047626 | 0
639275 | 5950430 | 1.5 | 0.00047026 | 0.0041064 | 0.0018401 | 0.00046204 | 0.00046204 | 4.1789e-05 | 0.0058467 | 0 | 4.2781e-05 | 0.0028928 | 0 | 4.3543e-05 | 0.00060096 | 0
639375 | 5950430 | 1.5 | 0.00048328 | 0.0043759 | 0.0017874 | 0.00047022 | 0.00047022 | 4.2633e-05 | 0.0061907 | 0 | 4.3539e-05 | 0.0029841 | 0 | 4.4749e-05 | 0.00055398 | 0
639475 | 5950430 | 1.5 | 0.0004969 | 0.0048959 | 0.0017175 | 0.00048077 | 0.00048077 | 4.3667e-05 | 0.0059886 | 0 | 4.4516e-05 | 0.0030148 | 0 | 4.6009e-05 | 0.00049491 | 0
639575 | 5950430 | 1.5 | 0.0005093 | 0.0055866 | 0.0019594 | 0.00049157 | 0.00049157 | 4.5526e-05 | 0.0056632 | 0 | 4.5516e-05 | 0.0029419 | 0 | 4.7157e-05 | 0.00056337 | 0
639675 | 5950430 | 1.5 | 0.00051934 | 0.0063909 | 0.001814 | 0.00050068 | 0.00050068 | 4.7865e-05 | 0.0058055 | 0 | 4.6359e-05 | 0.0028765 | 0 | 4.8087e-05 | 0.00063079 | 0
639775 | 5950430 | 1.5 | 0.00052686 | 0.0070431 | 0.001961 | 0.00050705 | 0.00050705 | 4.9431e-05 | 0.006077 | 0 | 4.695e-05 | 0.0029036 | 0 | 4.8783e-05 | 0.00068534 | 0
639875 | 5950430 | 1.5 | 0.00053198 | 0.0072142 | 0.0019502 | 0.00051026 | 0.00051026 | 4.9329e-05 | 0.0058463 | 0 | 4.7246e-05 | 0.0028955 | 0 | 4.9258e-05 | 0.0007035 | 0
639975 | 5950430 | 1.5 | 0.00053533 | 0.0066045 | 0.0019482 | 0.00051081 | 0.00051081 | 4.8179e-05 | 0.0054442 | 0 | 4.7298e-05 | 0.0028244 | 0 | 4.9568e-05 | 0.00072788 | 0
640075 | 5950430 | 1.5 | 0.00053727 | 0.006644 | 0.0020714 | 0.00050931 | 0.00050931 | 4.6914e-05 | 0.005426 | 0 | 4.7159e-05 | 0.0027814 | 0 | 4.9747e-05 | 0.00074395 | 0
640175 | 5950430 | 1.5 | 0.0005381 | 0.0067152 | 0.002068 | 0.00050653 | 0.00050653 | 4.6112e-05 | 0.0053841 | 0 | 4.6901e-05 | 0.0026681 | 0 | 4.9824e-05 | 0.00068 | 0
640275 | 5950430 | 1.5 | 0.00053792 | 0.0062363 | 0.0021326 | 0.00050298 | 0.00050298 | 4.5718e-05 | 0.005382 | 0 | 4.6572e-05 | 0.0026576 | 0 | 4.9808e-05 | 0.00064532 | 0
640375 | 5950430 | 1.5 | 0.00053662 | 0.0053215 | 0.0019645 | 0.00049885 | 0.00049885 | 4.5421e-05 | 0.0053212 | 0 | 4.619e-05 | 0.0026709 | 0 | 4.9687e-05 | 0.00060626 | 0
640475 | 5950430 | 1.5 | 0.00053416 | 0.0048784 | 0.0019873 | 0.00049427 | 0.00049427 | 4.5197e-05 | 0.005198 | 0 | 4.5766e-05 | 0.0026009 | 0 | 4.946e-05 | 0.00056549 | 0
640575 | 5950430 | 1.5 | 0.00053038 | 0.0053994 | 0.0020099 | 0.00048906 | 0.00048906 | 4.5066e-05 | 0.0052864 | 0 | 4.5284e-05 | 0.0025724 | 0 | 4.9109e-05 | 0.00052693 | 0
640675 | 5950430 | 1.5 | 0.0005253 | 0.0050544 | 0.0019677 | 0.00048317 | 0.00048317 | 4.5086e-05 | 0.0049916 | 0 | 4.4738e-05 | 0.0025278 | 0 | 4.8639e-05 | 0.00054779 | 0
640775 | 5950430 | 1.5 | 0.00051884 | 0.0048398 | 0.0020419 | 0.0004764 | 0.0004764 | 4.513e-05 | 0.0049247 | 0 | 4.4111e-05 | 0.0024546 | 0 | 4.8041e-05 | 0.00058458 | 0
640875 | 5950430 | 1.5 | 0.00051114 | 0.0044412 | 0.0021401 | 0.00046878 | 0.00046878 | 4.5065e-05 | 0.0049108 | 0 | 4.3406e-05 | 0.002415 | 0 | 4.7328e-05 | 0.00058764 | 0
640975 | 5950430 | 1.5 | 0.00050215 | 0.0042378 | 0.0021199 | 0.00046018 | 0.00046018 | 4.4728e-05 | 0.004858 | 0 | 4.2609e-05 | 0.0023727 | 0 | 4.6496e-05 | 0.00055072 | 0
641075 | 5950430 | 1.5 | 0.0004921 | 0.0039733 | 0.0020153 | 0.00045074 | 0.00045074 | 4.4153e-05 | 0.0047883 | 0 | 4.1735e-05 | 0.002314 | 0 | 4.5565e-05 | 0.00051422 | 0
641175 | 5950430 | 1.5 | 0.00048106 | 0.0039803 | 0.0018687 | 0.0004405 | 0.0004405 | 4.3338e-05 | 0.0044233 | 0 | 4.0787e-05 | 0.0022714 | 0 | 4.4543e-05 | 0.00047912 | 0
641275 | 5950430 | 1.5 | 0.00046922 | 0.0040703 | 0.0018801 | 0.00042961 | 0.00042961 | 4.2346e-05 | 0.0044133 | 0 | 3.9778e-05 | 0.0022547 | 0 | 4.3447e-05 | 0.00044602 | 0
641375 | 5950430 | 1.5 | 0.00045684 | 0.0040954 | 0.0018932 | 0.00041827 | 0.00041827 | 4.1226e-05 | 0.0043463 | 0 | 3.8729e-05 | 0.0021509 | 0 | 4.23e-05 | 0.00042155 | 0
636375 | 5950530 | 1.5 | 0.00019647 | 0.0018757 | 0.00087892 | 0.00021623 | 0.00021623 | 1.9587e-05 | 0.0032031 | 0 | 2.0021e-05 | 0.0012904 | 0 | 1.8192e-05 | 0.00020776 | 0
636475 | 5950530 | 1.5 | 0.00020712 | 0.0020434 | 0.00097803 | 0.00022636 | 0.00022636 | 2.0785e-05 | 0.0028829 | 0 | 2.0959e-05 | 0.0013763 | 0 | 1.9178e-05 | 0.00020539 | 0
636575 | 5950530 | 1.5 | 0.00021846 | 0.0020451 | 0.0010129 | 0.00023706 | 0.00023706 | 2.2119e-05 | 0.0036072 | 0 | 2.195e-05 | 0.0014502 | 0 | 2.0228e-05 | 0.00022383 | 0
636675 | 5950530 | 1.5 | 0.00023047 | 0.0022612 | 0.00088158 | 0.00024831 | 0.00024831 | 2.3555e-05 | 0.0038414 | 0 | 2.2991e-05 | 0.0015432 | 0 | 2.134e-05 | 0.00024009 | 0
636775 | 5950530 | 1.5 | 0.00024305 | 0.0025042 | 0.0009005 | 0.00026003 | 0.00026003 | 2.5017e-05 | 0.0042059 | 0 | 2.4077e-05 | 0.0016739 | 0 | 2.2504e-05 | 0.00024611 | 0
636875 | 5950530 | 1.5 | 0.00025604 | 0.0025997 | 0.0010243 | 0.00027214 | 0.00027214 | 2.637e-05 | 0.0039651 | 0 | 2.5198e-05 | 0.0017629 | 0 | 2.3707e-05 | 0.00026088 | 0
636975 | 5950530 | 1.5 | 0.0002694 | 0.0025743 | 0.0010241 | 0.00028459 | 0.00028459 | 2.7494e-05 | 0.0043265 | 0 | 2.6351e-05 | 0.0017609 | 0 | 2.4944e-05 | 0.00028145 | 0
637075 | 5950530 | 1.5 | 0.00028306 | 0.0026849 | 0.0011235 | 0.00029732 | 0.00029732 | 2.8248e-05 | 0.0043671 | 0 | 2.753e-05 | 0.0019271 | 0 | 2.6209e-05 | 0.00030794 | 0
637175 | 5950530 | 1.5 | 0.00029723 | 0.0027445 | 0.0011902 | 0.0003105 | 0.0003105 | 2.8704e-05 | 0.0046005 | 0 | 2.875e-05 | 0.0019102 | 0 | 2.7521e-05 | 0.00033553 | 0
637275 | 5950530 | 1.5 | 0.00031218 | 0.0028742 | 0.0012268 | 0.00032428 | 0.00032428 | 2.9099e-05 | 0.0044736 | 0 | 3.0026e-05 | 0.0020883 | 0 | 2.8906e-05 | 0.00036404 | 0
637375 | 5950530 | 1.5 | 0.00032852 | 0.003 | 0.0012616 | 0.00033905 | 0.00033905 | 2.9847e-05 | 0.0037569 | 0 | 3.1394e-05 | 0.002 | 0 | 3.0418e-05 | 0.00039471 | 0
637475 | 5950530 | 1.5 | 0.00034693 | 0.0032285 | 0.0015084 | 0.00035526 | 0.00035526 | 3.1236e-05 | 0.004757 | 0 | 3.2895e-05 | 0.0021551 | 0 | 3.2123e-05 | 0.00040665 | 0
637575 | 5950530 | 1.5 | 0.00036826 | 0.0036232 | 0.0016589 | 0.00037351 | 0.00037351 | 3.329e-05 | 0.004655 | 0 | 3.4584e-05 | 0.0023951 | 0 | 3.4098e-05 | 0.00038027 | 0
637675 | 5950530 | 1.5 | 0.0003929 | 0.0038721 | 0.0016908 | 0.00039406 | 0.00039406 | 3.5763e-05 | 0.004777 | 0 | 3.6487e-05 | 0.0024179 | 0 | 3.6379e-05 | 0.00038789 | 0
637775 | 5950530 | 1.5 | 0.00042064 | 0.0042171 | 0.0017443 | 0.0004169 | 0.0004169 | 3.8622e-05 | 0.0054756 | 0 | 3.8602e-05 | 0.002528 | 0 | 3.8948e-05 | 0.00043062 | 0
637875 | 5950530 | 1.5 | 0.00045023 | 0.0042056 | 0.0018471 | 0.00044131 | 0.00044131 | 4.1962e-05 | 0.0054824 | 0 | 4.0862e-05 | 0.0026608 | 0 | 4.1688e-05 | 0.00047931 | 0
637975 | 5950530 | 1.5 | 0.0004795 | 0.0044878 | 0.0020349 | 0.00046602 | 0.00046602 | 4.5532e-05 | 0.0053804 | 0 | 4.315e-05 | 0.002664 | 0 | 4.4398e-05 | 0.00052461 | 0
638075 | 5950530 | 1.5 | 0.00050575 | 0.004621 | 0.0021407 | 0.00048936 | 0.00048936 | 4.8369e-05 | 0.0057181 | 0 | 4.5311e-05 | 0.0026096 | 0 | 4.6829e-05 | 0.00055578 | 0
638175 | 5950530 | 1.5 | 0.00052642 | 0.0049763 | 0.002237 | 0.00050961 | 0.00050961 | 4.9534e-05 | 0.005868 | 0 | 4.7186e-05 | 0.0025458 | 0 | 4.8743e-05 | 0.00056354 | 0
638275 | 5950530 | 1.5 | 0.00053964 | 0.0053626 | 0.0024179 | 0.00052521 | 0.00052521 | 4.9265e-05 | 0.0057839 | 0 | 4.8631e-05 | 0.0026546 | 0 | 4.9967e-05 | 0.00055162 | 0
638375 | 5950530 | 1.5 | 0.00054471 | 0.0053067 | 0.002312 | 0.0005351 | 0.0005351 | 4.8924e-05 | 0.0051781 | 0 | 4.9547e-05 | 0.002694 | 0 | 5.0437e-05 | 0.0005311 | 0
638475 | 5950530 | 1.5 | 0.00054213 | 0.0050372 | 0.0025308 | 0.00053881 | 0.00053881 | 4.9451e-05 | 0.0054069 | 0 | 4.989e-05 | 0.0027073 | 0 | 5.0197e-05 | 0.00054526 | 0
638575 | 5950530 | 1.5 | 0.00053316 | 0.0046448 | 0.0026369 | 0.00053638 | 0.00053638 | 5.0366e-05 | 0.0060051 | 0 | 4.9665e-05 | 0.0030493 | 0 | 4.9367e-05 | 0.00051114 | 0
638675 | 5950530 | 1.5 | 0.00051988 | 0.0046714 | 0.0024894 | 0.00052856 | 0.00052856 | 5.0382e-05 | 0.0062109 | 0 | 4.8941e-05 | 0.0030178 | 0 | 4.8137e-05 | 0.00048551 | 0
638775 | 5950530 | 1.5 | 0.00050522 | 0.0048699 | 0.0020186 | 0.00051712 | 0.00051712 | 4.8953e-05 | 0.0061346 | 0 | 4.7881e-05 | 0.0029134 | 0 | 4.6779e-05 | 0.00051509 | 0
638875 | 5950530 | 1.5 | 0.00049254 | 0.0044301 | 0.0019598 | 0.00050465 | 0.00050465 | 4.6746e-05 | 0.0058896 | 0 | 4.6727e-05 | 0.0030754 | 0 | 4.5606e-05 | 0.00056636 | 0
638975 | 5950530 | 1.5 | 0.00048481 | 0.0043074 | 0.0019485 | 0.00049391 | 0.00049391 | 4.4703e-05 | 0.0058049 | 0 | 4.5733e-05 | 0.0029126 | 0 | 4.489e-05 | 0.00053854 | 0
639075 | 5950530 | 1.5 | 0.00048404 | 0.0043638 | 0.0018252 | 0.00048753 | 0.00048753 | 4.3598e-05 | 0.0059515 | 0 | 4.5142e-05 | 0.0028439 | 0 | 4.4818e-05 | 0.00049554 | 0
639175 | 5950530 | 1.5 | 0.00049034 | 0.0042035 | 0.0018756 | 0.00048694 | 0.00048694 | 4.3709e-05 | 0.0056571 | 0 | 4.5087e-05 | 0.0030656 | 0 | 4.5402e-05 | 0.00052027 | 0
639275 | 5950530 | 1.5 | 0.00050198 | 0.0043189 | 0.0019288 | 0.00049207 | 0.00049207 | 4.4529e-05 | 0.0061798 | 0 | 4.5562e-05 | 0.0030633 | 0 | 4.6479e-05 | 0.00063323 | 0
639375 | 5950530 | 1.5 | 0.00051652 | 0.0048116 | 0.0018276 | 0.00050172 | 0.00050172 | 4.5463e-05 | 0.0063926 | 0 | 4.6456e-05 | 0.0030827 | 0 | 4.7825e-05 | 0.00055711 | 0
639475 | 5950530 | 1.5 | 0.00053125 | 0.0052687 | 0.0019859 | 0.00051361 | 0.00051361 | 4.6827e-05 | 0.0059754 | 0 | 4.7556e-05 | 0.0031099 | 0 | 4.919e-05 | 0.00054867 | 0
639575 | 5950530 | 1.5 | 0.00054412 | 0.0061414 | 0.0020301 | 0.00052507 | 0.00052507 | 4.9147e-05 | 0.0061024 | 0 | 4.8618e-05 | 0.0030437 | 0 | 5.0382e-05 | 0.00062138 | 0
639675 | 5950530 | 1.5 | 0.00055416 | 0.0069752 | 0.0020019 | 0.00053409 | 0.00053409 | 5.1543e-05 | 0.0062057 | 0 | 4.9452e-05 | 0.0030096 | 0 | 5.1311e-05 | 0.00069606 | 0
639775 | 5950530 | 1.5 | 0.00056142 | 0.0075125 | 0.0021362 | 0.00053975 | 0.00053975 | 5.2534e-05 | 0.0059628 | 0 | 4.9977e-05 | 0.0030474 | 0 | 5.1983e-05 | 0.00073749 | 0
639875 | 5950530 | 1.5 | 0.00056617 | 0.007245 | 0.0021696 | 0.00054194 | 0.00054194 | 5.1777e-05 | 0.0059371 | 0 | 5.018e-05 | 0.0029793 | 0 | 5.2423e-05 | 0.00075923 | 0
639975 | 5950530 | 1.5 | 0.00056906 | 0.0068545 | 0.0021778 | 0.00054134 | 0.00054134 | 5.0337e-05 | 0.0056593 | 0 | 5.0124e-05 | 0.0029298 | 0 | 5.269e-05 | 0.00077668 | 0
640075 | 5950530 | 1.5 | 0.00057055 | 0.0070089 | 0.0022437 | 0.00053888 | 0.00053888 | 4.9238e-05 | 0.0054944 | 0 | 4.9896e-05 | 0.0028155 | 0 | 5.2829e-05 | 0.0007425 | 0
640175 | 5950530 | 1.5 | 0.00057079 | 0.0069204 | 0.0022347 | 0.00053525 | 0.00053525 | 4.867e-05 | 0.0057483 | 0 | 4.956e-05 | 0.0027855 | 0 | 5.2851e-05 | 0.00069895 | 0
640275 | 5950530 | 1.5 | 0.00056974 | 0.0058826 | 0.002138 | 0.00053088 | 0.00053088 | 4.8318e-05 | 0.005509 | 0 | 4.9155e-05 | 0.0027421 | 0 | 5.2753e-05 | 0.00065696 | 0
640375 | 5950530 | 1.5 | 0.00056737 | 0.0050066 | 0.0020284 | 0.00052596 | 0.00052596 | 4.8055e-05 | 0.0055588 | 0 | 4.87e-05 | 0.0027118 | 0 | 5.2534e-05 | 0.0006122 | 0
640475 | 5950530 | 1.5 | 0.00056347 | 0.0056377 | 0.0021326 | 0.00052032 | 0.00052032 | 4.7869e-05 | 0.0054238 | 0 | 4.8178e-05 | 0.0026678 | 0 | 5.2173e-05 | 0.00056725 | 0
640575 | 5950530 | 1.5 | 0.00055809 | 0.0053517 | 0.0020938 | 0.00051391 | 0.00051391 | 4.7863e-05 | 0.0051641 | 0 | 4.7585e-05 | 0.0026494 | 0 | 5.1675e-05 | 0.00057346 | 0
640675 | 5950530 | 1.5 | 0.0005511 | 0.0051022 | 0.0021698 | 0.0005065 | 0.0005065 | 4.7898e-05 | 0.0051476 | 0 | 4.6899e-05 | 0.002561 | 0 | 5.1027e-05 | 0.00061579 | 0
640775 | 5950530 | 1.5 | 0.00054265 | 0.0046609 | 0.0022644 | 0.0004981 | 0.0004981 | 4.783e-05 | 0.0051476 | 0 | 4.6121e-05 | 0.0025206 | 0 | 5.0246e-05 | 0.0006175 | 0
640875 | 5950530 | 1.5 | 0.00053273 | 0.0045196 | 0.0022567 | 0.00048857 | 0.00048857 | 4.7457e-05 | 0.005057 | 0 | 4.5238e-05 | 0.0024736 | 0 | 4.9327e-05 | 0.00057685 | 0
640975 | 5950530 | 1.5 | 0.00052158 | 0.0042261 | 0.0021009 | 0.00047808 | 0.00047808 | 4.681e-05 | 0.0049746 | 0 | 4.4266e-05 | 0.0024061 | 0 | 4.8294e-05 | 0.00053666 | 0
641075 | 5950530 | 1.5 | 0.00050926 | 0.0042082 | 0.0019831 | 0.00046663 | 0.00046663 | 4.5885e-05 | 0.0046068 | 0 | 4.3207e-05 | 0.0023588 | 0 | 4.7154e-05 | 0.00049811 | 0
641175 | 5950530 | 1.5 | 0.00049607 | 0.0042975 | 0.0020015 | 0.00045448 | 0.00045448 | 4.4766e-05 | 0.0045457 | 0 | 4.2081e-05 | 0.0023502 | 0 | 4.5933e-05 | 0.00046231 | 0
641275 | 5950530 | 1.5 | 0.00048224 | 0.0043123 | 0.0019902 | 0.00044181 | 0.00044181 | 4.3494e-05 | 0.0045082 | 0 | 4.0909e-05 | 0.00224 | 0 | 4.4652e-05 | 0.00043882 | 0
641375 | 5950530 | 1.5 | 0.00046795 | 0.0042584 | 0.0017973 | 0.00042881 | 0.00042881 | 4.2058e-05 | 0.0043913 | 0 | 3.9704e-05 | 0.0022258 | 0 | 4.3329e-05 | 0.0004271 | 0
636375 | 5950630 | 1.5 | 0.00019735 | 0.0018848 | 0.00082146 | 0.00021853 | 0.00021853 | 1.9604e-05 | 0.0031847 | 0 | 2.0235e-05 | 0.0013736 | 0 | 1.8273e-05 | 0.00023088 | 0
636475 | 5950630 | 1.5 | 0.00020831 | 0.0019669 | 0.0009063 | 0.00022908 | 0.00022908 | 2.0712e-05 | 0.00336 | 0 | 2.1211e-05 | 0.0013713 | 0 | 1.9288e-05 | 0.00022455 | 0
636575 | 5950630 | 1.5 | 0.00022016 | 0.0021704 | 0.0010256 | 0.00024037 | 0.00024037 | 2.2014e-05 | 0.0029112 | 0 | 2.2256e-05 | 0.0014568 | 0 | 2.0386e-05 | 0.00021843 | 0
636675 | 5950630 | 1.5 | 0.00023286 | 0.0021914 | 0.0010716 | 0.00025235 | 0.00025235 | 2.3486e-05 | 0.0036497 | 0 | 2.3366e-05 | 0.0015384 | 0 | 2.1561e-05 | 0.00023962 | 0
636775 | 5950630 | 1.5 | 0.00024634 | 0.0023601 | 0.00094253 | 0.00026499 | 0.00026499 | 2.5085e-05 | 0.0039445 | 0 | 2.4536e-05 | 0.0015983 | 0 | 2.2809e-05 | 0.0002584 | 0
636875 | 5950630 | 1.5 | 0.00026051 | 0.0026263 | 0.00096408 | 0.00027821 | 0.00027821 | 2.673e-05 | 0.0044044 | 0 | 2.576e-05 | 0.0017595 | 0 | 2.4122e-05 | 0.00026376 | 0
636975 | 5950630 | 1.5 | 0.00027519 | 0.0027863 | 0.0010966 | 0.00029189 | 0.00029189 | 2.8256e-05 | 0.0041367 | 0 | 2.7026e-05 | 0.0018889 | 0 | 2.5481e-05 | 0.00028252 | 0
637075 | 5950630 | 1.5 | 0.00029031 | 0.0028085 | 0.0011121 | 0.00030599 | 0.00030599 | 2.9517e-05 | 0.0045405 | 0 | 2.8333e-05 | 0.0018232 | 0 | 2.6881e-05 | 0.00029785 | 0
637175 | 5950630 | 1.5 | 0.0003058 | 0.002911 | 0.0012252 | 0.00032044 | 0.00032044 | 3.0351e-05 | 0.0044714 | 0 | 2.9671e-05 | 0.0020391 | 0 | 2.8315e-05 | 0.00032722 | 0
637275 | 5950630 | 1.5 | 0.00032195 | 0.0029929 | 0.0013103 | 0.00033545 | 0.00033545 | 3.087e-05 | 0.0049292 | 0 | 3.106e-05 | 0.0020474 | 0 | 2.981e-05 | 0.00035795 | 0
637375 | 5950630 | 1.5 | 0.00033912 | 0.0030857 | 0.0013025 | 0.00035123 | 0.00035123 | 3.1387e-05 | 0.0043629 | 0 | 3.2522e-05 | 0.0022632 | 0 | 3.14e-05 | 0.00038993 | 0
637475 | 5950630 | 1.5 | 0.00035811 | 0.0032329 | 0.0014465 | 0.00036833 | 0.00036833 | 3.2409e-05 | 0.0043563 | 0 | 3.4104e-05 | 0.0020648 | 0 | 3.3158e-05 | 0.00042484 | 0
637575 | 5950630 | 1.5 | 0.00037977 | 0.0035872 | 0.0016377 | 0.00038729 | 0.00038729 | 3.4212e-05 | 0.0050964 | 0 | 3.586e-05 | 0.0023355 | 0 | 3.5164e-05 | 0.00041857 | 0
637675 | 5950630 | 1.5 | 0.00040505 | 0.0040509 | 0.0017696 | 0.00040876 | 0.00040876 | 3.6699e-05 | 0.0048084 | 0 | 3.7848e-05 | 0.0024017 | 0 | 3.7505e-05 | 0.00041548 | 0
637775 | 5950630 | 1.5 | 0.00043423 | 0.0042906 | 0.0018649 | 0.00043299 | 0.00043299 | 3.965e-05 | 0.0054658 | 0 | 4.0092e-05 | 0.0024939 | 0 | 4.0206e-05 | 0.0004327 | 0
637875 | 5950630 | 1.5 | 0.00046648 | 0.0045563 | 0.0018423 | 0.00045957 | 0.00045957 | 4.3051e-05 | 0.0052409 | 0 | 4.2553e-05 | 0.0026486 | 0 | 4.3193e-05 | 0.00048613 | 0
637975 | 5950630 | 1.5 | 0.00049987 | 0.0048471 | 0.0021812 | 0.00048741 | 0.00048741 | 4.6997e-05 | 0.0056269 | 0 | 4.5131e-05 | 0.0028086 | 0 | 4.6284e-05 | 0.00053952 | 0
638075 | 5950630 | 1.5 | 0.00053118 | 0.0049304 | 0.0023008 | 0.00051455 | 0.00051455 | 5.0672e-05 | 0.0059696 | 0 | 4.7643e-05 | 0.0028321 | 0 | 4.9184e-05 | 0.00058226 | 0
638175 | 5950630 | 1.5 | 0.00055721 | 0.0052504 | 0.0023553 | 0.00053892 | 0.00053892 | 5.2799e-05 | 0.0059253 | 0 | 4.99e-05 | 0.0027834 | 0 | 5.1593e-05 | 0.00060172 | 0
638275 | 5950630 | 1.5 | 0.00057511 | 0.0057089 | 0.0025075 | 0.00055839 | 0.00055839 | 5.2968e-05 | 0.0060858 | 0 | 5.1703e-05 | 0.0027201 | 0 | 5.3251e-05 | 0.00059624 | 0
638375 | 5950630 | 1.5 | 0.00058353 | 0.0058414 | 0.0025283 | 0.00057144 | 0.00057144 | 5.2519e-05 | 0.0051389 | 0 | 5.2911e-05 | 0.0027427 | 0 | 5.4031e-05 | 0.00057676 | 0
638475 | 5950630 | 1.5 | 0.0005826 | 0.0053076 | 0.0026064 | 0.0005772 | 0.0005772 | 5.2884e-05 | 0.0053134 | 0 | 5.3444e-05 | 0.0028455 | 0 | 5.3945e-05 | 0.00057493 | 0
638575 | 5950630 | 1.5 | 0.00057361 | 0.004813 | 0.0028238 | 0.00057552 | 0.00057552 | 5.3873e-05 | 0.006247 | 0 | 5.3289e-05 | 0.003103 | 0 | 5.3112e-05 | 0.00055891 | 0
638675 | 5950630 | 1.5 | 0.00055892 | 0.0049608 | 0.0027093 | 0.00056714 | 0.00056714 | 5.4e-05 | 0.0064351 | 0 | 5.2513e-05 | 0.003129 | 0 | 5.1752e-05 | 0.00053059 | 0
638775 | 5950630 | 1.5 | 0.00054206 | 0.0053041 | 0.0022222 | 0.00055412 | 0.00055412 | 5.246e-05 | 0.0063631 | 0 | 5.1307e-05 | 0.0030603 | 0 | 5.019e-05 | 0.00053798 | 0
638875 | 5950630 | 1.5 | 0.00052722 | 0.0047826 | 0.0021396 | 0.00053964 | 0.00053964 | 4.9965e-05 | 0.0061421 | 0 | 4.9967e-05 | 0.0032099 | 0 | 4.8817e-05 | 0.00059415 | 0
638975 | 5950630 | 1.5 | 0.00051817 | 0.0045202 | 0.0020302 | 0.00052721 | 0.00052721 | 4.7668e-05 | 0.0060724 | 0 | 4.8816e-05 | 0.0030216 | 0 | 4.7978e-05 | 0.00057347 | 0
639075 | 5950630 | 1.5 | 0.00051735 | 0.0046366 | 0.0019311 | 0.00052007 | 0.00052007 | 4.6502e-05 | 0.0061522 | 0 | 4.8154e-05 | 0.0030115 | 0 | 4.7903e-05 | 0.00051721 | 0
639175 | 5950630 | 1.5 | 0.00052476 | 0.004399 | 0.0020126 | 0.00051985 | 0.00051985 | 4.6724e-05 | 0.0061198 | 0 | 4.8134e-05 | 0.0032384 | 0 | 4.8589e-05 | 0.00057214 | 0
639275 | 5950630 | 1.5 | 0.0005381 | 0.0046085 | 0.0020906 | 0.00052628 | 0.00052628 | 4.7637e-05 | 0.0065357 | 0 | 4.8729e-05 | 0.0032251 | 0 | 4.9824e-05 | 0.0006463 | 0
639375 | 5950630 | 1.5 | 0.00055428 | 0.0053158 | 0.0019354 | 0.00053761 | 0.00053761 | 4.8705e-05 | 0.0063922 | 0 | 4.9779e-05 | 0.0032317 | 0 | 5.1322e-05 | 0.00055776 | 0
639475 | 5950630 | 1.5 | 0.0005701 | 0.0057647 | 0.0021731 | 0.00055085 | 0.00055085 | 5.0529e-05 | 0.0060208 | 0 | 5.1005e-05 | 0.0031722 | 0 | 5.2787e-05 | 0.00061058 | 0
639575 | 5950630 | 1.5 | 0.00058333 | 0.0067693 | 0.0021177 | 0.0005628 | 0.0005628 | 5.3292e-05 | 0.0064856 | 0 | 5.2111e-05 | 0.0031759 | 0 | 5.4012e-05 | 0.00069304 | 0
639675 | 5950630 | 1.5 | 0.00059331 | 0.0076222 | 0.0022934 | 0.00057149 | 0.00057149 | 5.5504e-05 | 0.0068941 | 0 | 5.2916e-05 | 0.0031739 | 0 | 5.4936e-05 | 0.00076692 | 0
639775 | 5950630 | 1.5 | 0.0006001 | 0.0079844 | 0.0021882 | 0.00057605 | 0.00057605 | 5.5643e-05 | 0.0063222 | 0 | 5.3338e-05 | 0.0031463 | 0 | 5.5565e-05 | 0.00079064 | 0
639875 | 5950630 | 1.5 | 0.0006044 | 0.0072714 | 0.0022547 | 0.00057698 | 0.00057698 | 5.4323e-05 | 0.0059269 | 0 | 5.3424e-05 | 0.0030695 | 0 | 5.5963e-05 | 0.00081231 | 0
639975 | 5950630 | 1.5 | 0.00060679 | 0.0073035 | 0.0024383 | 0.00057516 | 0.00057516 | 5.2875e-05 | 0.0058433 | 0 | 5.3255e-05 | 0.0029996 | 0 | 5.6184e-05 | 0.00082276 | 0
640075 | 5950630 | 1.5 | 0.00060758 | 0.0073391 | 0.0023716 | 0.00057159 | 0.00057159 | 5.2026e-05 | 0.0059671 | 0 | 5.2925e-05 | 0.0029157 | 0 | 5.6257e-05 | 0.00075975 | 0
640175 | 5950630 | 1.5 | 0.00060691 | 0.0065492 | 0.0023026 | 0.00056701 | 0.00056701 | 5.1601e-05 | 0.0058117 | 0 | 5.2501e-05 | 0.0029011 | 0 | 5.6196e-05 | 0.00071504 | 0
640275 | 5950630 | 1.5 | 0.00060467 | 0.0054681 | 0.0021502 | 0.00056168 | 0.00056168 | 5.1277e-05 | 0.005968 | 0 | 5.2007e-05 | 0.0028556 | 0 | 5.5988e-05 | 0.00066588 | 0
640375 | 5950630 | 1.5 | 0.00060068 | 0.0058491 | 0.0022795 | 0.00055555 | 0.00055555 | 5.1036e-05 | 0.0054916 | 0 | 5.144e-05 | 0.0027679 | 0 | 5.5618e-05 | 0.0006156 | 0
640475 | 5950630 | 1.5 | 0.00059496 | 0.005683 | 0.0022454 | 0.00054855 | 0.00054855 | 5.0987e-05 | 0.0054349 | 0 | 5.0792e-05 | 0.0027813 | 0 | 5.5089e-05 | 0.00060098 | 0
640575 | 5950630 | 1.5 | 0.00058736 | 0.0053958 | 0.0023131 | 0.00054039 | 0.00054039 | 5.1008e-05 | 0.0053877 | 0 | 5.0036e-05 | 0.0026984 | 0 | 5.4385e-05 | 0.00064999 | 0
640675 | 5950630 | 1.5 | 0.00057806 | 0.0049125 | 0.0023704 | 0.00053108 | 0.00053108 | 5.0935e-05 | 0.0054099 | 0 | 4.9174e-05 | 0.0026363 | 0 | 5.3524e-05 | 0.0006505 | 0
640775 | 5950630 | 1.5 | 0.00056701 | 0.0048374 | 0.0024099 | 0.00052044 | 0.00052044 | 5.0517e-05 | 0.0052729 | 0 | 4.8189e-05 | 0.0025836 | 0 | 5.2501e-05 | 0.00060552 | 0
640875 | 5950630 | 1.5 | 0.00055455 | 0.0045097 | 0.0022246 | 0.00050868 | 0.00050868 | 4.9783e-05 | 0.0051751 | 0 | 4.71e-05 | 0.0025146 | 0 | 5.1347e-05 | 0.00056103 | 0
640975 | 5950630 | 1.5 | 0.00054073 | 0.0044606 | 0.0021054 | 0.00049582 | 0.00049582 | 4.8726e-05 | 0.0047979 | 0 | 4.591e-05 | 0.0024579 | 0 | 5.0068e-05 | 0.00051851 | 0
641075 | 5950630 | 1.5 | 0.00052593 | 0.0045472 | 0.0021373 | 0.00048217 | 0.00048217 | 4.7455e-05 | 0.0048498 | 0 | 4.4645e-05 | 0.0024329 | 0 | 4.8697e-05 | 0.00049111 | 0
641175 | 5950630 | 1.5 | 0.00051039 | 0.0045477 | 0.0020657 | 0.00046792 | 0.00046792 | 4.5996e-05 | 0.0046308 | 0 | 4.3326e-05 | 0.0023434 | 0 | 4.7258e-05 | 0.00046352 | 0
641275 | 5950630 | 1.5 | 0.0004944 | 0.004471 | 0.0018513 | 0.00045336 | 0.00045336 | 4.4361e-05 | 0.0046032 | 0 | 4.1977e-05 | 0.0023075 | 0 | 4.5778e-05 | 0.00044375 | 0
641375 | 5950630 | 1.5 | 0.0004783 | 0.0043274 | 0.0017627 | 0.00043876 | 0.00043876 | 4.2616e-05 | 0.0044701 | 0 | 4.0626e-05 | 0.0022572 | 0 | 4.4287e-05 | 0.00043641 | 0
636375 | 5950730 | 1.5 | 0.00019811 | 0.0019064 | 0.00075161 | 0.00022072 | 0.00022072 | 1.977e-05 | 0.0029712 | 0 | 2.0437e-05 | 0.0013842 | 0 | 1.8344e-05 | 0.00024229 | 0
636475 | 5950730 | 1.5 | 0.0002093 | 0.0019758 | 0.00085641 | 0.00023163 | 0.00023163 | 2.0777e-05 | 0.0032898 | 0 | 2.1448e-05 | 0.0014789 | 0 | 1.9379e-05 | 0.00024337 | 0
636575 | 5950730 | 1.5 | 0.00022151 | 0.002104 | 0.00095919 | 0.00024341 | 0.00024341 | 2.1973e-05 | 0.0033192 | 0 | 2.2537e-05 | 0.0014383 | 0 | 2.051e-05 | 0.0002437 | 0
636675 | 5950730 | 1.5 | 0.00023477 | 0.0023088 | 0.0010638 | 0.00025605 | 0.00025605 | 2.3391e-05 | 0.0031721 | 0 | 2.3708e-05 | 0.0015241 | 0 | 2.1738e-05 | 0.00023277 | 0
636775 | 5950730 | 1.5 | 0.00024906 | 0.0023756 | 0.0011338 | 0.00026956 | 0.00026956 | 2.5021e-05 | 0.003684 | 0 | 2.4959e-05 | 0.0016369 | 0 | 2.3061e-05 | 0.00025724 | 0
636875 | 5950730 | 1.5 | 0.00026429 | 0.0025281 | 0.0010169 | 0.00028384 | 0.00028384 | 2.6811e-05 | 0.0040512 | 0 | 2.6282e-05 | 0.0017045 | 0 | 2.4471e-05 | 0.0002791 | 0
636975 | 5950730 | 1.5 | 0.00028037 | 0.0027625 | 0.0010412 | 0.00029886 | 0.00029886 | 2.8671e-05 | 0.0045867 | 0 | 2.7672e-05 | 0.0018432 | 0 | 2.596e-05 | 0.00028384 | 0
637075 | 5950730 | 1.5 | 0.00029707 | 0.0029989 | 0.0011805 | 0.00031443 | 0.00031443 | 3.0403e-05 | 0.0043256 | 0 | 2.9114e-05 | 0.002031 | 0 | 2.7506e-05 | 0.00030576 | 0
637175 | 5950730 | 1.5 | 0.00031431 | 0.0030803 | 0.0012131 | 0.00033052 | 0.00033052 | 3.1829e-05 | 0.0047864 | 0 | 3.0604e-05 | 0.0018901 | 0 | 2.9103e-05 | 0.00031644 | 0
637275 | 5950730 | 1.5 | 0.00033203 | 0.003188 | 0.0013376 | 0.00034705 | 0.00034705 | 3.2758e-05 | 0.0045821 | 0 | 3.2134e-05 | 0.0021184 | 0 | 3.0744e-05 | 0.00034921 | 0
637375 | 5950730 | 1.5 | 0.00035061 | 0.0032806 | 0.0014512 | 0.0003643 | 0.0003643 | 3.3364e-05 | 0.0050371 | 0 | 3.3732e-05 | 0.002195 | 0 | 3.2464e-05 | 0.00038365 | 0
637475 | 5950730 | 1.5 | 0.00037055 | 0.0033415 | 0.0013858 | 0.00038259 | 0.00038259 | 3.4065e-05 | 0.0045391 | 0 | 3.5425e-05 | 0.0023145 | 0 | 3.431e-05 | 0.00041994 | 0
637575 | 5950730 | 1.5 | 0.00039286 | 0.0035677 | 0.0017072 | 0.00040257 | 0.00040257 | 3.5454e-05 | 0.0049326 | 0 | 3.7275e-05 | 0.0022666 | 0 | 3.6376e-05 | 0.00046018 | 0
637675 | 5950730 | 1.5 | 0.00041868 | 0.0040176 | 0.0019293 | 0.000425 | 0.000425 | 3.7776e-05 | 0.0052675 | 0 | 3.9352e-05 | 0.0025703 | 0 | 3.8767e-05 | 0.00044345 | 0
637775 | 5950730 | 1.5 | 0.00044893 | 0.0042679 | 0.0018975 | 0.00045051 | 0.00045051 | 4.0775e-05 | 0.0051034 | 0 | 4.1714e-05 | 0.0025674 | 0 | 4.1568e-05 | 0.00045516 | 0
637875 | 5950730 | 1.5 | 0.00048358 | 0.004758 | 0.0019142 | 0.00047923 | 0.00047923 | 4.4312e-05 | 0.0059224 | 0 | 4.4373e-05 | 0.0028993 | 0 | 4.4776e-05 | 0.00049144 | 0
637975 | 5950730 | 1.5 | 0.00052097 | 0.0049296 | 0.0022338 | 0.00051021 | 0.00051021 | 4.8451e-05 | 0.0059681 | 0 | 4.7242e-05 | 0.0029137 | 0 | 4.8238e-05 | 0.00055025 | 0
638075 | 5950730 | 1.5 | 0.00055789 | 0.0052489 | 0.0022558 | 0.00054157 | 0.00054157 | 5.2862e-05 | 0.0059968 | 0 | 5.0145e-05 | 0.0028855 | 0 | 5.1656e-05 | 0.00060671 | 0
638175 | 5950730 | 1.5 | 0.00059018 | 0.0055326 | 0.0025853 | 0.00057071 | 0.00057071 | 5.6118e-05 | 0.0060697 | 0 | 5.2844e-05 | 0.0029335 | 0 | 5.4646e-05 | 0.0006401 | 0
638275 | 5950730 | 1.5 | 0.00061411 | 0.0060807 | 0.002593 | 0.00059504 | 0.00059504 | 5.7099e-05 | 0.0063698 | 0 | 5.5096e-05 | 0.0029502 | 0 | 5.6862e-05 | 0.00064379 | 0
638375 | 5950730 | 1.5 | 0.00062706 | 0.0064434 | 0.0027948 | 0.00061217 | 0.00061217 | 5.6689e-05 | 0.0056727 | 0 | 5.6682e-05 | 0.0028861 | 0 | 5.8061e-05 | 0.00062795 | 0
638475 | 5950730 | 1.5 | 0.0006286 | 0.0056349 | 0.0027446 | 0.00062072 | 0.00062072 | 5.684e-05 | 0.0054414 | 0 | 5.7474e-05 | 0.0030116 | 0 | 5.8204e-05 | 0.00063015 | 0
638575 | 5950730 | 1.5 | 0.00061998 | 0.0051259 | 0.0029646 | 0.00062025 | 0.00062025 | 5.7866e-05 | 0.0064746 | 0 | 5.743e-05 | 0.0030963 | 0 | 5.7405e-05 | 0.00061423 | 0
638675 | 5950730 | 1.5 | 0.0006038 | 0.005513 | 0.002943 | 0.0006114 | 0.0006114 | 5.8138e-05 | 0.0066647 | 0 | 5.6611e-05 | 0.003238 | 0 | 5.5907e-05 | 0.00058302 | 0
638775 | 5950730 | 1.5 | 0.00058436 | 0.0058084 | 0.0025025 | 0.00059654 | 0.00059654 | 5.6481e-05 | 0.0067242 | 0 | 5.5236e-05 | 0.0032261 | 0 | 5.4107e-05 | 0.00057637 | 0
638875 | 5950730 | 1.5 | 0.00056691 | 0.0052013 | 0.0023172 | 0.00057965 | 0.00057965 | 5.3643e-05 | 0.0064161 | 0 | 5.3671e-05 | 0.00336 | 0 | 5.2492e-05 | 0.00062508 | 0
638975 | 5950730 | 1.5 | 0.00055625 | 0.004797 | 0.0021207 | 0.00056518 | 0.00056518 | 5.1046e-05 | 0.0064091 | 0 | 5.2332e-05 | 0.0031407 | 0 | 5.1504e-05 | 0.00061267 | 0
639075 | 5950730 | 1.5 | 0.00055545 | 0.0050896 | 0.0020361 | 0.0005572 | 0.0005572 | 4.9829e-05 | 0.0065427 | 0 | 5.1592e-05 | 0.00322 | 0 | 5.1431e-05 | 0.00054073 | 0
639175 | 5950730 | 1.5 | 0.00056424 | 0.0046439 | 0.0021559 | 0.00055755 | 0.00055755 | 5.019e-05 | 0.0063451 | 0 | 5.1625e-05 | 0.0033871 | 0 | 5.2245e-05 | 0.00063385 | 0
639275 | 5950730 | 1.5 | 0.00057958 | 0.0048573 | 0.002241 | 0.00056562 | 0.00056562 | 5.1208e-05 | 0.0071727 | 0 | 5.2372e-05 | 0.0034365 | 0 | 5.3664e-05 | 0.00065829 | 0
639375 | 5950730 | 1.5 | 0.00059752 | 0.0058202 | 0.0021717 | 0.00057886 | 0.00057886 | 5.25e-05 | 0.0067808 | 0 | 5.3598e-05 | 0.0034192 | 0 | 5.5326e-05 | 0.00058765 | 0
639475 | 5950730 | 1.5 | 0.00061435 | 0.0064213 | 0.0023632 | 0.00059338 | 0.00059338 | 5.4918e-05 | 0.0064744 | 0 | 5.4943e-05 | 0.0033528 | 0 | 5.6884e-05 | 0.00068193 | 0
639575 | 5950730 | 1.5 | 0.00062777 | 0.0074817 | 0.0022196 | 0.00060551 | 0.00060551 | 5.7974e-05 | 0.0064737 | 0 | 5.6066e-05 | 0.0032617 | 0 | 5.8127e-05 | 0.00077658 | 0
639675 | 5950730 | 1.5 | 0.00063752 | 0.0082614 | 0.0024612 | 0.00061344 | 0.00061344 | 5.9595e-05 | 0.0067962 | 0 | 5.68e-05 | 0.0033313 | 0 | 5.9029e-05 | 0.00082808 | 0
639775 | 5950730 | 1.5 | 0.00064379 | 0.008056 | 0.00246 | 0.00061663 | 0.00061663 | 5.8844e-05 | 0.0064489 | 0 | 5.7096e-05 | 0.0032591 | 0 | 5.961e-05 | 0.00086011 | 0
639875 | 5950730 | 1.5 | 0.00064745 | 0.0075905 | 0.00257 | 0.00061599 | 0.00061599 | 5.7152e-05 | 0.006162 | 0 | 5.7036e-05 | 0.0031991 | 0 | 5.9949e-05 | 0.0008604 | 0
639975 | 5950730 | 1.5 | 0.00064908 | 0.0077258 | 0.0025037 | 0.00061279 | 0.00061279 | 5.5927e-05 | 0.0061314 | 0 | 5.674e-05 | 0.0030388 | 0 | 6.01e-05 | 0.00082871 | 0
640075 | 5950730 | 1.5 | 0.00064892 | 0.0073491 | 0.0025125 | 0.00060805 | 0.00060805 | 5.5342e-05 | 0.0060805 | 0 | 5.6301e-05 | 0.0030281 | 0 | 6.0085e-05 | 0.00078193 | 0
640175 | 5950730 | 1.5 | 0.00064687 | 0.0061015 | 0.0023403 | 0.00060228 | 0.00060228 | 5.4941e-05 | 0.0061968 | 0 | 5.5767e-05 | 0.0030246 | 0 | 5.9896e-05 | 0.00072805 | 0
640275 | 5950730 | 1.5 | 0.00064284 | 0.0060645 | 0.0024424 | 0.0005956 | 0.0005956 | 5.4644e-05 | 0.005698 | 0 | 5.5148e-05 | 0.0029139 | 0 | 5.9523e-05 | 0.00067168 | 0
640375 | 5950730 | 1.5 | 0.00063673 | 0.0060549 | 0.0024082 | 0.00058787 | 0.00058787 | 5.4531e-05 | 0.00569 | 0 | 5.4432e-05 | 0.0029136 | 0 | 5.8957e-05 | 0.00063048 | 0
640475 | 5950730 | 1.5 | 0.00062842 | 0.0057275 | 0.0025166 | 0.00057882 | 0.00057882 | 5.4528e-05 | 0.0056166 | 0 | 5.3595e-05 | 0.0028392 | 0 | 5.8187e-05 | 0.00068764 | 0
640575 | 5950730 | 1.5 | 0.00061811 | 0.0051907 | 0.0025381 | 0.00056843 | 0.00056843 | 5.4444e-05 | 0.0056885 | 0 | 5.2632e-05 | 0.0027644 | 0 | 5.7232e-05 | 0.0006872 | 0
640675 | 5950730 | 1.5 | 0.00060575 | 0.0051983 | 0.0025403 | 0.00055648 | 0.00055648 | 5.3973e-05 | 0.0055085 | 0 | 5.1526e-05 | 0.0027044 | 0 | 5.6088e-05 | 0.00063715 | 0
640775 | 5950730 | 1.5 | 0.0005917 | 0.00483 | 0.0023193 | 0.0005432 | 0.0005432 | 5.3132e-05 | 0.0054085 | 0 | 5.0297e-05 | 0.002634 | 0 | 5.4787e-05 | 0.00058764 | 0
640875 | 5950730 | 1.5 | 0.00057608 | 0.0047415 | 0.0022425 | 0.00052864 | 0.00052864 | 5.1916e-05 | 0.0050057 | 0 | 4.8948e-05 | 0.0025715 | 0 | 5.3341e-05 | 0.00054959 | 0
640975 | 5950730 | 1.5 | 0.00055935 | 0.0048225 | 0.0022903 | 0.00051318 | 0.00051318 | 5.0458e-05 | 0.0050407 | 0 | 4.7517e-05 | 0.0025196 | 0 | 5.1791e-05 | 0.00052291 | 0
641075 | 5950730 | 1.5 | 0.00054177 | 0.0048038 | 0.0021448 | 0.00049706 | 0.00049706 | 4.8773e-05 | 0.0048255 | 0 | 4.6024e-05 | 0.0024499 | 0 | 5.0164e-05 | 0.0004908 | 0
641175 | 5950730 | 1.5 | 0.00052377 | 0.0046982 | 0.0019414 | 0.00048064 | 0.00048064 | 4.6903e-05 | 0.0047863 | 0 | 4.4504e-05 | 0.002399 | 0 | 4.8498e-05 | 0.00046148 | 0
641275 | 5950730 | 1.5 | 0.00050571 | 0.0045251 | 0.0018981 | 0.00046427 | 0.00046427 | 4.4916e-05 | 0.004675 | 0 | 4.2988e-05 | 0.0023179 | 0 | 4.6825e-05 | 0.00046654 | 0
641375 | 5950730 | 1.5 | 0.00048785 | 0.0041315 | 0.0019514 | 0.00044816 | 0.00044816 | 4.2827e-05 | 0.0043527 | 0 | 4.1496e-05 | 0.0022525 | 0 | 4.5171e-05 | 0.00044294 | 0
636375 | 5950830 | 1.5 | 0.00019885 | 0.0022174 | 0.00077777 | 0.0002229 | 0.0002229 | 2.0097e-05 | 0.0033509 | 0 | 2.0639e-05 | 0.0013946 | 0 | 1.8412e-05 | 0.00022148 | 0
636475 | 5950830 | 1.5 | 0.00021017 | 0.0020629 | 0.00081075 | 0.00023409 | 0.00023409 | 2.1013e-05 | 0.0033385 | 0 | 2.1675e-05 | 0.0014722 | 0 | 1.946e-05 | 0.00024722 | 0
636575 | 5950830 | 1.5 | 0.00022262 | 0.0020715 | 0.00089293 | 0.00024626 | 0.00024626 | 2.2099e-05 | 0.003209 | 0 | 2.2801e-05 | 0.0015778 | 0 | 2.0613e-05 | 0.00026637 | 0
636675 | 5950830 | 1.5 | 0.0002363 | 0.0022563 | 0.0010121 | 0.00025947 | 0.00025947 | 2.3396e-05 | 0.003255 | 0 | 2.4025e-05 | 0.001536 | 0 | 2.1879e-05 | 0.00026566 | 0
636775 | 5950830 | 1.5 | 0.00025121 | 0.0024598 | 0.0011043 | 0.00027372 | 0.00027372 | 2.4946e-05 | 0.003467 | 0 | 2.5345e-05 | 0.0016178 | 0 | 2.3261e-05 | 0.0002575 | 0
636875 | 5950830 | 1.5 | 0.0002674 | 0.0025858 | 0.0012071 | 0.00028904 | 0.00028904 | 2.6758e-05 | 0.0037076 | 0 | 2.6763e-05 | 0.0017324 | 0 | 2.4759e-05 | 0.00027699 | 0
636975 | 5950830 | 1.5 | 0.00028473 | 0.0027571 | 0.0010999 | 0.00030532 | 0.00030532 | 2.8771e-05 | 0.0041615 | 0 | 2.827e-05 | 0.0018351 | 0 | 2.6364e-05 | 0.00030263 | 0
637075 | 5950830 | 1.5 | 0.00030312 | 0.0029852 | 0.0011327 | 0.0003225 | 0.0003225 | 3.0888e-05 | 0.0047799 | 0 | 2.9861e-05 | 0.0019537 | 0 | 2.8066e-05 | 0.00030686 | 0
637175 | 5950830 | 1.5 | 0.00032228 | 0.0032434 | 0.0012546 | 0.00034036 | 0.00034036 | 3.2869e-05 | 0.0045356 | 0 | 3.1515e-05 | 0.0021682 | 0 | 2.9841e-05 | 0.00032537 | 0
637275 | 5950830 | 1.5 | 0.00034212 | 0.0033979 | 0.0013297 | 0.00035887 | 0.00035887 | 3.4492e-05 | 0.0050615 | 0 | 3.3229e-05 | 0.0020433 | 0 | 3.1678e-05 | 0.00033879 | 0
637375 | 5950830 | 1.5 | 0.0003626 | 0.003511 | 0.0014669 | 0.00037799 | 0.00037799 | 3.5544e-05 | 0.0049276 | 0 | 3.4999e-05 | 0.0021838 | 0 | 3.3574e-05 | 0.00037456 | 0
637475 | 5950830 | 1.5 | 0.00038417 | 0.0036165 | 0.0015437 | 0.00039802 | 0.00039802 | 3.6269e-05 | 0.0051252 | 0 | 3.6853e-05 | 0.0023833 | 0 | 3.5571e-05 | 0.00041346 | 0
637575 | 5950830 | 1.5 | 0.00040761 | 0.003711 | 0.0015338 | 0.00041944 | 0.00041944 | 3.7242e-05 | 0.0043875 | 0 | 3.8837e-05 | 0.0023672 | 0 | 3.7741e-05 | 0.00045521 | 0
637675 | 5950830 | 1.5 | 0.00043418 | 0.0039991 | 0.0018426 | 0.00044308 | 0.00044308 | 3.9124e-05 | 0.0053129 | 0 | 4.1026e-05 | 0.0024982 | 0 | 4.0202e-05 | 0.00048832 | 0
637775 | 5950830 | 1.5 | 0.00046533 | 0.0045412 | 0.0020751 | 0.00046993 | 0.00046993 | 4.2066e-05 | 0.0053829 | 0 | 4.3512e-05 | 0.0027137 | 0 | 4.3087e-05 | 0.00049028 | 0
637875 | 5950830 | 1.5 | 0.0005019 | 0.0047971 | 0.0020777 | 0.00050059 | 0.00050059 | 4.5728e-05 | 0.0057961 | 0 | 4.6351e-05 | 0.0028457 | 0 | 4.6473e-05 | 0.00049983 | 0
637975 | 5950830 | 1.5 | 0.00054305 | 0.0052803 | 0.0022311 | 0.0005347 | 0.0005347 | 5.0005e-05 | 0.005688 | 0 | 4.9509e-05 | 0.0030441 | 0 | 5.0282e-05 | 0.00055839 | 0
638075 | 5950830 | 1.5 | 0.00058587 | 0.0055589 | 0.0025016 | 0.0005706 | 0.0005706 | 5.4969e-05 | 0.0063495 | 0 | 5.2833e-05 | 0.0030758 | 0 | 5.4247e-05 | 0.00062487 | 0
638175 | 5950830 | 1.5 | 0.00062551 | 0.0058185 | 0.0028179 | 0.00060532 | 0.00060532 | 5.9439e-05 | 0.0065949 | 0 | 5.6049e-05 | 0.0030398 | 0 | 5.7917e-05 | 0.00067777 | 0
638275 | 5950830 | 1.5 | 0.00065688 | 0.0064736 | 0.0026951 | 0.00063554 | 0.00063554 | 6.1611e-05 | 0.0066372 | 0 | 5.8846e-05 | 0.0030405 | 0 | 6.0822e-05 | 0.00069361 | 0
638375 | 5950830 | 1.5 | 0.00067595 | 0.0070651 | 0.0028986 | 0.00065796 | 0.00065796 | 6.1525e-05 | 0.0064327 | 0 | 6.0922e-05 | 0.0030521 | 0 | 6.2588e-05 | 0.00068518 | 0
638475 | 5950830 | 1.5 | 0.00068119 | 0.0062917 | 0.0030695 | 0.00067036 | 0.00067036 | 6.1454e-05 | 0.0059919 | 0 | 6.207e-05 | 0.0032279 | 0 | 6.3073e-05 | 0.00069365 | 0
638575 | 5950830 | 1.5 | 0.00067353 | 0.0056529 | 0.0031204 | 0.00067174 | 0.00067174 | 6.2461e-05 | 0.0066764 | 0 | 6.2198e-05 | 0.0032549 | 0 | 6.2364e-05 | 0.00067877 | 0
638675 | 5950830 | 1.5 | 0.00065585 | 0.0057598 | 0.0031362 | 0.00066259 | 0.00066259 | 6.2904e-05 | 0.0069609 | 0 | 6.1351e-05 | 0.0034023 | 0 | 6.0727e-05 | 0.00064447 | 0
638775 | 5950830 | 1.5 | 0.00063336 | 0.0061156 | 0.0027526 | 0.00064562 | 0.00064562 | 6.1131e-05 | 0.0070419 | 0 | 5.9779e-05 | 0.003415 | 0 | 5.8644e-05 | 0.00060107 | 0
638875 | 5950830 | 1.5 | 0.00061272 | 0.0056877 | 0.0025413 | 0.00062578 | 0.00062578 | 5.7883e-05 | 0.0067174 | 0 | 5.7943e-05 | 0.0035212 | 0 | 5.6733e-05 | 0.00065979 | 0
638975 | 5950830 | 1.5 | 0.00060011 | 0.0050648 | 0.0023079 | 0.00060883 | 0.00060883 | 5.4928e-05 | 0.0067779 | 0 | 5.6374e-05 | 0.0033378 | 0 | 5.5565e-05 | 0.00065686 | 0
639075 | 5950830 | 1.5 | 0.00059939 | 0.0056337 | 0.0022042 | 0.00059992 | 0.00059992 | 5.3669e-05 | 0.0067903 | 0 | 5.5548e-05 | 0.0034033 | 0 | 5.5499e-05 | 0.00056631 | 0
639175 | 5950830 | 1.5 | 0.00060992 | 0.0049273 | 0.0024015 | 0.00060112 | 0.00060112 | 5.4198e-05 | 0.0068079 | 0 | 5.5659e-05 | 0.0035755 | 0 | 5.6474e-05 | 0.00070806 | 0
639275 | 5950830 | 1.5 | 0.0006276 | 0.0054064 | 0.0023788 | 0.00061124 | 0.00061124 | 5.5346e-05 | 0.0073098 | 0 | 5.6596e-05 | 0.0036168 | 0 | 5.8112e-05 | 0.00066858 | 0
639375 | 5950830 | 1.5 | 0.00064745 | 0.0063672 | 0.0023935 | 0.00062664 | 0.00062664 | 5.7034e-05 | 0.0068807 | 0 | 5.8022e-05 | 0.0035995 | 0 | 5.9949e-05 | 0.00066304 | 0
639475 | 5950830 | 1.5 | 0.00066511 | 0.0071856 | 0.0025031 | 0.00064225 | 0.00064225 | 6.0131e-05 | 0.0069934 | 0 | 5.9468e-05 | 0.0035101 | 0 | 6.1584e-05 | 0.00076558 | 0
639575 | 5950830 | 1.5 | 0.00067858 | 0.0082886 | 0.0026097 | 0.00065418 | 0.00065418 | 6.3179e-05 | 0.0076639 | 0 | 6.0573e-05 | 0.0034944 | 0 | 6.2831e-05 | 0.00086905 | 0
639675 | 5950830 | 1.5 | 0.00068778 | 0.0088443 | 0.0025714 | 0.00066074 | 0.00066074 | 6.3747e-05 | 0.0069017 | 0 | 6.118e-05 | 0.0034572 | 0 | 6.3683e-05 | 0.00090093 | 0
639775 | 5950830 | 1.5 | 0.00069339 | 0.0080915 | 0.0025725 | 0.00066219 | 0.00066219 | 6.2222e-05 | 0.0065207 | 0 | 6.1313e-05 | 0.0033728 | 0 | 6.4203e-05 | 0.00093187 | 0
639875 | 5950830 | 1.5 | 0.00069623 | 0.0081279 | 0.0027384 | 0.00065978 | 0.00065978 | 6.0539e-05 | 0.0063168 | 0 | 6.1091e-05 | 0.0032455 | 0 | 6.4465e-05 | 0.00091301 | 0
639975 | 5950830 | 1.5 | 0.00069676 | 0.0080975 | 0.0026566 | 0.00065503 | 0.00065503 | 5.965e-05 | 0.0065587 | 0 | 6.0651e-05 | 0.0031973 | 0 | 6.4515e-05 | 0.00085944 | 0
640075 | 5950830 | 1.5 | 0.00069504 | 0.0068706 | 0.0025534 | 0.00064881 | 0.00064881 | 5.9146e-05 | 0.0062052 | 0 | 6.0075e-05 | 0.0031821 | 0 | 6.4356e-05 | 0.00080056 | 0
640175 | 5950830 | 1.5 | 0.00069101 | 0.006281 | 0.0025979 | 0.00064151 | 0.00064151 | 5.8785e-05 | 0.006286 | 0 | 5.9399e-05 | 0.0031094 | 0 | 6.3983e-05 | 0.00073732 | 0
640275 | 5950830 | 1.5 | 0.00068448 | 0.0064759 | 0.0025912 | 0.00063294 | 0.00063294 | 5.8589e-05 | 0.0060884 | 0 | 5.8605e-05 | 0.0030769 | 0 | 6.3378e-05 | 0.00067485 | 0
640375 | 5950830 | 1.5 | 0.00067536 | 0.0061062 | 0.0027809 | 0.00062283 | 0.00062283 | 5.8552e-05 | 0.0058875 | 0 | 5.767e-05 | 0.0029841 | 0 | 6.2533e-05 | 0.00072926 | 0
640475 | 5950830 | 1.5 | 0.00066381 | 0.0055005 | 0.0027288 | 0.00061109 | 0.00061109 | 5.8446e-05 | 0.0059968 | 0 | 5.6583e-05 | 0.0029082 | 0 | 6.1464e-05 | 0.00072833 | 0
640575 | 5950830 | 1.5 | 0.00064985 | 0.0055735 | 0.0026793 | 0.00059755 | 0.00059755 | 5.7907e-05 | 0.0057676 | 0 | 5.5329e-05 | 0.002838 | 0 | 6.0171e-05 | 0.00067229 | 0
640675 | 5950830 | 1.5 | 0.0006339 | 0.0051943 | 0.0024217 | 0.00058244 | 0.00058244 | 5.6935e-05 | 0.0056307 | 0 | 5.3929e-05 | 0.0027663 | 0 | 5.8694e-05 | 0.00061683 | 0
640775 | 5950830 | 1.5 | 0.00061608 | 0.0050558 | 0.0023973 | 0.0005658 | 0.0005658 | 5.5522e-05 | 0.005229 | 0 | 5.2389e-05 | 0.002693 | 0 | 5.7045e-05 | 0.00058966 | 0
640875 | 5950830 | 1.5 | 0.00059701 | 0.0051274 | 0.0024621 | 0.00054816 | 0.00054816 | 5.3836e-05 | 0.005251 | 0 | 5.0755e-05 | 0.0026133 | 0 | 5.5278e-05 | 0.00055814 | 0
640975 | 5950830 | 1.5 | 0.00057698 | 0.0050828 | 0.002227 | 0.00052977 | 0.00052977 | 5.1873e-05 | 0.0050425 | 0 | 4.9053e-05 | 0.0025613 | 0 | 5.3424e-05 | 0.00052056 | 0
641075 | 5950830 | 1.5 | 0.00055658 | 0.0049407 | 0.0020874 | 0.00051116 | 0.00051116 | 4.9721e-05 | 0.0050066 | 0 | 4.7329e-05 | 0.0025215 | 0 | 5.1535e-05 | 0.00048042 | 0
641175 | 5950830 | 1.5 | 0.0005362 | 0.0047255 | 0.0020519 | 0.00049268 | 0.00049268 | 4.7444e-05 | 0.0048409 | 0 | 4.5618e-05 | 0.002396 | 0 | 4.9648e-05 | 0.00049345 | 0
641275 | 5950830 | 1.5 | 0.00051611 | 0.0042876 | 0.0020882 | 0.00047456 | 0.00047456 | 4.5061e-05 | 0.004377 | 0 | 4.3941e-05 | 0.0023192 | 0 | 4.7788e-05 | 0.00045921 | 0
641375 | 5950830 | 1.5 | 0.0004966 | 0.0039736 | 0.001981 | 0.00045708 | 0.00045708 | 4.2706e-05 | 0.0044554 | 0 | 4.2322e-05 | 0.0022568 | 0 | 4.5982e-05 | 0.00042613 | 0
636375 | 5950930 | 1.5 | 0.00019965 | 0.0020434 | 0.00087215 | 0.00022517 | 0.00022517 | 2.0519e-05 | 0.0029658 | 0 | 2.0849e-05 | 0.0013671 | 0 | 1.8486e-05 | 0.00023534 | 0
636475 | 5950930 | 1.5 | 0.00021103 | 0.002355 | 0.00086953 | 0.00023655 | 0.00023655 | 2.1416e-05 | 0.0032278 | 0 | 2.1903e-05 | 0.0014383 | 0 | 1.954e-05 | 0.00023061 | 0
636575 | 5950930 | 1.5 | 0.00022363 | 0.0022409 | 0.0008551 | 0.00024903 | 0.00024903 | 2.2422e-05 | 0.0037493 | 0 | 2.3058e-05 | 0.0015265 | 0 | 2.0707e-05 | 0.00025154 | 0
636675 | 5950930 | 1.5 | 0.00023756 | 0.0022408 | 0.00093195 | 0.00026268 | 0.00026268 | 2.36e-05 | 0.0031074 | 0 | 2.4323e-05 | 0.0016336 | 0 | 2.1997e-05 | 0.00028964 | 0
636775 | 5950930 | 1.5 | 0.00025296 | 0.0024257 | 0.0010806 | 0.0002776 | 0.0002776 | 2.5016e-05 | 0.0037562 | 0 | 2.5704e-05 | 0.0016425 | 0 | 2.3423e-05 | 0.00029101 | 0
636875 | 5950930 | 1.5 | 0.00026986 | 0.0026245 | 0.001194 | 0.00029379 | 0.00029379 | 2.6717e-05 | 0.0038011 | 0 | 2.7202e-05 | 0.0017425 | 0 | 2.4987e-05 | 0.00028724 | 0
636975 | 5950930 | 1.5 | 0.00028833 | 0.0028271 | 0.0013159 | 0.00031129 | 0.00031129 | 2.874e-05 | 0.0037179 | 0 | 2.8823e-05 | 0.001846 | 0 | 2.6697e-05 | 0.00029923 | 0
637075 | 5950930 | 1.5 | 0.0003082 | 0.0030247 | 0.0012092 | 0.00032997 | 0.00032997 | 3.1016e-05 | 0.0042754 | 0 | 3.0553e-05 | 0.0019889 | 0 | 2.8537e-05 | 0.00032954 | 0
637175 | 5950930 | 1.5 | 0.00032941 | 0.0032331 | 0.0012326 | 0.00034979 | 0.00034979 | 3.3443e-05 | 0.0050199 | 0 | 3.2388e-05 | 0.0020707 | 0 | 3.0501e-05 | 0.0003335 | 0
637275 | 5950930 | 1.5 | 0.00035163 | 0.0035121 | 0.0013222 | 0.00037051 | 0.00037051 | 3.5732e-05 | 0.0047713 | 0 | 3.4307e-05 | 0.0022749 | 0 | 3.2558e-05 | 0.00034785 | 0
637375 | 5950930 | 1.5 | 0.00037465 | 0.0037698 | 0.0014653 | 0.00039202 | 0.00039202 | 3.7592e-05 | 0.0053718 | 0 | 3.6298e-05 | 0.0022279 | 0 | 3.469e-05 | 0.00037231 | 0
637475 | 5950930 | 1.5 | 0.00039855 | 0.0038911 | 0.0016166 | 0.00041432 | 0.00041432 | 3.8797e-05 | 0.0053137 | 0 | 3.8363e-05 | 0.0023179 | 0 | 3.6903e-05 | 0.00040415 | 0
637575 | 5950930 | 1.5 | 0.00042391 | 0.003937 | 0.0016731 | 0.00043783 | 0.00043783 | 3.9695e-05 | 0.0054194 | 0 | 4.054e-05 | 0.0025652 | 0 | 3.9251e-05 | 0.00044997 | 0
637675 | 5950930 | 1.5 | 0.00045186 | 0.0040935 | 0.0018598 | 0.00046326 | 0.00046326 | 4.1065e-05 | 0.004592 | 0 | 4.2894e-05 | 0.0025449 | 0 | 4.1839e-05 | 0.0004973 | 0
637775 | 5950930 | 1.5 | 0.000484 | 0.0045254 | 0.0021036 | 0.00049164 | 0.00049164 | 4.361e-05 | 0.0059407 | 0 | 4.5522e-05 | 0.0027544 | 0 | 4.4815e-05 | 0.00052487 | 0
637875 | 5950930 | 1.5 | 0.0005221 | 0.0048891 | 0.0022531 | 0.0005242 | 0.0005242 | 4.731e-05 | 0.0054685 | 0 | 4.8537e-05 | 0.0028135 | 0 | 4.8343e-05 | 0.000544 | 0
637975 | 5950930 | 1.5 | 0.00056662 | 0.0054827 | 0.0021959 | 0.00056142 | 0.00056142 | 5.1813e-05 | 0.0064717 | 0 | 5.1983e-05 | 0.0031529 | 0 | 5.2465e-05 | 0.00057053 | 0
638075 | 5950930 | 1.5 | 0.00061529 | 0.0059493 | 0.0026054 | 0.00060199 | 0.00060199 | 5.7098e-05 | 0.0065792 | 0 | 5.574e-05 | 0.0032381 | 0 | 5.6971e-05 | 0.00063664 | 0
638175 | 5950930 | 1.5 | 0.00066321 | 0.0062752 | 0.0026132 | 0.00064304 | 0.00064304 | 6.2682e-05 | 0.0066498 | 0 | 5.954e-05 | 0.0032699 | 0 | 6.1408e-05 | 0.00070797 | 0
638275 | 5950930 | 1.5 | 0.00070374 | 0.0068846 | 0.0029714 | 0.00068035 | 0.00068035 | 6.6414e-05 | 0.0068626 | 0 | 6.2995e-05 | 0.0033282 | 0 | 6.5161e-05 | 0.00074714 | 0
638375 | 5950930 | 1.5 | 0.00073094 | 0.0076149 | 0.0030799 | 0.00070958 | 0.00070958 | 6.7096e-05 | 0.00699 | 0 | 6.5701e-05 | 0.003203 | 0 | 6.768e-05 | 0.00074863 | 0
638475 | 5950930 | 1.5 | 0.00074157 | 0.0068896 | 0.0032847 | 0.00072724 | 0.00072724 | 6.6874e-05 | 0.0063244 | 0 | 6.7337e-05 | 0.0033646 | 0 | 6.8664e-05 | 0.00075967 | 0
638575 | 5950930 | 1.5 | 0.00073583 | 0.0062528 | 0.0034376 | 0.00073145 | 0.00073145 | 6.7791e-05 | 0.0069453 | 0 | 6.7727e-05 | 0.0034453 | 0 | 6.8132e-05 | 0.00075454 | 0
638675 | 5950930 | 1.5 | 0.00071677 | 0.006035 | 0.0034547 | 0.00072233 | 0.00072233 | 6.8438e-05 | 0.0073957 | 0 | 6.6883e-05 | 0.0036294 | 0 | 6.6367e-05 | 0.0007171 | 0
638775 | 5950930 | 1.5 | 0.00069069 | 0.0064476 | 0.0030375 | 0.00070294 | 0.00070294 | 6.6559e-05 | 0.0074394 | 0 | 6.5087e-05 | 0.0036328 | 0 | 6.3952e-05 | 0.00065721 | 0
638875 | 5950930 | 1.5 | 0.0006661 | 0.0062581 | 0.0027363 | 0.00067949 | 0.00067949 | 6.2817e-05 | 0.0070603 | 0 | 6.2915e-05 | 0.0036874 | 0 | 6.1676e-05 | 0.00069914 | 0
638975 | 5950930 | 1.5 | 0.00065111 | 0.0053693 | 0.0024634 | 0.00065951 | 0.00065951 | 5.9433e-05 | 0.0071525 | 0 | 6.1065e-05 | 0.0035518 | 0 | 6.0288e-05 | 0.00070701 | 0
639075 | 5950930 | 1.5 | 0.0006506 | 0.0062214 | 0.0023925 | 0.00064959 | 0.00064959 | 5.815e-05 | 0.0071512 | 0 | 6.0147e-05 | 0.0036587 | 0 | 6.0241e-05 | 0.0005942 | 0
639175 | 5950930 | 1.5 | 0.00066327 | 0.0055118 | 0.0026792 | 0.00065196 | 0.00065196 | 5.8853e-05 | 0.0072692 | 0 | 6.0367e-05 | 0.0036992 | 0 | 6.1414e-05 | 0.00078909 | 0
639275 | 5950930 | 1.5 | 0.00068369 | 0.0060775 | 0.0025272 | 0.00066461 | 0.00066461 | 6.0177e-05 | 0.0076111 | 0 | 6.1538e-05 | 0.0038031 | 0 | 6.3304e-05 | 0.00067624 | 0
639375 | 5950930 | 1.5 | 0.00070546 | 0.006954 | 0.0026469 | 0.0006823 | 0.0006823 | 6.2493e-05 | 0.0070312 | 0 | 6.3176e-05 | 0.0037065 | 0 | 6.5321e-05 | 0.00075224 | 0
639475 | 5950930 | 1.5 | 0.00072372 | 0.0080746 | 0.0026731 | 0.00069866 | 0.00069866 | 6.6213e-05 | 0.0074124 | 0 | 6.4691e-05 | 0.0037195 | 0 | 6.7011e-05 | 0.00087531 | 0
639575 | 5950930 | 1.5 | 0.00073707 | 0.0091691 | 0.0028804 | 0.00070987 | 0.00070987 | 6.8756e-05 | 0.0075544 | 0 | 6.5729e-05 | 0.0037024 | 0 | 6.8247e-05 | 0.0009442 | 0
639675 | 5950930 | 1.5 | 0.00074553 | 0.0090785 | 0.0028217 | 0.00071453 | 0.00071453 | 6.8085e-05 | 0.0070868 | 0 | 6.616e-05 | 0.0036364 | 0 | 6.903e-05 | 0.0009901 | 0
639775 | 5950930 | 1.5 | 0.00075016 | 0.0085358 | 0.0031237 | 0.00071372 | 0.00071372 | 6.6068e-05 | 0.0067719 | 0 | 6.6085e-05 | 0.003549 | 0 | 6.9459e-05 | 0.00099412 | 0
639875 | 5950930 | 1.5 | 0.00075173 | 0.0086247 | 0.0029222 | 0.00070928 | 0.00070928 | 6.4695e-05 | 0.0069057 | 0 | 6.5674e-05 | 0.0033718 | 0 | 6.9605e-05 | 0.00094946 | 0
639975 | 5950930 | 1.5 | 0.00075055 | 0.0078166 | 0.0028865 | 0.00070269 | 0.00070269 | 6.4039e-05 | 0.0066636 | 0 | 6.5064e-05 | 0.0033481 | 0 | 6.9496e-05 | 0.00088594 | 0
640075 | 5950930 | 1.5 | 0.00074658 | 0.0064939 | 0.0027324 | 0.00069464 | 0.00069464 | 6.3583e-05 | 0.0068614 | 0 | 6.4319e-05 | 0.0032849 | 0 | 6.9127e-05 | 0.00081493 | 0
640175 | 5950930 | 1.5 | 0.00073956 | 0.0069558 | 0.0028052 | 0.00068504 | 0.00068504 | 6.3279e-05 | 0.0065247 | 0 | 6.343e-05 | 0.0032399 | 0 | 6.8478e-05 | 0.00074308 | 0
640275 | 5950930 | 1.5 | 0.0007295 | 0.006544 | 0.003049 | 0.0006737 | 0.0006737 | 6.3196e-05 | 0.0061959 | 0 | 6.2379e-05 | 0.0031472 | 0 | 6.7547e-05 | 0.00077549 | 0
640375 | 5950930 | 1.5 | 0.00071647 | 0.0058483 | 0.0029473 | 0.00066035 | 0.00066035 | 6.3057e-05 | 0.0063383 | 0 | 6.1144e-05 | 0.0030701 | 0 | 6.634e-05 | 0.00077483 | 0
640475 | 5950930 | 1.5 | 0.00070055 | 0.0059028 | 0.002933 | 0.00064484 | 0.00064484 | 6.2431e-05 | 0.0060551 | 0 | 5.9707e-05 | 0.0029873 | 0 | 6.4866e-05 | 0.00071163 | 0
640575 | 5950930 | 1.5 | 0.00068222 | 0.0056119 | 0.0025834 | 0.00062741 | 0.00062741 | 6.1287e-05 | 0.0058642 | 0 | 5.8094e-05 | 0.0029143 | 0 | 6.3168e-05 | 0.00066227 | 0
640675 | 5950930 | 1.5 | 0.00066172 | 0.0054095 | 0.0025734 | 0.00060824 | 0.00060824 | 5.9632e-05 | 0.0055943 | 0 | 5.6319e-05 | 0.0028379 | 0 | 6.127e-05 | 0.00063486 | 0
640775 | 5950930 | 1.5 | 0.00063977 | 0.0054663 | 0.0026344 | 0.00058791 | 0.00058791 | 5.7659e-05 | 0.0054632 | 0 | 5.4437e-05 | 0.0027514 | 0 | 5.9238e-05 | 0.00059732 | 0
640875 | 5950930 | 1.5 | 0.00061677 | 0.0052679 | 0.0023121 | 0.00056677 | 0.00056677 | 5.5356e-05 | 0.0052702 | 0 | 5.2479e-05 | 0.0026966 | 0 | 5.7108e-05 | 0.00055304 | 0
640975 | 5950930 | 1.5 | 0.00059347 | 0.0051985 | 0.002162 | 0.00054551 | 0.00054551 | 5.2866e-05 | 0.0051512 | 0 | 5.051e-05 | 0.0026405 | 0 | 5.4951e-05 | 0.00051593 | 0
641075 | 5950930 | 1.5 | 0.00057029 | 0.0049304 | 0.002228 | 0.00052449 | 0.00052449 | 5.0229e-05 | 0.0049515 | 0 | 4.8564e-05 | 0.0024925 | 0 | 5.2805e-05 | 0.00051439 | 0
641175 | 5950930 | 1.5 | 0.0005476 | 0.0044445 | 0.0021038 | 0.00050404 | 0.00050404 | 4.7518e-05 | 0.0048784 | 0 | 4.667e-05 | 0.0024117 | 0 | 5.0703e-05 | 0.00047627 | 0
641275 | 5950930 | 1.5 | 0.00052575 | 0.0041858 | 0.0020628 | 0.00048447 | 0.00048447 | 4.4901e-05 | 0.004772 | 0 | 4.4858e-05 | 0.0023338 | 0 | 4.868e-05 | 0.00043961 | 0
641375 | 5950930 | 1.5 | 0.00050492 | 0.0039049 | 0.0018865 | 0.00046593 | 0.00046593 | 4.2453e-05 | 0.0045036 | 0 | 4.3141e-05 | 0.0022305 | 0 | 4.6752e-05 | 0.00040455 | 0
636375 | 5951030 | 1.5 | 0.00020057 | 0.0020473 | 0.00076995 | 0.00022765 | 0.00022765 | 2.0951e-05 | 0.003568 | 0 | 2.1079e-05 | 0.0014295 | 0 | 1.8571e-05 | 0.00026537 | 0
636475 | 5951030 | 1.5 | 0.00021197 | 0.0021603 | 0.00083823 | 0.00023915 | 0.00023915 | 2.1887e-05 | 0.0034223 | 0 | 2.2144e-05 | 0.0014641 | 0 | 1.9627e-05 | 0.00025508 | 0
636575 | 5951030 | 1.5 | 0.00022464 | 0.0023759 | 0.00097739 | 0.00025185 | 0.00025185 | 2.2902e-05 | 0.0030565 | 0 | 2.3319e-05 | 0.0015586 | 0 | 2.08e-05 | 0.00024211 | 0
636675 | 5951030 | 1.5 | 0.00023875 | 0.0024443 | 0.00096434 | 0.00026585 | 0.00026585 | 2.4027e-05 | 0.0037674 | 0 | 2.4616e-05 | 0.0015739 | 0 | 2.2106e-05 | 0.00026343 | 0
636775 | 5951030 | 1.5 | 0.00025443 | 0.002456 | 0.00097361 | 0.00028126 | 0.00028126 | 2.532e-05 | 0.0035501 | 0 | 2.6043e-05 | 0.0016352 | 0 | 2.3558e-05 | 0.00029687 | 0
636875 | 5951030 | 1.5 | 0.00027188 | 0.0026141 | 0.0011709 | 0.00029823 | 0.00029823 | 2.6878e-05 | 0.003846 | 0 | 2.7614e-05 | 0.001791 | 0 | 2.5174e-05 | 0.00032053 | 0
636975 | 5951030 | 1.5 | 0.00029117 | 0.0028546 | 0.0012875 | 0.00031674 | 0.00031674 | 2.8754e-05 | 0.0040533 | 0 | 2.9328e-05 | 0.0018587 | 0 | 2.696e-05 | 0.00032224 | 0
637075 | 5951030 | 1.5 | 0.0003124 | 0.0031059 | 0.0013829 | 0.0003369 | 0.0003369 | 3.1022e-05 | 0.0038138 | 0 | 3.1195e-05 | 0.0019879 | 0 | 2.8926e-05 | 0.00032434 | 0
637175 | 5951030 | 1.5 | 0.00033543 | 0.0033181 | 0.001355 | 0.00035858 | 0.00035858 | 3.3618e-05 | 0.0045728 | 0 | 3.3201e-05 | 0.0021639 | 0 | 3.1058e-05 | 0.00036053 | 0
637275 | 5951030 | 1.5 | 0.00036011 | 0.0035622 | 0.0013593 | 0.00038166 | 0.00038166 | 3.6421e-05 | 0.0052507 | 0 | 3.5339e-05 | 0.0021853 | 0 | 3.3344e-05 | 0.0003646 | 0
637375 | 5951030 | 1.5 | 0.0003861 | 0.0038591 | 0.0013987 | 0.00040591 | 0.00040591 | 3.9088e-05 | 0.0050897 | 0 | 3.7585e-05 | 0.0023953 | 0 | 3.575e-05 | 0.00038007 | 0
637475 | 5951030 | 1.5 | 0.00041313 | 0.0041797 | 0.0016247 | 0.00043116 | 0.00043116 | 4.1239e-05 | 0.0057256 | 0 | 3.9922e-05 | 0.002441 | 0 | 3.8253e-05 | 0.00041168 | 0
637575 | 5951030 | 1.5 | 0.00044136 | 0.0043173 | 0.0017914 | 0.00045749 | 0.00045749 | 4.2642e-05 | 0.0057309 | 0 | 4.236e-05 | 0.0025499 | 0 | 4.0867e-05 | 0.00045104 | 0
637675 | 5951030 | 1.5 | 0.00047164 | 0.0043019 | 0.0018366 | 0.00048548 | 0.00048548 | 4.38e-05 | 0.0057023 | 0 | 4.4951e-05 | 0.0027891 | 0 | 4.367e-05 | 0.00050801 | 0
637775 | 5951030 | 1.5 | 0.00050543 | 0.0045795 | 0.0021125 | 0.00051606 | 0.00051606 | 4.5729e-05 | 0.0055976 | 0 | 4.7783e-05 | 0.0028601 | 0 | 4.6799e-05 | 0.00055561 | 0
637875 | 5951030 | 1.5 | 0.00054508 | 0.0051785 | 0.0022726 | 0.00055082 | 0.00055082 | 4.9183e-05 | 0.0060869 | 0 | 5.1002e-05 | 0.0030466 | 0 | 5.0471e-05 | 0.00058919 | 0
637975 | 5951030 | 1.5 | 0.00059229 | 0.0057025 | 0.0023903 | 0.00059088 | 0.00059088 | 5.3831e-05 | 0.0062632 | 0 | 5.4711e-05 | 0.003138 | 0 | 5.4842e-05 | 0.0006057 | 0
638075 | 5951030 | 1.5 | 0.00064654 | 0.0063413 | 0.0027549 | 0.00063621 | 0.00063621 | 5.9407e-05 | 0.0064327 | 0 | 5.8909e-05 | 0.0035159 | 0 | 5.9865e-05 | 0.00064459 | 0
638175 | 5951030 | 1.5 | 0.00070333 | 0.0068119 | 0.0028305 | 0.00068416 | 0.00068416 | 6.585e-05 | 0.0068715 | 0 | 6.3348e-05 | 0.0034301 | 0 | 6.5123e-05 | 0.00073392 | 0
638275 | 5951030 | 1.5 | 0.00075491 | 0.0073052 | 0.0032596 | 0.00072999 | 0.00072999 | 7.137e-05 | 0.007104 | 0 | 6.7592e-05 | 0.0034865 | 0 | 6.9899e-05 | 0.00080258 | 0
638375 | 5951030 | 1.5 | 0.00079283 | 0.0082106 | 0.0033202 | 0.00076793 | 0.00076793 | 7.3459e-05 | 0.0074217 | 0 | 7.1105e-05 | 0.0034901 | 0 | 7.3411e-05 | 0.00081815 | 0
638475 | 5951030 | 1.5 | 0.00081127 | 0.0077677 | 0.0035277 | 0.00079281 | 0.00079281 | 7.3308e-05 | 0.0062901 | 0 | 7.3408e-05 | 0.0034328 | 0 | 7.5118e-05 | 0.00083012 | 0
638575 | 5951030 | 1.5 | 0.00080891 | 0.0069351 | 0.0037113 | 0.00080128 | 0.00080128 | 7.4054e-05 | 0.0069991 | 0 | 7.4193e-05 | 0.0036706 | 0 | 7.4899e-05 | 0.00084409 | 0
638675 | 5951030 | 1.5 | 0.00078879 | 0.0066809 | 0.0037617 | 0.00079277 | 0.00079277 | 7.4929e-05 | 0.0076387 | 0 | 7.3404e-05 | 0.0038968 | 0 | 7.3037e-05 | 0.00080379 | 0
638775 | 5951030 | 1.5 | 0.00075848 | 0.0068173 | 0.0033788 | 0.00077061 | 0.00077061 | 7.2959e-05 | 0.0079041 | 0 | 7.1352e-05 | 0.0038869 | 0 | 7.0229e-05 | 0.00073453 | 0
638875 | 5951030 | 1.5 | 0.000729 | 0.006934 | 0.0029834 | 0.00074269 | 0.00074269 | 6.8624e-05 | 0.0074551 | 0 | 6.8768e-05 | 0.0038971 | 0 | 6.75e-05 | 0.00074423 | 0
638975 | 5951030 | 1.5 | 0.00071107 | 0.005773 | 0.0026744 | 0.00071895 | 0.00071895 | 6.472e-05 | 0.0075849 | 0 | 6.657e-05 | 0.0038402 | 0 | 6.584e-05 | 0.00076423 | 0
639075 | 5951030 | 1.5 | 0.00071097 | 0.0067385 | 0.0026237 | 0.00070797 | 0.00070797 | 6.3443e-05 | 0.0073239 | 0 | 6.5553e-05 | 0.0038726 | 0 | 6.5831e-05 | 0.00065854 | 0
639175 | 5951030 | 1.5 | 0.00072632 | 0.0062261 | 0.0029881 | 0.00071201 | 0.00071201 | 6.4327e-05 | 0.0078724 | 0 | 6.5927e-05 | 0.0039828 | 0 | 6.7252e-05 | 0.00081738 | 0
639275 | 5951030 | 1.5 | 0.00074986 | 0.0069558 | 0.0027024 | 0.00072773 | 0.00072773 | 6.5933e-05 | 0.007859 | 0 | 6.7382e-05 | 0.0040005 | 0 | 6.9431e-05 | 0.00072057 | 0
639375 | 5951030 | 1.5 | 0.0007735 | 0.0076428 | 0.0029368 | 0.00074771 | 0.00074771 | 6.9136e-05 | 0.0075299 | 0 | 6.9232e-05 | 0.0039326 | 0 | 7.162e-05 | 0.00085797 | 0
639475 | 5951030 | 1.5 | 0.00079215 | 0.0091114 | 0.0028868 | 0.00076433 | 0.00076433 | 7.3232e-05 | 0.0078747 | 0 | 7.0772e-05 | 0.0038711 | 0 | 7.3347e-05 | 0.0010001 | 0
639575 | 5951030 | 1.5 | 0.0008049 | 0.0099106 | 0.0030935 | 0.00077387 | 0.00077387 | 7.4529e-05 | 0.0076366 | 0 | 7.1655e-05 | 0.0038999 | 0 | 7.4528e-05 | 0.0010451 | 0
639675 | 5951030 | 1.5 | 0.00081236 | 0.0091326 | 0.0031981 | 0.00077602 | 0.00077602 | 7.2758e-05 | 0.0072203 | 0 | 7.1854e-05 | 0.0037498 | 0 | 7.5218e-05 | 0.0010884 | 0
639775 | 5951030 | 1.5 | 0.00081553 | 0.0091973 | 0.0033093 | 0.00077253 | 0.00077253 | 7.0769e-05 | 0.0069831 | 0 | 7.153e-05 | 0.0036155 | 0 | 7.5512e-05 | 0.0010315 | 0
639875 | 5951030 | 1.5 | 0.00081521 | 0.008926 | 0.0031407 | 0.00076573 | 0.00076573 | 6.9797e-05 | 0.0070587 | 0 | 7.0901e-05 | 0.0035422 | 0 | 7.5482e-05 | 0.00098735 | 0
639975 | 5951030 | 1.5 | 0.00081135 | 0.0071876 | 0.0030581 | 0.0007568 | 0.0007568 | 6.9197e-05 | 0.0072116 | 0 | 7.0074e-05 | 0.0034996 | 0 | 7.5125e-05 | 0.00090766 | 0
640075 | 5951030 | 1.5 | 0.00080385 | 0.0075093 | 0.0030397 | 0.00074601 | 0.00074601 | 6.8773e-05 | 0.0069891 | 0 | 6.9075e-05 | 0.0034217 | 0 | 7.443e-05 | 0.00082456 | 0
640175 | 5951030 | 1.5 | 0.00079264 | 0.0070571 | 0.0032855 | 0.00073311 | 0.00073311 | 6.861e-05 | 0.0065295 | 0 | 6.7881e-05 | 0.0033813 | 0 | 7.3393e-05 | 0.00082711 | 0
640275 | 5951030 | 1.5 | 0.00077778 | 0.0063512 | 0.0032278 | 0.00071777 | 0.00071777 | 6.842e-05 | 0.0066617 | 0 | 6.6461e-05 | 0.0032551 | 0 | 7.2016e-05 | 0.00082795 | 0
640375 | 5951030 | 1.5 | 0.00075946 | 0.0062808 | 0.0032627 | 0.00069985 | 0.00069985 | 6.7689e-05 | 0.0063781 | 0 | 6.4801e-05 | 0.0031562 | 0 | 7.032e-05 | 0.00075609 | 0
640475 | 5951030 | 1.5 | 0.00073816 | 0.0060949 | 0.0027912 | 0.00067956 | 0.00067956 | 6.6327e-05 | 0.0061315 | 0 | 6.2922e-05 | 0.0030816 | 0 | 6.8348e-05 | 0.00071955 | 0
640575 | 5951030 | 1.5 | 0.00071429 | 0.0058104 | 0.0027752 | 0.00065719 | 0.00065719 | 6.4365e-05 | 0.0058708 | 0 | 6.0851e-05 | 0.0030029 | 0 | 6.6139e-05 | 0.00068618 | 0
640675 | 5951030 | 1.5 | 0.00068874 | 0.0058441 | 0.0027708 | 0.00063347 | 0.00063347 | 6.2017e-05 | 0.0057578 | 0 | 5.8655e-05 | 0.002877 | 0 | 6.3772e-05 | 0.00064101 | 0
640775 | 5951030 | 1.5 | 0.00066208 | 0.0056973 | 0.0023995 | 0.00060896 | 0.00060896 | 5.9299e-05 | 0.0055786 | 0 | 5.6385e-05 | 0.002828 | 0 | 6.1304e-05 | 0.00058852 | 0
640875 | 5951030 | 1.5 | 0.00063527 | 0.005471 | 0.0023479 | 0.00058448 | 0.00058448 | 5.6396e-05 | 0.0054338 | 0 | 5.4118e-05 | 0.0027214 | 0 | 5.8821e-05 | 0.00055843 | 0
640975 | 5951030 | 1.5 | 0.00060871 | 0.0051375 | 0.0023778 | 0.00056039 | 0.00056039 | 5.332e-05 | 0.0050181 | 0 | 5.1888e-05 | 0.002605 | 0 | 5.6362e-05 | 0.0005368 | 0
641075 | 5951030 | 1.5 | 0.00058291 | 0.0046309 | 0.0022394 | 0.00053716 | 0.00053716 | 5.0242e-05 | 0.004964 | 0 | 4.9737e-05 | 0.0025125 | 0 | 5.3973e-05 | 0.00049409 | 0
641175 | 5951030 | 1.5 | 0.0005583 | 0.0043485 | 0.0021484 | 0.00051514 | 0.00051514 | 4.7333e-05 | 0.0050056 | 0 | 4.7698e-05 | 0.0024365 | 0 | 5.1694e-05 | 0.00045321 | 0
641275 | 5951030 | 1.5 | 0.00053498 | 0.0040389 | 0.0019968 | 0.0004944 | 0.0004944 | 4.466e-05 | 0.0048331 | 0 | 4.5778e-05 | 0.0023237 | 0 | 4.9535e-05 | 0.0004143 | 0
641375 | 5951030 | 1.5 | 0.00051317 | 0.0038162 | 0.0019915 | 0.00047511 | 0.00047511 | 4.2312e-05 | 0.004793 | 0 | 4.3991e-05 | 0.0023036 | 0 | 4.7516e-05 | 0.00038991 | 0
636375 | 5951130 | 1.5 | 0.00020166 | 0.0019357 | 0.00079803 | 0.0002305 | 0.0002305 | 2.131e-05 | 0.0036642 | 0 | 2.1343e-05 | 0.0014159 | 0 | 1.8673e-05 | 0.00028195 | 0
636475 | 5951130 | 1.5 | 0.00021308 | 0.0021664 | 0.00084004 | 0.00024208 | 0.00024208 | 2.2339e-05 | 0.0032621 | 0 | 2.2415e-05 | 0.0013903 | 0 | 1.973e-05 | 0.00028718 | 0
636575 | 5951130 | 1.5 | 0.00022577 | 0.0023301 | 0.00086535 | 0.00025489 | 0.00025489 | 2.3418e-05 | 0.0039242 | 0 | 2.3601e-05 | 0.0015395 | 0 | 2.0904e-05 | 0.00027728 | 0
636675 | 5951130 | 1.5 | 0.00023995 | 0.0024643 | 0.00099152 | 0.00026912 | 0.00026912 | 2.458e-05 | 0.0033572 | 0 | 2.4919e-05 | 0.0016283 | 0 | 2.2217e-05 | 0.00026432 | 0
636775 | 5951130 | 1.5 | 0.00025583 | 0.0026785 | 0.0010605 | 0.00028493 | 0.00028493 | 2.5859e-05 | 0.0035966 | 0 | 2.6383e-05 | 0.0017363 | 0 | 2.3688e-05 | 0.00027645 | 0
636875 | 5951130 | 1.5 | 0.0002736 | 0.0027033 | 0.0010745 | 0.00030246 | 0.00030246 | 2.7306e-05 | 0.0040573 | 0 | 2.8005e-05 | 0.0017409 | 0 | 2.5334e-05 | 0.00030434 | 0
636975 | 5951130 | 1.5 | 0.00029354 | 0.002828 | 0.0012387 | 0.00032189 | 0.00032189 | 2.9033e-05 | 0.0037316 | 0 | 2.9804e-05 | 0.0019035 | 0 | 2.7179e-05 | 0.0003551 | 0
637075 | 5951130 | 1.5 | 0.00031575 | 0.00313 | 0.0013457 | 0.00034327 | 0.00034327 | 3.1124e-05 | 0.0039906 | 0 | 3.1784e-05 | 0.0020301 | 0 | 2.9236e-05 | 0.00035814 | 0
637175 | 5951130 | 1.5 | 0.00034036 | 0.0034303 | 0.0015321 | 0.0003667 | 0.0003667 | 3.3679e-05 | 0.0037243 | 0 | 3.3953e-05 | 0.0021511 | 0 | 3.1515e-05 | 0.00035284 | 0
637275 | 5951130 | 1.5 | 0.00036728 | 0.0036604 | 0.0015271 | 0.00039207 | 0.00039207 | 3.6659e-05 | 0.0048721 | 0 | 3.6303e-05 | 0.0023101 | 0 | 3.4007e-05 | 0.0003959 | 0
637375 | 5951130 | 1.5 | 0.00039632 | 0.0039812 | 0.0015284 | 0.00041925 | 0.00041925 | 3.9926e-05 | 0.0055111 | 0 | 3.8819e-05 | 0.0023677 | 0 | 3.6697e-05 | 0.00040135 | 0
637475 | 5951130 | 1.5 | 0.00042709 | 0.0042527 | 0.0015337 | 0.00044795 | 0.00044795 | 4.3063e-05 | 0.0055049 | 0 | 4.1477e-05 | 0.0026124 | 0 | 3.9545e-05 | 0.00042365 | 0
637575 | 5951130 | 1.5 | 0.00045925 | 0.0046507 | 0.0017786 | 0.000478 | 0.000478 | 4.5585e-05 | 0.0060585 | 0 | 4.4259e-05 | 0.0026895 | 0 | 4.2523e-05 | 0.00045851 | 0
637675 | 5951130 | 1.5 | 0.00049307 | 0.0047864 | 0.0020047 | 0.00050951 | 0.00050951 | 4.7253e-05 | 0.0062416 | 0 | 4.7177e-05 | 0.0027089 | 0 | 4.5655e-05 | 0.00051216 | 0
637775 | 5951130 | 1.5 | 0.00052982 | 0.004776 | 0.0020215 | 0.00054338 | 0.00054338 | 4.881e-05 | 0.0057293 | 0 | 5.0313e-05 | 0.002883 | 0 | 4.9057e-05 | 0.00057838 | 0
637875 | 5951130 | 1.5 | 0.00057158 | 0.0052013 | 0.0024365 | 0.00058092 | 0.00058092 | 5.1568e-05 | 0.0060254 | 0 | 5.3789e-05 | 0.0029986 | 0 | 5.2924e-05 | 0.00061142 | 0
637975 | 5951130 | 1.5 | 0.00062122 | 0.0058468 | 0.0026807 | 0.00062406 | 0.00062406 | 5.6153e-05 | 0.0066957 | 0 | 5.7783e-05 | 0.0033584 | 0 | 5.752e-05 | 0.00066479 | 0
638075 | 5951130 | 1.5 | 0.00068045 | 0.0066975 | 0.0026693 | 0.0006741 | 0.0006741 | 6.2093e-05 | 0.0071057 | 0 | 6.2417e-05 | 0.0035128 | 0 | 6.3005e-05 | 0.00067644 | 0
638175 | 5951130 | 1.5 | 0.00074624 | 0.0072201 | 0.003302 | 0.00072934 | 0.00072934 | 6.9101e-05 | 0.0073767 | 0 | 6.7531e-05 | 0.0036751 | 0 | 6.9096e-05 | 0.00075475 | 0
638275 | 5951130 | 1.5 | 0.00081069 | 0.0078285 | 0.0031566 | 0.00078511 | 0.00078511 | 7.6364e-05 | 0.0076287 | 0 | 7.2695e-05 | 0.0037402 | 0 | 7.5064e-05 | 0.00084289 | 0
638375 | 5951130 | 1.5 | 0.00086248 | 0.0088446 | 0.003546 | 0.00083408 | 0.00083408 | 8.0581e-05 | 0.0077566 | 0 | 7.723e-05 | 0.0038781 | 0 | 7.9859e-05 | 0.00089232 | 0
638475 | 5951130 | 1.5 | 0.0008921 | 0.0087841 | 0.0037758 | 0.00086882 | 0.00086882 | 8.1009e-05 | 0.0072217 | 0 | 8.0446e-05 | 0.0038066 | 0 | 8.2602e-05 | 0.00090941 | 0
638575 | 5951130 | 1.5 | 0.00089539 | 0.0078891 | 0.0039149 | 0.00088364 | 0.00088364 | 8.1526e-05 | 0.0069353 | 0 | 8.1819e-05 | 0.004014 | 0 | 8.2906e-05 | 0.00095071 | 0
638675 | 5951130 | 1.5 | 0.00087495 | 0.0072204 | 0.0040974 | 0.00087675 | 0.00087675 | 8.2635e-05 | 0.0080368 | 0 | 8.1181e-05 | 0.0042466 | 0 | 8.1014e-05 | 0.00090834 | 0
638775 | 5951130 | 1.5 | 0.00083966 | 0.0072306 | 0.0037928 | 0.00085151 | 0.00085151 | 8.0601e-05 | 0.0083505 | 0 | 7.8843e-05 | 0.0042378 | 0 | 7.7747e-05 | 0.00082815 | 0
638875 | 5951130 | 1.5 | 0.00080403 | 0.0077447 | 0.0032567 | 0.00081801 | 0.00081801 | 7.5541e-05 | 0.0079479 | 0 | 7.5741e-05 | 0.0042068 | 0 | 7.4447e-05 | 0.00079653 | 0
638975 | 5951130 | 1.5 | 0.00078245 | 0.006334 | 0.0030152 | 0.00078957 | 0.00078957 | 7.1005e-05 | 0.0081317 | 0 | 7.3108e-05 | 0.0041399 | 0 | 7.2449e-05 | 0.00083 | 0
639075 | 5951130 | 1.5 | 0.00078305 | 0.0071008 | 0.0029292 | 0.0007775 | 0.0007775 | 6.9773e-05 | 0.0075017 | 0 | 7.1991e-05 | 0.0042158 | 0 | 7.2505e-05 | 0.00075335 | 0
639175 | 5951130 | 1.5 | 0.00080183 | 0.0069992 | 0.0033049 | 0.00078389 | 0.00078389 | 7.0868e-05 | 0.0086926 | 0 | 7.2582e-05 | 0.0042927 | 0 | 7.4243e-05 | 0.00084556 | 0
639275 | 5951130 | 1.5 | 0.00082886 | 0.007846 | 0.0029646 | 0.00080328 | 0.00080328 | 7.298e-05 | 0.0082097 | 0 | 7.4378e-05 | 0.004319 | 0 | 7.6747e-05 | 0.00083351 | 0
639375 | 5951130 | 1.5 | 0.0008541 | 0.0087861 | 0.003121 | 0.00082524 | 0.00082524 | 7.7254e-05 | 0.0082488 | 0 | 7.6411e-05 | 0.0042021 | 0 | 7.9083e-05 | 0.00099722 | 0
639475 | 5951130 | 1.5 | 0.00087288 | 0.010308 | 0.0034327 | 0.00084136 | 0.00084136 | 8.1116e-05 | 0.0083394 | 0 | 7.7904e-05 | 0.0042013 | 0 | 8.0823e-05 | 0.0010992 | 0
639575 | 5951130 | 1.5 | 0.00088454 | 0.010418 | 0.0033163 | 0.00084821 | 0.00084821 | 8.0673e-05 | 0.00792 | 0 | 7.8538e-05 | 0.0040939 | 0 | 8.1901e-05 | 0.0011639 | 0
639675 | 5951130 | 1.5 | 0.00089039 | 0.0098078 | 0.0038042 | 0.00084698 | 0.00084698 | 7.8224e-05 | 0.0075615 | 0 | 7.8424e-05 | 0.0039497 | 0 | 8.2443e-05 | 0.0011746 | 0
639775 | 5951130 | 1.5 | 0.00089132 | 0.0097613 | 0.0034563 | 0.00084031 | 0.00084031 | 7.6665e-05 | 0.0077174 | 0 | 7.7806e-05 | 0.0038066 | 0 | 8.253e-05 | 0.0011042 | 0
639875 | 5951130 | 1.5 | 0.00088781 | 0.0083183 | 0.0034098 | 0.00083046 | 0.00083046 | 7.5851e-05 | 0.007572 | 0 | 7.6894e-05 | 0.0037939 | 0 | 8.2204e-05 | 0.0010196 | 0
639975 | 5951130 | 1.5 | 0.00087985 | 0.0081573 | 0.0032986 | 0.00081826 | 0.00081826 | 7.53e-05 | 0.0070635 | 0 | 7.5765e-05 | 0.0036036 | 0 | 8.1468e-05 | 0.00092315 | 0
640075 | 5951130 | 1.5 | 0.0008672 | 0.0076671 | 0.0035601 | 0.00080338 | 0.00080338 | 7.5004e-05 | 0.0069359 | 0 | 7.4387e-05 | 0.0035735 | 0 | 8.0296e-05 | 0.00088511 | 0
640175 | 5951130 | 1.5 | 0.00085008 | 0.007084 | 0.0036301 | 0.00078558 | 0.00078558 | 7.4741e-05 | 0.0070421 | 0 | 7.2739e-05 | 0.0034835 | 0 | 7.8711e-05 | 0.00088928 | 0
640275 | 5951130 | 1.5 | 0.00082867 | 0.0069487 | 0.0035665 | 0.00076456 | 0.00076456 | 7.3866e-05 | 0.0067455 | 0 | 7.0793e-05 | 0.0033499 | 0 | 7.6729e-05 | 0.00080714 | 0
640375 | 5951130 | 1.5 | 0.00080361 | 0.0067048 | 0.0030818 | 0.00074063 | 0.00074063 | 7.2222e-05 | 0.0064851 | 0 | 6.8577e-05 | 0.0032606 | 0 | 7.4408e-05 | 0.00078593 | 0
640475 | 5951130 | 1.5 | 0.00077553 | 0.0063885 | 0.0030089 | 0.00071427 | 0.00071427 | 6.9876e-05 | 0.0062208 | 0 | 6.6136e-05 | 0.0031896 | 0 | 7.1808e-05 | 0.00074483 | 0
640575 | 5951130 | 1.5 | 0.00074541 | 0.0062666 | 0.002915 | 0.00068628 | 0.00068628 | 6.704e-05 | 0.0059006 | 0 | 6.3544e-05 | 0.0030379 | 0 | 6.9019e-05 | 0.00068984 | 0
640675 | 5951130 | 1.5 | 0.00071419 | 0.0060784 | 0.0026372 | 0.00065754 | 0.00065754 | 6.3806e-05 | 0.0058942 | 0 | 6.0883e-05 | 0.0029866 | 0 | 6.6129e-05 | 0.00062728 | 0
640775 | 5951130 | 1.5 | 0.00068299 | 0.005756 | 0.0025855 | 0.00062903 | 0.00062903 | 6.0369e-05 | 0.00566 | 0 | 5.8244e-05 | 0.0028139 | 0 | 6.324e-05 | 0.00060711 | 0
640875 | 5951130 | 1.5 | 0.00065231 | 0.0053425 | 0.0024229 | 0.00060123 | 0.00060123 | 5.678e-05 | 0.0054222 | 0 | 5.5669e-05 | 0.0027137 | 0 | 6.0399e-05 | 0.00056073 | 0
640975 | 5951130 | 1.5 | 0.00062285 | 0.0048841 | 0.0023967 | 0.00057471 | 0.00057471 | 5.3295e-05 | 0.0053226 | 0 | 5.3214e-05 | 0.0026119 | 0 | 5.7671e-05 | 0.00051256 | 0
641075 | 5951130 | 1.5 | 0.00059492 | 0.0044284 | 0.0022228 | 0.00054974 | 0.00054974 | 5.0056e-05 | 0.0050525 | 0 | 5.0902e-05 | 0.0025549 | 0 | 5.5085e-05 | 0.00046664 | 0
641175 | 5951130 | 1.5 | 0.00056872 | 0.0041768 | 0.0022611 | 0.00052647 | 0.00052647 | 4.7167e-05 | 0.0050991 | 0 | 4.8747e-05 | 0.0024915 | 0 | 5.2659e-05 | 0.00042342 | 0
641275 | 5951130 | 1.5 | 0.00054446 | 0.0039753 | 0.0021703 | 0.00050504 | 0.00050504 | 4.4698e-05 | 0.0049281 | 0 | 4.6763e-05 | 0.002426 | 0 | 5.0413e-05 | 0.00039862 | 0
641375 | 5951130 | 1.5 | 0.000522 | 0.0038335 | 0.0020683 | 0.00048531 | 0.00048531 | 4.2589e-05 | 0.0046266 | 0 | 4.4936e-05 | 0.0023771 | 0 | 4.8333e-05 | 0.00037739 | 0
636375 | 5951230 | 1.5 | 0.00020302 | 0.0017531 | 0.00085462 | 0.00023394 | 0.00023394 | 2.1562e-05 | 0.0037356 | 0 | 2.1661e-05 | 0.0013979 | 0 | 1.8798e-05 | 0.00027327 | 0
636475 | 5951230 | 1.5 | 0.00021441 | 0.001954 | 0.00089347 | 0.00024551 | 0.00024551 | 2.2675e-05 | 0.0040628 | 0 | 2.2732e-05 | 0.0015773 | 0 | 1.9853e-05 | 0.00029814 | 0
636575 | 5951230 | 1.5 | 0.00022712 | 0.0022056 | 0.00089406 | 0.00025839 | 0.00025839 | 2.3869e-05 | 0.0037729 | 0 | 2.3925e-05 | 0.0015673 | 0 | 2.103e-05 | 0.00031141 | 0
636675 | 5951230 | 1.5 | 0.00024132 | 0.0024871 | 0.00094876 | 0.00027274 | 0.00027274 | 2.5135e-05 | 0.0037353 | 0 | 2.5254e-05 | 0.0015562 | 0 | 2.2345e-05 | 0.00030233 | 0
636775 | 5951230 | 1.5 | 0.00025728 | 0.0026815 | 0.00097417 | 0.00028879 | 0.00028879 | 2.6485e-05 | 0.0039553 | 0 | 2.674e-05 | 0.0016871 | 0 | 2.3823e-05 | 0.00028965 | 0
636875 | 5951230 | 1.5 | 0.00027529 | 0.0028414 | 0.0011688 | 0.00030677 | 0.00030677 | 2.7965e-05 | 0.0034032 | 0 | 2.8405e-05 | 0.0018784 | 0 | 2.549e-05 | 0.00029008 | 0
636975 | 5951230 | 1.5 | 0.00029561 | 0.0029882 | 0.0011459 | 0.00032686 | 0.00032686 | 2.9619e-05 | 0.0043167 | 0 | 3.0265e-05 | 0.0017948 | 0 | 2.7371e-05 | 0.0003228 | 0
637075 | 5951230 | 1.5 | 0.00031853 | 0.0030925 | 0.0013143 | 0.00034929 | 0.00034929 | 3.1555e-05 | 0.0039259 | 0 | 3.2342e-05 | 0.0019902 | 0 | 2.9494e-05 | 0.00036756 | 0
637175 | 5951230 | 1.5 | 0.00034433 | 0.0034477 | 0.0015164 | 0.00037421 | 0.00037421 | 3.3911e-05 | 0.0045212 | 0 | 3.4649e-05 | 0.0022159 | 0 | 3.1882e-05 | 0.00038813 | 0
637275 | 5951230 | 1.5 | 0.00037313 | 0.0038107 | 0.0016882 | 0.00040169 | 0.00040169 | 3.6803e-05 | 0.0041793 | 0 | 3.7193e-05 | 0.0023385 | 0 | 3.4549e-05 | 0.00040325 | 0
637375 | 5951230 | 1.5 | 0.00040496 | 0.0041314 | 0.0017349 | 0.00043172 | 0.00043172 | 4.0254e-05 | 0.0051263 | 0 | 3.9975e-05 | 0.0024298 | 0 | 3.7496e-05 | 0.00043683 | 0
637475 | 5951230 | 1.5 | 0.0004396 | 0.0044851 | 0.0017015 | 0.00046416 | 0.00046416 | 4.4105e-05 | 0.0058089 | 0 | 4.2978e-05 | 0.0026027 | 0 | 4.0703e-05 | 0.00044666 | 0
637575 | 5951230 | 1.5 | 0.00047651 | 0.0047305 | 0.0017587 | 0.0004986 | 0.0004986 | 4.784e-05 | 0.0059775 | 0 | 4.6167e-05 | 0.0028799 | 0 | 4.4122e-05 | 0.00047593 | 0
637675 | 5951230 | 1.5 | 0.00051537 | 0.0052528 | 0.0019481 | 0.00053489 | 0.00053489 | 5.0842e-05 | 0.0063489 | 0 | 4.9527e-05 | 0.0029728 | 0 | 4.772e-05 | 0.00051477 | 0
637775 | 5951230 | 1.5 | 0.00055666 | 0.0053463 | 0.0022406 | 0.00057331 | 0.00057331 | 5.2887e-05 | 0.0066863 | 0 | 5.3084e-05 | 0.0029524 | 0 | 5.1543e-05 | 0.00058758 | 0
637875 | 5951230 | 1.5 | 0.00060207 | 0.0055288 | 0.002371 | 0.000615 | 0.000615 | 5.5058e-05 | 0.0057461 | 0 | 5.6945e-05 | 0.003255 | 0 | 5.5747e-05 | 0.00066476 | 0
637975 | 5951230 | 1.5 | 0.00065469 | 0.0060451 | 0.002705 | 0.00066195 | 0.00066195 | 5.9013e-05 | 0.0070687 | 0 | 6.1291e-05 | 0.0033408 | 0 | 6.0619e-05 | 0.00069125 | 0
638075 | 5951230 | 1.5 | 0.00071814 | 0.0069796 | 0.0030017 | 0.00071661 | 0.00071661 | 6.5101e-05 | 0.0067499 | 0 | 6.6353e-05 | 0.0036606 | 0 | 6.6494e-05 | 0.00075417 | 0
638175 | 5951230 | 1.5 | 0.00079269 | 0.0079179 | 0.0033532 | 0.00077949 | 0.00077949 | 7.2683e-05 | 0.0074717 | 0 | 7.2175e-05 | 0.0040045 | 0 | 7.3397e-05 | 0.00077087 | 0
638275 | 5951230 | 1.5 | 0.00087144 | 0.0086086 | 0.0034941 | 0.00084654 | 0.00084654 | 8.1403e-05 | 0.0075191 | 0 | 7.8384e-05 | 0.0038949 | 0 | 8.0689e-05 | 0.00088687 | 0
638375 | 5951230 | 1.5 | 0.00094078 | 0.0095057 | 0.0038676 | 0.0009093 | 0.0009093 | 8.8316e-05 | 0.0081743 | 0 | 8.4194e-05 | 0.0040406 | 0 | 8.7109e-05 | 0.00097136 | 0
638475 | 5951230 | 1.5 | 0.00098619 | 0.00995 | 0.0040516 | 0.00095743 | 0.00095743 | 9.022e-05 | 0.0083678 | 0 | 8.8651e-05 | 0.0040741 | 0 | 9.1314e-05 | 0.0010146 | 0
638575 | 5951230 | 1.5 | 0.00099875 | 0.0090151 | 0.0043718 | 0.00098179 | 0.00098179 | 9.0602e-05 | 0.0072697 | 0 | 9.0906e-05 | 0.0042656 | 0 | 9.2477e-05 | 0.0010784 | 0
638675 | 5951230 | 1.5 | 0.00097935 | 0.0082363 | 0.0044965 | 0.00097818 | 0.00097818 | 9.1906e-05 | 0.0086735 | 0 | 9.0572e-05 | 0.0045226 | 0 | 9.0681e-05 | 0.0010061 | 0
638775 | 5951230 | 1.5 | 0.00093829 | 0.0079838 | 0.0041548 | 0.00094962 | 0.00094962 | 8.9865e-05 | 0.0089704 | 0 | 8.7928e-05 | 0.004548 | 0 | 8.6879e-05 | 0.00094304 | 0
638875 | 5951230 | 1.5 | 0.00089481 | 0.0086273 | 0.0035925 | 0.00090905 | 0.00090905 | 8.3904e-05 | 0.0084989 | 0 | 8.4171e-05 | 0.0045567 | 0 | 8.2853e-05 | 0.00085823 | 0
638975 | 5951230 | 1.5 | 0.00086867 | 0.0069946 | 0.0032435 | 0.00087467 | 0.00087467 | 7.8598e-05 | 0.0086896 | 0 | 8.0988e-05 | 0.0044791 | 0 | 8.0432e-05 | 0.00090631 | 0
639075 | 5951230 | 1.5 | 0.00087041 | 0.007482 | 0.0032575 | 0.00086154 | 0.00086154 | 7.7451e-05 | 0.0083801 | 0 | 7.9772e-05 | 0.0046117 | 0 | 8.0593e-05 | 0.00087436 | 0
639175 | 5951230 | 1.5 | 0.00089348 | 0.0075424 | 0.003503 | 0.00087119 | 0.00087119 | 7.8805e-05 | 0.0092684 | 0 | 8.0666e-05 | 0.004674 | 0 | 8.273e-05 | 0.00087229 | 0
639275 | 5951230 | 1.5 | 0.00092433 | 0.0089368 | 0.0033944 | 0.00089479 | 0.00089479 | 8.1811e-05 | 0.0085193 | 0 | 8.2851e-05 | 0.0045516 | 0 | 8.5586e-05 | 0.00097245 | 0
639375 | 5951230 | 1.5 | 0.00095065 | 0.010171 | 0.0034244 | 0.00091796 | 0.00091796 | 8.7016e-05 | 0.0085677 | 0 | 8.4997e-05 | 0.0044598 | 0 | 8.8024e-05 | 0.0011721 | 0
639475 | 5951230 | 1.5 | 0.00096897 | 0.011291 | 0.0035341 | 0.00093223 | 0.00093223 | 8.9552e-05 | 0.0086139 | 0 | 8.6317e-05 | 0.0044856 | 0 | 8.9719e-05 | 0.0012414 | 0
639575 | 5951230 | 1.5 | 0.00097897 | 0.01051 | 0.0039419 | 0.00093527 | 0.00093527 | 8.7475e-05 | 0.0081546 | 0 | 8.6599e-05 | 0.0043005 | 0 | 9.0646e-05 | 0.0012965 | 0
639675 | 5951230 | 1.5 | 0.00098215 | 0.010649 | 0.0039786 | 0.00092972 | 0.00092972 | 8.5069e-05 | 0.0080293 | 0 | 8.6085e-05 | 0.0040657 | 0 | 9.094e-05 | 0.0011889 | 0
639775 | 5951230 | 1.5 | 0.00097942 | 0.0097818 | 0.0037399 | 0.00091907 | 0.00091907 | 8.3899e-05 | 0.007824 | 0 | 8.5099e-05 | 0.0040336 | 0 | 9.0687e-05 | 0.0011567 | 0
639875 | 5951230 | 1.5 | 0.00097093 | 0.0087489 | 0.0036154 | 0.00090509 | 0.00090509 | 8.3146e-05 | 0.0079183 | 0 | 8.3804e-05 | 0.0039133 | 0 | 8.9901e-05 | 0.0010443 | 0
639975 | 5951230 | 1.5 | 0.00095661 | 0.0084077 | 0.0038818 | 0.0008878 | 0.0008878 | 8.2681e-05 | 0.007353 | 0 | 8.2203e-05 | 0.0038979 | 0 | 8.8575e-05 | 0.00095077 | 0
640075 | 5951230 | 1.5 | 0.00093655 | 0.0079642 | 0.0039721 | 0.00086676 | 0.00086676 | 8.2293e-05 | 0.007621 | 0 | 8.0256e-05 | 0.0037516 | 0 | 8.6718e-05 | 0.00096095 | 0
640175 | 5951230 | 1.5 | 0.00091115 | 0.0078077 | 0.0038833 | 0.00084174 | 0.00084174 | 8.1222e-05 | 0.0071693 | 0 | 7.7939e-05 | 0.0035754 | 0 | 8.4365e-05 | 0.00089072 | 0
640275 | 5951230 | 1.5 | 0.00088123 | 0.0073264 | 0.0033224 | 0.00081314 | 0.00081314 | 7.9212e-05 | 0.0068317 | 0 | 7.5291e-05 | 0.0034664 | 0 | 8.1596e-05 | 0.00086368 | 0
640375 | 5951230 | 1.5 | 0.00084767 | 0.0071189 | 0.0032822 | 0.00078157 | 0.00078157 | 7.636e-05 | 0.006681 | 0 | 7.2368e-05 | 0.0033733 | 0 | 7.8488e-05 | 0.00081233 | 0
640475 | 5951230 | 1.5 | 0.00081169 | 0.0066658 | 0.0030706 | 0.00074811 | 0.00074811 | 7.289e-05 | 0.0062894 | 0 | 6.9269e-05 | 0.0032264 | 0 | 7.5157e-05 | 0.00074472 | 0
640575 | 5951230 | 1.5 | 0.00077477 | 0.0064697 | 0.0028068 | 0.00071409 | 0.00071409 | 6.9012e-05 | 0.0061725 | 0 | 6.6119e-05 | 0.0031623 | 0 | 7.1738e-05 | 0.00066958 | 0
640675 | 5951230 | 1.5 | 0.00073805 | 0.0060492 | 0.0027677 | 0.00068054 | 0.00068054 | 6.4893e-05 | 0.0059807 | 0 | 6.3013e-05 | 0.0029803 | 0 | 6.8338e-05 | 0.00064347 | 0
640775 | 5951230 | 1.5 | 0.0007023 | 0.0055386 | 0.0027361 | 0.00064814 | 0.00064814 | 6.07e-05 | 0.005609 | 0 | 6.0013e-05 | 0.0028347 | 0 | 6.5027e-05 | 0.00058621 | 0
640875 | 5951230 | 1.5 | 0.00066834 | 0.0049934 | 0.0025453 | 0.0006176 | 0.0006176 | 5.6741e-05 | 0.0056142 | 0 | 5.7185e-05 | 0.0027813 | 0 | 6.1883e-05 | 0.00053142 | 0
640975 | 5951230 | 1.5 | 0.00063649 | 0.0046034 | 0.0025623 | 0.00058916 | 0.00058916 | 5.3159e-05 | 0.0054397 | 0 | 5.4551e-05 | 0.0026351 | 0 | 5.8934e-05 | 0.00047961 | 0
641075 | 5951230 | 1.5 | 0.00060695 | 0.0043134 | 0.0024863 | 0.00056295 | 0.00056295 | 5.0077e-05 | 0.0052501 | 0 | 5.2125e-05 | 0.0026305 | 0 | 5.62e-05 | 0.00043358 | 0
641175 | 5951230 | 1.5 | 0.00057981 | 0.0042138 | 0.0023406 | 0.00053901 | 0.00053901 | 4.7474e-05 | 0.0049936 | 0 | 4.9908e-05 | 0.0025294 | 0 | 5.3686e-05 | 0.00040802 | 0
641275 | 5951230 | 1.5 | 0.00055489 | 0.0040531 | 0.0021833 | 0.00051713 | 0.00051713 | 4.526e-05 | 0.0045301 | 0 | 4.7883e-05 | 0.0024962 | 0 | 5.1378e-05 | 0.00038638 | 0
641375 | 5951230 | 1.5 | 0.00053213 | 0.0037012 | 0.0020378 | 0.00049725 | 0.00049725 | 4.3381e-05 | 0.0047016 | 0 | 4.6042e-05 | 0.0023839 | 0 | 4.9271e-05 | 0.00038009 | 0
636375 | 5951330 | 1.5 | 0.00020473 | 0.0016888 | 0.00085793 | 0.00023818 | 0.00023818 | 2.173e-05 | 0.0034437 | 0 | 2.2054e-05 | 0.001595 | 0 | 1.8956e-05 | 0.00025645 | 0
636475 | 5951330 | 1.5 | 0.00021609 | 0.0019207 | 0.00089158 | 0.00024972 | 0.00024972 | 2.2905e-05 | 0.0033897 | 0 | 2.3123e-05 | 0.0014221 | 0 | 2.0009e-05 | 0.00028427 | 0
636575 | 5951330 | 1.5 | 0.00022879 | 0.0019649 | 0.00096439 | 0.0002626 | 0.0002626 | 2.4185e-05 | 0.0040516 | 0 | 2.4314e-05 | 0.0015133 | 0 | 2.1184e-05 | 0.00031374 | 0
636675 | 5951330 | 1.5 | 0.000243 | 0.0022376 | 0.0010132 | 0.000277 | 0.000277 | 2.5567e-05 | 0.0042512 | 0 | 2.5649e-05 | 0.0017031 | 0 | 2.25e-05 | 0.0003382 | 0
636775 | 5951330 | 1.5 | 0.00025901 | 0.0025486 | 0.0010099 | 0.00029319 | 0.00029319 | 2.7063e-05 | 0.0038702 | 0 | 2.7148e-05 | 0.0017604 | 0 | 2.3982e-05 | 0.00033066 | 0
636875 | 5951330 | 1.5 | 0.00027711 | 0.0028986 | 0.0011677 | 0.00031143 | 0.00031143 | 2.8659e-05 | 0.0043209 | 0 | 2.8836e-05 | 0.0017369 | 0 | 2.5658e-05 | 0.00031878 | 0
636975 | 5951330 | 1.5 | 0.00029765 | 0.003125 | 0.0011458 | 0.000332 | 0.000332 | 3.0392e-05 | 0.0038857 | 0 | 3.0741e-05 | 0.0018572 | 0 | 2.7561e-05 | 0.00030416 | 0
637075 | 5951330 | 1.5 | 0.00032104 | 0.0032783 | 0.0012368 | 0.00035521 | 0.00035521 | 3.2321e-05 | 0.0041168 | 0 | 3.289e-05 | 0.0019615 | 0 | 2.9726e-05 | 0.00034268 | 0
637175 | 5951330 | 1.5 | 0.00034766 | 0.0033852 | 0.0013996 | 0.00038135 | 0.00038135 | 3.4539e-05 | 0.0044051 | 0 | 3.531e-05 | 0.0021086 | 0 | 3.2191e-05 | 0.00038281 | 0
637275 | 5951330 | 1.5 | 0.00037791 | 0.0038159 | 0.0016279 | 0.00041067 | 0.00041067 | 3.7225e-05 | 0.0046674 | 0 | 3.8025e-05 | 0.0022968 | 0 | 3.4992e-05 | 0.00043063 | 0
637375 | 5951330 | 1.5 | 0.00041205 | 0.0042608 | 0.001821 | 0.00044332 | 0.00044332 | 4.0535e-05 | 0.0047236 | 0 | 4.1048e-05 | 0.0025307 | 0 | 3.8152e-05 | 0.00045827 | 0
637475 | 5951330 | 1.5 | 0.00045013 | 0.0046996 | 0.0018878 | 0.00047933 | 0.00047933 | 4.4564e-05 | 0.0052407 | 0 | 4.4382e-05 | 0.0027123 | 0 | 4.1679e-05 | 0.00048579 | 0
637575 | 5951330 | 1.5 | 0.00049204 | 0.0050706 | 0.0019165 | 0.00051859 | 0.00051859 | 4.9155e-05 | 0.0061549 | 0 | 4.8018e-05 | 0.0028293 | 0 | 4.5559e-05 | 0.00050225 | 0
637675 | 5951330 | 1.5 | 0.00053712 | 0.0053032 | 0.0019757 | 0.00056065 | 0.00056065 | 5.368e-05 | 0.0064214 | 0 | 5.1912e-05 | 0.0031205 | 0 | 4.9734e-05 | 0.00053956 | 0
637775 | 5951330 | 1.5 | 0.00058487 | 0.0059679 | 0.0021978 | 0.00060523 | 0.00060523 | 5.731e-05 | 0.0068102 | 0 | 5.6039e-05 | 0.0033266 | 0 | 5.4155e-05 | 0.00058345 | 0
637875 | 5951330 | 1.5 | 0.00063617 | 0.0060219 | 0.0025313 | 0.00065286 | 0.00065286 | 5.9882e-05 | 0.0073262 | 0 | 6.045e-05 | 0.0032822 | 0 | 5.8905e-05 | 0.00068172 | 0
637975 | 5951330 | 1.5 | 0.00069363 | 0.0064893 | 0.0028697 | 0.00070533 | 0.00070533 | 6.303e-05 | 0.0059808 | 0 | 6.5309e-05 | 0.0036201 | 0 | 6.4225e-05 | 0.00076041 | 0
638075 | 5951330 | 1.5 | 0.00076161 | 0.0071453 | 0.0030496 | 0.00076549 | 0.00076549 | 6.8717e-05 | 0.0074594 | 0 | 7.0879e-05 | 0.0038304 | 0 | 7.0519e-05 | 0.00079477 | 0
638175 | 5951330 | 1.5 | 0.00084413 | 0.008412 | 0.0033871 | 0.00083607 | 0.00083607 | 7.6834e-05 | 0.0080663 | 0 | 7.7414e-05 | 0.0040879 | 0 | 7.816e-05 | 0.00085507 | 0
638275 | 5951330 | 1.5 | 0.00093781 | 0.0091518 | 0.0040663 | 0.00091543 | 0.00091543 | 8.6652e-05 | 0.0084616 | 0 | 8.4762e-05 | 0.0043605 | 0 | 8.6834e-05 | 0.00092489 | 0
638375 | 5951330 | 1.5 | 0.0010286 | 0.010175 | 0.004099 | 0.00099502 | 0.00099502 | 9.6461e-05 | 0.0088891 | 0 | 9.2132e-05 | 0.0044785 | 0 | 9.524e-05 | 0.0010598 | 0
638475 | 5951330 | 1.5 | 0.0010959 | 0.011274 | 0.004703 | 0.0010612 | 0.0010612 | 0.00010113 | 0.0091039 | 0 | 9.8256e-05 | 0.004464 | 0 | 0.00010147 | 0.0011452 | 0
638575 | 5951330 | 1.5 | 0.0011234 | 0.010252 | 0.005253 | 0.0010999 | 0.0010999 | 0.00010177 | 0.0084539 | 0 | 0.00010184 | 0.0046198 | 0 | 0.00010402 | 0.0012144 | 0
638675 | 5951330 | 1.5 | 0.0011075 | 0.009585 | 0.0050773 | 0.0011023 | 0.0011023 | 0.0001032 | 0.0093453 | 0 | 0.00010206 | 0.0049512 | 0 | 0.00010255 | 0.0011491 | 0
638775 | 5951330 | 1.5 | 0.0010599 | 0.0086499 | 0.0045627 | 0.0010703 | 0.0010703 | 0.00010124 | 0.0096879 | 0 | 9.9104e-05 | 0.0049718 | 0 | 9.8136e-05 | 0.0010859 | 0
638875 | 5951330 | 1.5 | 0.0010063 | 0.0093551 | 0.0041122 | 0.0010207 | 0.0010207 | 9.416e-05 | 0.0091927 | 0 | 9.4508e-05 | 0.0049435 | 0 | 9.3174e-05 | 0.00096643 | 0
638975 | 5951330 | 1.5 | 0.00097437 | 0.0077792 | 0.0036231 | 0.00097875 | 0.00097875 | 8.791e-05 | 0.0093509 | 0 | 9.0625e-05 | 0.0049375 | 0 | 9.022e-05 | 0.00099521 | 0
639075 | 5951330 | 1.5 | 0.00097799 | 0.0078867 | 0.0036479 | 0.00096478 | 0.00096478 | 8.6912e-05 | 0.0091863 | 0 | 8.9332e-05 | 0.004931 | 0 | 9.0555e-05 | 0.0010319 | 0
639175 | 5951330 | 1.5 | 0.0010065 | 0.0087407 | 0.0036396 | 0.00097896 | 0.00097896 | 8.8621e-05 | 0.0096423 | 0 | 9.0645e-05 | 0.0050687 | 0 | 9.3195e-05 | 0.00092614 | 0
639275 | 5951330 | 1.5 | 0.0010412 | 0.0099524 | 0.0038579 | 0.0010069 | 0.0010069 | 9.2994e-05 | 0.0092235 | 0 | 9.3236e-05 | 0.0048461 | 0 | 9.6402e-05 | 0.0011472 | 0
639375 | 5951330 | 1.5 | 0.0010683 | 0.011812 | 0.0041403 | 0.0010304 | 0.0010304 | 9.864e-05 | 0.0098359 | 0 | 9.5411e-05 | 0.0049065 | 0 | 9.892e-05 | 0.0013169 | 0
639475 | 5951330 | 1.5 | 0.0010851 | 0.012265 | 0.0040446 | 0.0010408 | 0.0010408 | 9.8778e-05 | 0.0090956 | 0 | 9.6375e-05 | 0.0047525 | 0 | 0.00010047 | 0.0014079 | 0
639575 | 5951330 | 1.5 | 0.0010921 | 0.011617 | 0.0045407 | 0.0010383 | 0.0010383 | 9.5669e-05 | 0.0086034 | 0 | 9.6143e-05 | 0.0044941 | 0 | 0.00010112 | 0.0013818 | 0
639675 | 5951330 | 1.5 | 0.0010909 | 0.01094 | 0.00422 | 0.0010274 | 0.0010274 | 9.3809e-05 | 0.0085202 | 0 | 9.5129e-05 | 0.0043818 | 0 | 0.00010101 | 0.0012822 | 0
639775 | 5951330 | 1.5 | 0.001082 | 0.0092096 | 0.0040634 | 0.0010113 | 0.0010113 | 9.2749e-05 | 0.008721 | 0 | 9.3638e-05 | 0.0042954 | 0 | 0.00010019 | 0.0011959 | 0
639875 | 5951330 | 1.5 | 0.0010656 | 0.0093257 | 0.0042626 | 0.00099085 | 0.00099085 | 9.2047e-05 | 0.0079073 | 0 | 9.1746e-05 | 0.0042098 | 0 | 9.8663e-05 | 0.0010612 | 0
639975 | 5951330 | 1.5 | 0.0010417 | 0.0090369 | 0.0045361 | 0.00096561 | 0.00096561 | 9.1465e-05 | 0.0081738 | 0 | 8.9408e-05 | 0.0040459 | 0 | 9.6454e-05 | 0.0010463 | 0
640075 | 5951330 | 1.5 | 0.0010111 | 0.0088547 | 0.0043011 | 0.00093534 | 0.00093534 | 9.0134e-05 | 0.0076681 | 0 | 8.6606e-05 | 0.0038435 | 0 | 9.3617e-05 | 0.0009909 | 0
640175 | 5951330 | 1.5 | 0.00097467 | 0.0081234 | 0.0036331 | 0.00090047 | 0.00090047 | 8.7624e-05 | 0.0072265 | 0 | 8.3377e-05 | 0.0037089 | 0 | 9.0247e-05 | 0.00095579 | 0
640275 | 5951330 | 1.5 | 0.00093383 | 0.0077479 | 0.003605 | 0.00086203 | 0.00086203 | 8.4093e-05 | 0.0070685 | 0 | 7.9818e-05 | 0.0035774 | 0 | 8.6466e-05 | 0.00089067 | 0
640375 | 5951330 | 1.5 | 0.00089024 | 0.007275 | 0.0032378 | 0.00082145 | 0.00082145 | 7.9782e-05 | 0.0066625 | 0 | 7.606e-05 | 0.0034547 | 0 | 8.243e-05 | 0.00080662 | 0
640475 | 5951330 | 1.5 | 0.00084596 | 0.0068921 | 0.0031673 | 0.00078064 | 0.00078064 | 7.5077e-05 | 0.0065078 | 0 | 7.2281e-05 | 0.003327 | 0 | 7.8329e-05 | 0.00071557 | 0
640575 | 5951330 | 1.5 | 0.00080222 | 0.0063449 | 0.0031595 | 0.00074069 | 0.00074069 | 7.0093e-05 | 0.0060403 | 0 | 6.8583e-05 | 0.0031182 | 0 | 7.428e-05 | 0.00067934 | 0
640675 | 5951330 | 1.5 | 0.00076024 | 0.0058328 | 0.0028768 | 0.00070267 | 0.00070267 | 6.5207e-05 | 0.0060279 | 0 | 6.5062e-05 | 0.0029834 | 0 | 7.0392e-05 | 0.00061317 | 0
640775 | 5951330 | 1.5 | 0.00072076 | 0.0051675 | 0.0028072 | 0.00066719 | 0.00066719 | 6.0705e-05 | 0.0057584 | 0 | 6.1777e-05 | 0.0028878 | 0 | 6.6737e-05 | 0.00055028 | 0
640875 | 5951330 | 1.5 | 0.00068417 | 0.0048328 | 0.0027431 | 0.00063455 | 0.00063455 | 5.6783e-05 | 0.0057374 | 0 | 5.8755e-05 | 0.0027838 | 0 | 6.3349e-05 | 0.0004917 | 0
640975 | 5951330 | 1.5 | 0.00065069 | 0.0047335 | 0.0026177 | 0.00060487 | 0.00060487 | 5.3499e-05 | 0.0054326 | 0 | 5.6006e-05 | 0.0027224 | 0 | 6.0249e-05 | 0.00044604 | 0
641075 | 5951330 | 1.5 | 0.00062016 | 0.0044941 | 0.0024293 | 0.00057797 | 0.00057797 | 5.074e-05 | 0.0049335 | 0 | 5.3516e-05 | 0.0026824 | 0 | 5.7423e-05 | 0.00042904 | 0
641175 | 5951330 | 1.5 | 0.00059243 | 0.0041019 | 0.0022557 | 0.00055365 | 0.00055365 | 4.8418e-05 | 0.0049967 | 0 | 5.1264e-05 | 0.0025635 | 0 | 5.4855e-05 | 0.00041688 | 0
641275 | 5951330 | 1.5 | 0.00056732 | 0.0037876 | 0.0021893 | 0.00053172 | 0.00053172 | 4.6438e-05 | 0.0051242 | 0 | 4.9234e-05 | 0.0024128 | 0 | 5.2529e-05 | 0.00040964 | 0
641375 | 5951330 | 1.5 | 0.00054458 | 0.0037817 | 0.0020758 | 0.00051192 | 0.00051192 | 4.4694e-05 | 0.0051336 | 0 | 4.74e-05 | 0.0022859 | 0 | 5.0424e-05 | 0.00039994 | 0
636375 | 5951430 | 1.5 | 0.00020704 | 0.0018781 | 0.00082791 | 0.00024359 | 0.00024359 | 2.1916e-05 | 0.0036427 | 0 | 2.2555e-05 | 0.0016635 | 0 | 1.917e-05 | 0.00023274 | 0
636475 | 5951430 | 1.5 | 0.00021832 | 0.0019089 | 0.00087431 | 0.00025506 | 0.00025506 | 2.309e-05 | 0.0039591 | 0 | 2.3617e-05 | 0.0016688 | 0 | 2.0215e-05 | 0.00026163 | 0
636575 | 5951430 | 1.5 | 0.00023093 | 0.0018837 | 0.0010123 | 0.00026787 | 0.00026787 | 2.44e-05 | 0.0037177 | 0 | 2.4803e-05 | 0.0017315 | 0 | 2.1383e-05 | 0.00029341 | 0
636675 | 5951430 | 1.5 | 0.00024513 | 0.0020978 | 0.0010372 | 0.00028228 | 0.00028228 | 2.5863e-05 | 0.0036523 | 0 | 2.6137e-05 | 0.0015736 | 0 | 2.2697e-05 | 0.00032798 | 0
636775 | 5951430 | 1.5 | 0.00026115 | 0.0022614 | 0.0010946 | 0.00029852 | 0.00029852 | 2.7473e-05 | 0.0044659 | 0 | 2.7641e-05 | 0.0016523 | 0 | 2.4181e-05 | 0.00036476 | 0
636875 | 5951430 | 1.5 | 0.00027929 | 0.0026028 | 0.0011516 | 0.00031688 | 0.00031688 | 2.9229e-05 | 0.0044515 | 0 | 2.9341e-05 | 0.0018689 | 0 | 2.586e-05 | 0.00036255 | 0
636975 | 5951430 | 1.5 | 0.00029996 | 0.0029955 | 0.001205 | 0.00033774 | 0.00033774 | 3.1145e-05 | 0.0039472 | 0 | 3.1273e-05 | 0.001967 | 0 | 2.7774e-05 | 0.00035242 | 0
637075 | 5951430 | 1.5 | 0.00032359 | 0.0032829 | 0.001321 | 0.00036146 | 0.00036146 | 3.321e-05 | 0.0046781 | 0 | 3.3469e-05 | 0.0020153 | 0 | 2.9962e-05 | 0.00033671 | 0
637175 | 5951430 | 1.5 | 0.00035075 | 0.0034949 | 0.0013651 | 0.00038851 | 0.00038851 | 3.5503e-05 | 0.0039756 | 0 | 3.5973e-05 | 0.0021551 | 0 | 3.2477e-05 | 0.00036394 | 0
637275 | 5951430 | 1.5 | 0.00038198 | 0.0037161 | 0.0015656 | 0.00041928 | 0.00041928 | 3.8105e-05 | 0.0050941 | 0 | 3.8822e-05 | 0.0022211 | 0 | 3.5369e-05 | 0.00041246 | 0
637375 | 5951430 | 1.5 | 0.00041786 | 0.004159 | 0.0017484 | 0.0004542 | 0.0004542 | 4.1212e-05 | 0.0046448 | 0 | 4.2056e-05 | 0.0023928 | 0 | 3.8691e-05 | 0.00047527 | 0
637475 | 5951430 | 1.5 | 0.00045886 | 0.0047971 | 0.0020224 | 0.00049353 | 0.00049353 | 4.5058e-05 | 0.0052161 | 0 | 4.5698e-05 | 0.002798 | 0 | 4.2487e-05 | 0.00050799 | 0
637575 | 5951430 | 1.5 | 0.00050519 | 0.0053506 | 0.0020616 | 0.00053743 | 0.00053743 | 4.9825e-05 | 0.0053475 | 0 | 4.9762e-05 | 0.0028637 | 0 | 4.6777e-05 | 0.00054523 | 0
637675 | 5951430 | 1.5 | 0.0005567 | 0.005782 | 0.0021863 | 0.00058574 | 0.00058574 | 5.5369e-05 | 0.0065648 | 0 | 5.4235e-05 | 0.0030717 | 0 | 5.1546e-05 | 0.00056977 | 0
637775 | 5951430 | 1.5 | 0.00061271 | 0.0060201 | 0.0022348 | 0.00063799 | 0.00063799 | 6.0938e-05 | 0.006882 | 0 | 5.9073e-05 | 0.003517 | 0 | 5.6732e-05 | 0.00061809 | 0
637875 | 5951430 | 1.5 | 0.00067261 | 0.0068534 | 0.0024605 | 0.00069386 | 0.00069386 | 6.5419e-05 | 0.0074681 | 0 | 6.4246e-05 | 0.0037323 | 0 | 6.2278e-05 | 0.00066859 | 0
637975 | 5951430 | 1.5 | 0.00073795 | 0.0068526 | 0.0028817 | 0.00075437 | 0.00075437 | 6.8803e-05 | 0.0077161 | 0 | 6.9849e-05 | 0.0037784 | 0 | 6.8328e-05 | 0.0008017 | 0
638075 | 5951430 | 1.5 | 0.00081262 | 0.0077461 | 0.0035273 | 0.0008221 | 0.0008221 | 7.3482e-05 | 0.0074946 | 0 | 7.6121e-05 | 0.0040113 | 0 | 7.5243e-05 | 0.00081631 | 0
638175 | 5951430 | 1.5 | 0.00090275 | 0.0086233 | 0.0037978 | 0.00090109 | 0.00090109 | 8.1597e-05 | 0.0081208 | 0 | 8.3434e-05 | 0.0044319 | 0 | 8.3588e-05 | 0.00093287 | 0
638275 | 5951430 | 1.5 | 0.0010114 | 0.0097238 | 0.0042769 | 0.00099375 | 0.00099375 | 9.2536e-05 | 0.0089608 | 0 | 9.2013e-05 | 0.0047773 | 0 | 9.3647e-05 | 0.00098244 | 0
638375 | 5951430 | 1.5 | 0.0011272 | 0.011319 | 0.0044842 | 0.0010934 | 0.0010934 | 0.00010502 | 0.0091504 | 0 | 0.00010124 | 0.0048294 | 0 | 0.00010437 | 0.0011483 | 0
638475 | 5951430 | 1.5 | 0.0012242 | 0.012739 | 0.0050844 | 0.0011834 | 0.0011834 | 0.00011382 | 0.0096768 | 0 | 0.00010957 | 0.005022 | 0 | 0.00011335 | 0.0012892 | 0
638575 | 5951430 | 1.5 | 0.0012749 | 0.012025 | 0.0055371 | 0.0012431 | 0.0012431 | 0.00011569 | 0.0088135 | 0 | 0.0001151 | 0.0050985 | 0 | 0.00011804 | 0.0013684 | 0
638675 | 5951430 | 1.5 | 0.0012673 | 0.011284 | 0.0057179 | 0.0012564 | 0.0012564 | 0.00011721 | 0.010023 | 0 | 0.00011633 | 0.0052661 | 0 | 0.00011734 | 0.0013581 | 0
638775 | 5951430 | 1.5 | 0.0012126 | 0.0099226 | 0.0052902 | 0.0012216 | 0.0012216 | 0.00011549 | 0.010412 | 0 | 0.00011311 | 0.005422 | 0 | 0.00011227 | 0.0012673 | 0
638875 | 5951430 | 1.5 | 0.0011457 | 0.010403 | 0.0046332 | 0.0011602 | 0.0011602 | 0.00010697 | 0.010029 | 0 | 0.00010742 | 0.0053913 | 0 | 0.00010608 | 0.0011173 | 0
638975 | 5951430 | 1.5 | 0.0011064 | 0.0087205 | 0.0040855 | 0.0011084 | 0.0011084 | 9.9547e-05 | 0.010092 | 0 | 0.00010263 | 0.0054575 | 0 | 0.00010245 | 0.0010994 | 0
639075 | 5951430 | 1.5 | 0.0011129 | 0.0090786 | 0.0042334 | 0.001094 | 0.001094 | 9.8726e-05 | 0.010435 | 0 | 0.00010129 | 0.0054314 | 0 | 0.00010305 | 0.0011639 | 0
639175 | 5951430 | 1.5 | 0.0011482 | 0.0099077 | 0.0040612 | 0.0011143 | 0.0011143 | 0.0001011 | 0.010404 | 0 | 0.00010318 | 0.005401 | 0 | 0.00010632 | 0.0011128 | 0
639275 | 5951430 | 1.5 | 0.0011863 | 0.011603 | 0.0042549 | 0.0011462 | 0.0011462 | 0.00010723 | 0.010248 | 0 | 0.00010613 | 0.0053784 | 0 | 0.00010984 | 0.0014047 | 0
639375 | 5951430 | 1.5 | 0.0012134 | 0.013203 | 0.0044626 | 0.0011679 | 0.0011679 | 0.00011179 | 0.01003 | 0 | 0.00010814 | 0.0053533 | 0 | 0.00011236 | 0.0015233 | 0
639475 | 5951430 | 1.5 | 0.0012273 | 0.012698 | 0.0049754 | 0.0011722 | 0.0011722 | 0.00010935 | 0.0093691 | 0 | 0.00010854 | 0.0050788 | 0 | 0.00011363 | 0.0015971 | 0
639575 | 5951430 | 1.5 | 0.001229 | 0.012261 | 0.0047504 | 0.0011622 | 0.0011622 | 0.0001063 | 0.0096075 | 0 | 0.00010761 | 0.0048148 | 0 | 0.0001138 | 0.0014119 | 0
639675 | 5951430 | 1.5 | 0.0012201 | 0.010679 | 0.0046164 | 0.0011438 | 0.0011438 | 0.00010474 | 0.0093312 | 0 | 0.0001059 | 0.0047122 | 0 | 0.00011297 | 0.0013668 | 0
639775 | 5951430 | 1.5 | 0.0012011 | 0.010494 | 0.0047687 | 0.0011193 | 0.0011193 | 0.0001037 | 0.0087584 | 0 | 0.00010363 | 0.0045751 | 0 | 0.00011121 | 0.0012236 | 0
639875 | 5951430 | 1.5 | 0.0011721 | 0.010364 | 0.0052417 | 0.0010883 | 0.0010883 | 0.00010284 | 0.0086292 | 0 | 0.00010077 | 0.004388 | 0 | 0.00010853 | 0.0011502 | 0
639975 | 5951430 | 1.5 | 0.0011343 | 0.01015 | 0.0048917 | 0.0010509 | 0.0010509 | 0.00010112 | 0.0082683 | 0 | 9.7304e-05 | 0.0041798 | 0 | 0.00010503 | 0.0011129 | 0
640075 | 5951430 | 1.5 | 0.0010891 | 0.0090905 | 0.0040218 | 0.0010076 | 0.0010076 | 9.792e-05 | 0.0076808 | 0 | 9.3291e-05 | 0.0039987 | 0 | 0.00010084 | 0.0010643 | 0
640175 | 5951430 | 1.5 | 0.0010385 | 0.0082633 | 0.0039916 | 0.00095982 | 0.00095982 | 9.3453e-05 | 0.0074434 | 0 | 8.8873e-05 | 0.0038288 | 0 | 9.6155e-05 | 0.00097037 | 0
640275 | 5951430 | 1.5 | 0.0009847 | 0.0078869 | 0.0036648 | 0.00090975 | 0.00090975 | 8.8023e-05 | 0.0071986 | 0 | 8.4236e-05 | 0.003687 | 0 | 9.1176e-05 | 0.00087658 | 0
640375 | 5951430 | 1.5 | 0.00093063 | 0.0073716 | 0.0034815 | 0.00085991 | 0.00085991 | 8.2181e-05 | 0.0070046 | 0 | 7.9621e-05 | 0.003462 | 0 | 8.6169e-05 | 0.00078007 | 0
640475 | 5951430 | 1.5 | 0.00087795 | 0.0067854 | 0.0033578 | 0.00081182 | 0.00081182 | 7.6147e-05 | 0.0064799 | 0 | 7.5168e-05 | 0.0032858 | 0 | 8.1291e-05 | 0.00071861 | 0
640575 | 5951430 | 1.5 | 0.00082808 | 0.006118 | 0.0030683 | 0.00076671 | 0.00076671 | 7.0434e-05 | 0.0064172 | 0 | 7.0991e-05 | 0.0032249 | 0 | 7.6674e-05 | 0.00064118 | 0
640675 | 5951430 | 1.5 | 0.00078184 | 0.0055253 | 0.0029848 | 0.0007252 | 0.0007252 | 6.536e-05 | 0.0062004 | 0 | 6.7148e-05 | 0.0030546 | 0 | 7.2393e-05 | 0.00056858 | 0
640775 | 5951430 | 1.5 | 0.00073962 | 0.0052968 | 0.0029326 | 0.00068757 | 0.00068757 | 6.1116e-05 | 0.0059455 | 0 | 6.3664e-05 | 0.002972 | 0 | 6.8484e-05 | 0.00050898 | 0
640875 | 5951430 | 1.5 | 0.00070133 | 0.004942 | 0.0027024 | 0.00065365 | 0.00065365 | 5.7585e-05 | 0.0054165 | 0 | 6.0524e-05 | 0.002904 | 0 | 6.4938e-05 | 0.00049749 | 0
640975 | 5951430 | 1.5 | 0.00066684 | 0.0045907 | 0.0025215 | 0.00062327 | 0.00062327 | 5.4648e-05 | 0.005352 | 0 | 5.771e-05 | 0.0027758 | 0 | 6.1744e-05 | 0.00046082 | 0
641075 | 5951430 | 1.5 | 0.00063587 | 0.0042083 | 0.0023674 | 0.00059611 | 0.00059611 | 5.2181e-05 | 0.0054966 | 0 | 5.5196e-05 | 0.0025976 | 0 | 5.8877e-05 | 0.0004517 | 0
641175 | 5951430 | 1.5 | 0.00060803 | 0.0041257 | 0.0022976 | 0.00057177 | 0.00057177 | 5.0023e-05 | 0.0054997 | 0 | 5.2942e-05 | 0.0024667 | 0 | 5.6299e-05 | 0.00043937 | 0
641275 | 5951430 | 1.5 | 0.000583 | 0.0041337 | 0.0021091 | 0.00054995 | 0.00054995 | 4.8106e-05 | 0.0053455 | 0 | 5.0921e-05 | 0.0023878 | 0 | 5.3981e-05 | 0.00042476 | 0
641375 | 5951430 | 1.5 | 0.00056046 | 0.0040427 | 0.0019365 | 0.00053031 | 0.00053031 | 4.639e-05 | 0.0051554 | 0 | 4.9103e-05 | 0.0024034 | 0 | 5.1894e-05 | 0.00040871 | 0
636375 | 5951530 | 1.5 | 0.00021023 | 0.0020622 | 0.00084794 | 0.00025049 | 0.00025049 | 2.2229e-05 | 0.0037145 | 0 | 2.3193e-05 | 0.0016066 | 0 | 1.9465e-05 | 0.00022648 | 0
636475 | 5951530 | 1.5 | 0.0002214 | 0.0019687 | 0.0009159 | 0.00026194 | 0.00026194 | 2.3366e-05 | 0.0039999 | 0 | 2.4254e-05 | 0.0017152 | 0 | 2.05e-05 | 0.00023216 | 0
636575 | 5951530 | 1.5 | 0.00023393 | 0.002141 | 0.00097068 | 0.00027473 | 0.00027473 | 2.4659e-05 | 0.003755 | 0 | 2.5438e-05 | 0.0018381 | 0 | 2.166e-05 | 0.00026403 | 0
636675 | 5951530 | 1.5 | 0.00024801 | 0.0022381 | 0.00098595 | 0.00028905 | 0.00028905 | 2.6114e-05 | 0.0043231 | 0 | 2.6764e-05 | 0.0018203 | 0 | 2.2964e-05 | 0.00029987 | 0
636775 | 5951530 | 1.5 | 0.00026394 | 0.0021946 | 0.0011579 | 0.00030525 | 0.00030525 | 2.7761e-05 | 0.0040427 | 0 | 2.8264e-05 | 0.0018565 | 0 | 2.4439e-05 | 0.0003398 | 0
636875 | 5951530 | 1.5 | 0.00028208 | 0.0023105 | 0.0012168 | 0.00032367 | 0.00032367 | 2.9623e-05 | 0.0039655 | 0 | 2.9969e-05 | 0.0018098 | 0 | 2.6119e-05 | 0.0003836 | 0
636975 | 5951530 | 1.5 | 0.00030281 | 0.0026479 | 0.0012563 | 0.00034465 | 0.00034465 | 3.1696e-05 | 0.0048823 | 0 | 3.1913e-05 | 0.0019004 | 0 | 2.8038e-05 | 0.00039837 | 0
637075 | 5951530 | 1.5 | 0.00032657 | 0.0030434 | 0.001322 | 0.00036868 | 0.00036868 | 3.3984e-05 | 0.0048227 | 0 | 3.4137e-05 | 0.0021196 | 0 | 3.0238e-05 | 0.00039129 | 0
637175 | 5951530 | 1.5 | 0.00035402 | 0.0033982 | 0.0015159 | 0.0003963 | 0.0003963 | 3.6499e-05 | 0.0045809 | 0 | 3.6694e-05 | 0.0021908 | 0 | 3.278e-05 | 0.00037748 | 0
637275 | 5951530 | 1.5 | 0.00038587 | 0.0036987 | 0.0015192 | 0.00042812 | 0.00042812 | 3.9266e-05 | 0.0046388 | 0 | 3.9641e-05 | 0.0023834 | 0 | 3.5728e-05 | 0.00038644 | 0
637375 | 5951530 | 1.5 | 0.00042295 | 0.0040884 | 0.0016937 | 0.00046481 | 0.00046481 | 4.2404e-05 | 0.0048749 | 0 | 4.3038e-05 | 0.002518 | 0 | 3.9162e-05 | 0.00044539 | 0
637475 | 5951530 | 1.5 | 0.00046609 | 0.0047171 | 0.0019365 | 0.00050697 | 0.00050697 | 4.6088e-05 | 0.0051437 | 0 | 4.6942e-05 | 0.0026603 | 0 | 4.3157e-05 | 0.0005074 | 0
637575 | 5951530 | 1.5 | 0.00051605 | 0.0054434 | 0.0022213 | 0.0005551 | 0.0005551 | 5.0635e-05 | 0.0055497 | 0 | 5.1398e-05 | 0.0029523 | 0 | 4.7782e-05 | 0.00056747 | 0
637675 | 5951530 | 1.5 | 0.00057333 | 0.0060467 | 0.0023875 | 0.00060951 | 0.00060951 | 5.6354e-05 | 0.0056001 | 0 | 5.6436e-05 | 0.0032698 | 0 | 5.3086e-05 | 0.00061825 | 0
637775 | 5951530 | 1.5 | 0.0006379 | 0.006669 | 0.0025195 | 0.00067015 | 0.00067015 | 6.3164e-05 | 0.0070593 | 0 | 6.2051e-05 | 0.0034379 | 0 | 5.9065e-05 | 0.00065282 | 0
637875 | 5951530 | 1.5 | 0.00070907 | 0.0069289 | 0.0025947 | 0.00073655 | 0.00073655 | 7.0164e-05 | 0.0074479 | 0 | 6.8199e-05 | 0.0039874 | 0 | 6.5655e-05 | 0.00071686 | 0
637975 | 5951530 | 1.5 | 0.00078619 | 0.0079724 | 0.0028612 | 0.00080839 | 0.00080839 | 7.5847e-05 | 0.0076121 | 0 | 7.4851e-05 | 0.0040262 | 0 | 7.2795e-05 | 0.00077676 | 0
638075 | 5951530 | 1.5 | 0.00087184 | 0.0078952 | 0.0033063 | 0.00088741 | 0.00088741 | 8.0516e-05 | 0.0080775 | 0 | 8.2168e-05 | 0.0043096 | 0 | 8.0726e-05 | 0.00093566 | 0
638175 | 5951530 | 1.5 | 0.00097201 | 0.0091899 | 0.0042226 | 0.00097753 | 0.00097753 | 8.7681e-05 | 0.0088132 | 0 | 9.0512e-05 | 0.0046398 | 0 | 9.0001e-05 | 0.00093888 | 0
638275 | 5951530 | 1.5 | 0.0010949 | 0.010666 | 0.0044538 | 0.0010843 | 0.0010843 | 9.9369e-05 | 0.0093823 | 0 | 0.0001004 | 0.0051047 | 0 | 0.00010138 | 0.0010675 | 0
638375 | 5951530 | 1.5 | 0.001238 | 0.01235 | 0.0053387 | 0.0012068 | 0.0012068 | 0.00011415 | 0.010016 | 0 | 0.00011174 | 0.0053677 | 0 | 0.00011463 | 0.0011873 | 0
638475 | 5951530 | 1.5 | 0.001374 | 0.014165 | 0.0055208 | 0.001328 | 0.001328 | 0.0001281 | 0.010059 | 0 | 0.00012296 | 0.0055847 | 0 | 0.00012722 | 0.00144 | 0
638575 | 5951530 | 1.5 | 0.0014609 | 0.014112 | 0.0059759 | 0.0014191 | 0.0014191 | 0.00013323 | 0.010295 | 0 | 0.00013139 | 0.0054843 | 0 | 0.00013527 | 0.0015482 | 0
638675 | 5951530 | 1.5 | 0.0014699 | 0.013296 | 0.0065154 | 0.001451 | 0.001451 | 0.00013498 | 0.010706 | 0 | 0.00013435 | 0.0057476 | 0 | 0.0001361 | 0.0016222 | 0
638775 | 5951530 | 1.5 | 0.0014083 | 0.011743 | 0.0063459 | 0.001415 | 0.001415 | 0.00013366 | 0.011521 | 0 | 0.00013102 | 0.0060514 | 0 | 0.0001304 | 0.0015019 | 0
638875 | 5951530 | 1.5 | 0.0013237 | 0.012244 | 0.0053527 | 0.001338 | 0.001338 | 0.0001233 | 0.010982 | 0 | 0.00012389 | 0.0059559 | 0 | 0.00012256 | 0.0012722 | 0
638975 | 5951530 | 1.5 | 0.0012748 | 0.010118 | 0.0046144 | 0.0012732 | 0.0012732 | 0.00011441 | 0.010995 | 0 | 0.00011788 | 0.0059339 | 0 | 0.00011804 | 0.0012221 | 0
639075 | 5951530 | 1.5 | 0.0012858 | 0.010951 | 0.0050866 | 0.0012592 | 0.0012592 | 0.00011376 | 0.011612 | 0 | 0.00011659 | 0.0060865 | 0 | 0.00011905 | 0.0012479 | 0
639175 | 5951530 | 1.5 | 0.0013295 | 0.011854 | 0.0049573 | 0.0012877 | 0.0012877 | 0.00011751 | 0.011135 | 0 | 0.00011923 | 0.0060825 | 0 | 0.0001231 | 0.0013569 | 0
639275 | 5951530 | 1.5 | 0.0013702 | 0.013969 | 0.0052061 | 0.0013222 | 0.0013222 | 0.00012528 | 0.011082 | 0 | 0.00012243 | 0.0059999 | 0 | 0.00012687 | 0.0016449 | 0
639375 | 5951530 | 1.5 | 0.0013956 | 0.01461 | 0.005195 | 0.0013387 | 0.0013387 | 0.0001267 | 0.010685 | 0 | 0.00012395 | 0.0057997 | 0 | 0.00012922 | 0.0017731 | 0
639475 | 5951530 | 1.5 | 0.0014034 | 0.013895 | 0.0055542 | 0.0013331 | 0.0013331 | 0.00012257 | 0.010288 | 0 | 0.00012343 | 0.0054498 | 0 | 0.00012994 | 0.001662 | 0
639575 | 5951530 | 1.5 | 0.0013956 | 0.01247 | 0.0050608 | 0.0013127 | 0.0013127 | 0.00012008 | 0.0099927 | 0 | 0.00012155 | 0.005217 | 0 | 0.00012922 | 0.0015336 | 0
639675 | 5951530 | 1.5 | 0.0013735 | 0.012023 | 0.0055046 | 0.001283 | 0.001283 | 0.00011856 | 0.0097923 | 0 | 0.0001188 | 0.0050803 | 0 | 0.00012718 | 0.0014304 | 0
639775 | 5951530 | 1.5 | 0.0013377 | 0.012036 | 0.0061432 | 0.0012443 | 0.0012443 | 0.00011726 | 0.0092298 | 0 | 0.00011522 | 0.0048425 | 0 | 0.00012386 | 0.0012802 | 0
639875 | 5951530 | 1.5 | 0.0012898 | 0.011662 | 0.0055593 | 0.0011968 | 0.0011968 | 0.00011499 | 0.0090107 | 0 | 0.00011082 | 0.0045924 | 0 | 0.00011943 | 0.0012645 | 0
639975 | 5951530 | 1.5 | 0.0012323 | 0.010283 | 0.0044948 | 0.0011416 | 0.0011416 | 0.00011079 | 0.0082689 | 0 | 0.0001057 | 0.0043744 | 0 | 0.0001141 | 0.0011759 | 0
640075 | 5951530 | 1.5 | 0.0011678 | 0.0091987 | 0.0044862 | 0.0010808 | 0.0010808 | 0.00010495 | 0.0080395 | 0 | 0.00010007 | 0.004157 | 0 | 0.00010813 | 0.0010634 | 0
640175 | 5951530 | 1.5 | 0.0011002 | 0.0086892 | 0.0039873 | 0.0010178 | 0.0010178 | 9.8033e-05 | 0.0077515 | 0 | 9.4245e-05 | 0.0040228 | 0 | 0.00010187 | 0.00095568 | 0
640275 | 5951530 | 1.5 | 0.0010331 | 0.0081254 | 0.0039754 | 0.00095599 | 0.00095599 | 9.0668e-05 | 0.0073069 | 0 | 8.8518e-05 | 0.0037152 | 0 | 9.5656e-05 | 0.00085825 | 0
640375 | 5951530 | 1.5 | 0.0009687 | 0.007413 | 0.0037746 | 0.00089728 | 0.00089728 | 8.3339e-05 | 0.006994 | 0 | 8.3082e-05 | 0.0035221 | 0 | 8.9695e-05 | 0.00076144 | 0
640475 | 5951530 | 1.5 | 0.00090871 | 0.0064873 | 0.0035227 | 0.00084306 | 0.00084306 | 7.6645e-05 | 0.0067262 | 0 | 7.8062e-05 | 0.0032965 | 0 | 8.414e-05 | 0.00066969 | 0
640575 | 5951530 | 1.5 | 0.00085408 | 0.0059285 | 0.0032302 | 0.00079408 | 0.00079408 | 7.0995e-05 | 0.006474 | 0 | 7.3526e-05 | 0.0032914 | 0 | 7.9081e-05 | 0.00058984 | 0
640675 | 5951530 | 1.5 | 0.00080487 | 0.0055136 | 0.0029916 | 0.00075026 | 0.00075026 | 6.6359e-05 | 0.0060462 | 0 | 6.9468e-05 | 0.003164 | 0 | 7.4525e-05 | 0.00058279 | 0
640775 | 5951530 | 1.5 | 0.00076088 | 0.005197 | 0.0028047 | 0.00071131 | 0.00071131 | 6.2545e-05 | 0.005741 | 0 | 6.5862e-05 | 0.0030334 | 0 | 7.0452e-05 | 0.00051431 | 0
640875 | 5951530 | 1.5 | 0.00072174 | 0.0047253 | 0.002614 | 0.00067683 | 0.00067683 | 5.9384e-05 | 0.0059355 | 0 | 6.2669e-05 | 0.0028179 | 0 | 6.6828e-05 | 0.00050253 | 0
640975 | 5951530 | 1.5 | 0.00068689 | 0.004528 | 0.0025732 | 0.00064622 | 0.00064622 | 5.6657e-05 | 0.005916 | 0 | 5.9835e-05 | 0.002681 | 0 | 6.3601e-05 | 0.0004866 | 0
641075 | 5951530 | 1.5 | 0.00065587 | 0.0044736 | 0.0023715 | 0.00061904 | 0.00061904 | 5.4257e-05 | 0.005731 | 0 | 5.7318e-05 | 0.0025705 | 0 | 6.0728e-05 | 0.00046777 | 0
641175 | 5951530 | 1.5 | 0.00062825 | 0.004371 | 0.0021231 | 0.00059488 | 0.00059488 | 5.2129e-05 | 0.0056232 | 0 | 5.5081e-05 | 0.0025833 | 0 | 5.8171e-05 | 0.0004473 | 0
641275 | 5951530 | 1.5 | 0.00060346 | 0.0043036 | 0.0020775 | 0.0005732 | 0.0005732 | 5.0183e-05 | 0.0051499 | 0 | 5.3074e-05 | 0.0024557 | 0 | 5.5876e-05 | 0.00043137 | 0
641375 | 5951530 | 1.5 | 0.00058114 | 0.0042623 | 0.0019232 | 0.00055367 | 0.00055367 | 4.8398e-05 | 0.0049798 | 0 | 5.1265e-05 | 0.0024487 | 0 | 5.3809e-05 | 0.00041696 | 0
636375 | 5951630 | 1.5 | 0.00021472 | 0.0022147 | 0.00074589 | 0.00025924 | 0.00025924 | 2.2842e-05 | 0.0036053 | 0 | 2.4004e-05 | 0.0013813 | 0 | 1.9881e-05 | 0.00024438 | 0
636475 | 5951630 | 1.5 | 0.00022578 | 0.0021885 | 0.00083575 | 0.00027076 | 0.00027076 | 2.3904e-05 | 0.0035745 | 0 | 2.5071e-05 | 0.0015241 | 0 | 2.0905e-05 | 0.00024738 | 0
636575 | 5951630 | 1.5 | 0.00023817 | 0.0023329 | 0.0010018 | 0.00028359 | 0.00028359 | 2.5118e-05 | 0.0037377 | 0 | 2.6258e-05 | 0.0017036 | 0 | 2.2053e-05 | 0.00024939 | 0
636675 | 5951630 | 1.5 | 0.00025213 | 0.0022417 | 0.0010353 | 0.00029795 | 0.00029795 | 2.6516e-05 | 0.0043636 | 0 | 2.7588e-05 | 0.0019172 | 0 | 2.3345e-05 | 0.00026283 | 0
636775 | 5951630 | 1.5 | 0.00026795 | 0.0024709 | 0.0011402 | 0.00031415 | 0.00031415 | 2.8134e-05 | 0.0040446 | 0 | 2.9088e-05 | 0.0020803 | 0 | 2.481e-05 | 0.00030261 | 0
636875 | 5951630 | 1.5 | 0.00028595 | 0.0026688 | 0.0011559 | 0.00033252 | 0.00033252 | 2.9981e-05 | 0.0046984 | 0 | 3.0789e-05 | 0.0020611 | 0 | 2.6477e-05 | 0.00034801 | 0
636975 | 5951630 | 1.5 | 0.00030658 | 0.0026223 | 0.0013354 | 0.00035351 | 0.00035351 | 3.21e-05 | 0.0044395 | 0 | 3.2733e-05 | 0.0020071 | 0 | 2.8387e-05 | 0.00039926 | 0
637075 | 5951630 | 1.5 | 0.0003304 | 0.0026254 | 0.001435 | 0.00037769 | 0.00037769 | 3.4531e-05 | 0.0043504 | 0 | 3.4972e-05 | 0.0021108 | 0 | 3.0593e-05 | 0.00043824 | 0
637175 | 5951630 | 1.5 | 0.00035803 | 0.0030043 | 0.0014615 | 0.00040566 | 0.00040566 | 3.7281e-05 | 0.0054517 | 0 | 3.7561e-05 | 0.0021962 | 0 | 3.3151e-05 | 0.00043602 | 0
637275 | 5951630 | 1.5 | 0.00039023 | 0.0034546 | 0.0016065 | 0.00043815 | 0.00043815 | 4.0362e-05 | 0.0050535 | 0 | 4.0569e-05 | 0.0024195 | 0 | 3.6132e-05 | 0.0004262 | 0
637375 | 5951630 | 1.5 | 0.00042799 | 0.003867 | 0.001733 | 0.00047602 | 0.00047602 | 4.3781e-05 | 0.0055351 | 0 | 4.4076e-05 | 0.0026084 | 0 | 3.9628e-05 | 0.00042908 | 0
637475 | 5951630 | 1.5 | 0.00047255 | 0.0045034 | 0.0018759 | 0.00052032 | 0.00052032 | 4.7647e-05 | 0.0051165 | 0 | 4.8178e-05 | 0.0028235 | 0 | 4.3755e-05 | 0.00048179 | 0
637575 | 5951630 | 1.5 | 0.0005252 | 0.0053262 | 0.0022304 | 0.00057202 | 0.00057202 | 5.2148e-05 | 0.0060094 | 0 | 5.2965e-05 | 0.002974 | 0 | 4.8629e-05 | 0.00056011 | 0
637675 | 5951630 | 1.5 | 0.00058715 | 0.0061866 | 0.0024609 | 0.00063201 | 0.00063201 | 5.7657e-05 | 0.0061282 | 0 | 5.852e-05 | 0.0032069 | 0 | 5.4366e-05 | 0.00064074 | 0
637775 | 5951630 | 1.5 | 0.00065946 | 0.0068341 | 0.0027698 | 0.00070092 | 0.00070092 | 6.4648e-05 | 0.0062184 | 0 | 6.49e-05 | 0.0036731 | 0 | 6.1061e-05 | 0.00070962 | 0
637875 | 5951630 | 1.5 | 0.00074234 | 0.007798 | 0.0029384 | 0.00077891 | 0.00077891 | 7.3193e-05 | 0.0076691 | 0 | 7.2121e-05 | 0.0039871 | 0 | 6.8735e-05 | 0.00075682 | 0
637975 | 5951630 | 1.5 | 0.00083526 | 0.0081776 | 0.0030587 | 0.00086559 | 0.00086559 | 8.2211e-05 | 0.0082007 | 0 | 8.0147e-05 | 0.0044406 | 0 | 7.7339e-05 | 0.00084388 | 0
638075 | 5951630 | 1.5 | 0.00093755 | 0.0094171 | 0.0034904 | 0.00096071 | 0.00096071 | 8.965e-05 | 0.0087473 | 0 | 8.8955e-05 | 0.004503 | 0 | 8.681e-05 | 0.0009172 | 0
638175 | 5951630 | 1.5 | 0.0010538 | 0.0096187 | 0.004137 | 0.0010674 | 0.0010674 | 9.6465e-05 | 0.0088761 | 0 | 9.8832e-05 | 0.0050333 | 0 | 9.7571e-05 | 0.0010988 | 0
638275 | 5951630 | 1.5 | 0.001193 | 0.011111 | 0.0047535 | 0.0011915 | 0.0011915 | 0.00010764 | 0.010123 | 0 | 0.00011033 | 0.0052443 | 0 | 0.00011047 | 0.0011425 | 0
638375 | 5951630 | 1.5 | 0.0013646 | 0.012509 | 0.005817 | 0.0013398 | 0.0013398 | 0.00012459 | 0.011087 | 0 | 0.00012405 | 0.0059251 | 0 | 0.00012635 | 0.0013139 | 0
638475 | 5951630 | 1.5 | 0.0015491 | 0.015736 | 0.0063219 | 0.0015004 | 0.0015004 | 0.00014385 | 0.011601 | 0 | 0.00013893 | 0.0060376 | 0 | 0.00014344 | 0.0015772 | 0
638575 | 5951630 | 1.5 | 0.0016903 | 0.016668 | 0.0072329 | 0.0016367 | 0.0016367 | 0.00015529 | 0.011974 | 0 | 0.00015155 | 0.0063218 | 0 | 0.00015651 | 0.0017524 | 0
638675 | 5951630 | 1.5 | 0.0017312 | 0.014897 | 0.0073761 | 0.001701 | 0.001701 | 0.00015804 | 0.011072 | 0 | 0.0001575 | 0.0064647 | 0 | 0.00016029 | 0.0019585 | 0
638775 | 5951630 | 1.5 | 0.001665 | 0.014135 | 0.0074117 | 0.0016679 | 0.0016679 | 0.00015736 | 0.012722 | 0 | 0.00015444 | 0.0068325 | 0 | 0.00015416 | 0.0017145 | 0
638875 | 5951630 | 1.5 | 0.0015562 | 0.013779 | 0.0061633 | 0.0015698 | 0.0015698 | 0.00014461 | 0.012147 | 0 | 0.00014535 | 0.0066854 | 0 | 0.00014409 | 0.0014797 | 0
638975 | 5951630 | 1.5 | 0.0014946 | 0.011547 | 0.0054031 | 0.0014873 | 0.0014873 | 0.00013379 | 0.012434 | 0 | 0.00013772 | 0.006681 | 0 | 0.00013839 | 0.0013948 | 0
639075 | 5951630 | 1.5 | 0.001513 | 0.013279 | 0.0055655 | 0.001476 | 0.001476 | 0.0001335 | 0.012757 | 0 | 0.00013666 | 0.0070286 | 0 | 0.00014009 | 0.0013351 | 0
639175 | 5951630 | 1.5 | 0.0015662 | 0.014341 | 0.0058381 | 0.0015144 | 0.0015144 | 0.00013973 | 0.011927 | 0 | 0.00014022 | 0.0066589 | 0 | 0.00014502 | 0.0017189 | 0
639275 | 5951630 | 1.5 | 0.0016088 | 0.016133 | 0.0061253 | 0.0015485 | 0.0015485 | 0.00014745 | 0.012328 | 0 | 0.00014338 | 0.0067483 | 0 | 0.00014896 | 0.0019567 | 0
639375 | 5951630 | 1.5 | 0.0016286 | 0.015918 | 0.0064737 | 0.0015544 | 0.0015544 | 0.0001446 | 0.011424 | 0 | 0.00014392 | 0.00624 | 0 | 0.00015079 | 0.0020638 | 0
639475 | 5951630 | 1.5 | 0.0016243 | 0.014382 | 0.0058944 | 0.0015337 | 0.0015337 | 0.00014032 | 0.011253 | 0 | 0.00014201 | 0.006042 | 0 | 0.00015039 | 0.0017471 | 0
639575 | 5951630 | 1.5 | 0.0015989 | 0.014087 | 0.0061861 | 0.0014973 | 0.0014973 | 0.00013801 | 0.010721 | 0 | 0.00013864 | 0.0057056 | 0 | 0.00014804 | 0.0016321 | 0
639675 | 5951630 | 1.5 | 0.0015536 | 0.014187 | 0.0072469 | 0.001448 | 0.001448 | 0.00013606 | 0.010299 | 0 | 0.00013407 | 0.0054212 | 0 | 0.00014386 | 0.0014649 | 0
639775 | 5951630 | 1.5 | 0.0014914 | 0.013426 | 0.0064204 | 0.001386 | 0.001386 | 0.00013295 | 0.0099551 | 0 | 0.00012834 | 0.0051245 | 0 | 0.00013809 | 0.0014576 | 0
639875 | 5951630 | 1.5 | 0.0014158 | 0.011276 | 0.0050842 | 0.0013135 | 0.0013135 | 0.00012729 | 0.0091273 | 0 | 0.00012162 | 0.0048527 | 0 | 0.00013109 | 0.0013159 | 0
639975 | 5951630 | 1.5 | 0.0013315 | 0.010374 | 0.0051433 | 0.001234 | 0.001234 | 0.00011943 | 0.008699 | 0 | 0.00011426 | 0.004573 | 0 | 0.00012328 | 0.0011777 | 0
640075 | 5951630 | 1.5 | 0.0012444 | 0.0099162 | 0.0044561 | 0.0011529 | 0.0011529 | 0.00011042 | 0.008346 | 0 | 0.00010675 | 0.0042834 | 0 | 0.00011522 | 0.0010451 | 0
640175 | 5951630 | 1.5 | 0.0011593 | 0.0090839 | 0.0044684 | 0.0010746 | 0.0010746 | 0.00010098 | 0.0077765 | 0 | 9.9497e-05 | 0.0039533 | 0 | 0.00010734 | 0.00092535 | 0
640275 | 5951630 | 1.5 | 0.0010791 | 0.0080742 | 0.003918 | 0.0010016 | 0.0010016 | 9.2001e-05 | 0.0075728 | 0 | 9.2741e-05 | 0.0038264 | 0 | 9.992e-05 | 0.00080699 | 0
640375 | 5951630 | 1.5 | 0.0010062 | 0.0070377 | 0.0037638 | 0.00093572 | 0.00093572 | 8.4246e-05 | 0.0072823 | 0 | 8.6641e-05 | 0.0035923 | 0 | 9.3163e-05 | 0.0006976 | 0
640475 | 5951630 | 1.5 | 0.0009409 | 0.0063591 | 0.003506 | 0.00087725 | 0.00087725 | 7.7948e-05 | 0.0067403 | 0 | 8.1227e-05 | 0.0034941 | 0 | 8.712e-05 | 0.00068603 | 0
640575 | 5951630 | 1.5 | 0.00088309 | 0.0059823 | 0.0032639 | 0.0008258 | 0.0008258 | 7.2843e-05 | 0.006201 | 0 | 7.6463e-05 | 0.0033569 | 0 | 8.1768e-05 | 0.00058095 | 0
640675 | 5951630 | 1.5 | 0.0008322 | 0.0053268 | 0.0030044 | 0.00078073 | 0.00078073 | 6.8669e-05 | 0.0064679 | 0 | 7.229e-05 | 0.0030893 | 0 | 7.7056e-05 | 0.00056533 | 0
640775 | 5951630 | 1.5 | 0.00078746 | 0.0050062 | 0.0028268 | 0.00074123 | 0.00074123 | 6.5125e-05 | 0.0064013 | 0 | 6.8632e-05 | 0.002926 | 0 | 7.2913e-05 | 0.00054417 | 0
640875 | 5951630 | 1.5 | 0.00074805 | 0.0048883 | 0.0025865 | 0.00070652 | 0.00070652 | 6.2046e-05 | 0.0061566 | 0 | 6.5418e-05 | 0.0029165 | 0 | 6.9263e-05 | 0.00051938 | 0
640975 | 5951630 | 1.5 | 0.00071328 | 0.0047695 | 0.0024922 | 0.00067594 | 0.00067594 | 5.9325e-05 | 0.0059489 | 0 | 6.2587e-05 | 0.0027544 | 0 | 6.6045e-05 | 0.00049273 | 0
641075 | 5951630 | 1.5 | 0.00068247 | 0.0046959 | 0.0022868 | 0.00064884 | 0.00064884 | 5.6866e-05 | 0.0054709 | 0 | 6.0078e-05 | 0.0026866 | 0 | 6.3192e-05 | 0.00047481 | 0
641175 | 5951630 | 1.5 | 0.00065501 | 0.0046545 | 0.0021539 | 0.00062467 | 0.00062467 | 5.4639e-05 | 0.00521 | 0 | 5.784e-05 | 0.0026765 | 0 | 6.0649e-05 | 0.00045676 | 0
641275 | 5951630 | 1.5 | 0.0006304 | 0.0044757 | 0.0020668 | 0.00060298 | 0.00060298 | 5.2629e-05 | 0.0053546 | 0 | 5.5831e-05 | 0.0026162 | 0 | 5.8371e-05 | 0.00043849 | 0
641375 | 5951630 | 1.5 | 0.00060823 | 0.0042178 | 0.0019618 | 0.00058339 | 0.00058339 | 5.0805e-05 | 0.005082 | 0 | 5.4018e-05 | 0.002567 | 0 | 5.6318e-05 | 0.00042864 | 0
636375 | 5951730 | 1.5 | 0.00022101 | 0.0024446 | 0.00093492 | 0.00027016 | 0.00027016 | 2.3836e-05 | 0.003889 | 0 | 2.5015e-05 | 0.0016187 | 0 | 2.0464e-05 | 0.0002587 | 0
636475 | 5951730 | 1.5 | 0.00023198 | 0.0025911 | 0.00092612 | 0.00028192 | 0.00028192 | 2.4852e-05 | 0.0042371 | 0 | 2.6104e-05 | 0.0016113 | 0 | 2.148e-05 | 0.00026484 | 0
636575 | 5951730 | 1.5 | 0.00024426 | 0.0025945 | 0.00088765 | 0.00029496 | 0.00029496 | 2.5999e-05 | 0.0042134 | 0 | 2.7311e-05 | 0.0015614 | 0 | 2.2617e-05 | 0.00027672 | 0
636675 | 5951730 | 1.5 | 0.00025811 | 0.0025792 | 0.00091064 | 0.00030952 | 0.00030952 | 2.7313e-05 | 0.0038491 | 0 | 2.8659e-05 | 0.001662 | 0 | 2.3899e-05 | 0.000285 | 0
636775 | 5951730 | 1.5 | 0.00027378 | 0.0026647 | 0.0010325 | 0.00032586 | 0.00032586 | 2.8826e-05 | 0.0041418 | 0 | 3.0172e-05 | 0.0018847 | 0 | 2.535e-05 | 0.00029216 | 0
636875 | 5951730 | 1.5 | 0.00029163 | 0.0026026 | 0.0011899 | 0.00034433 | 0.00034433 | 3.0584e-05 | 0.0044823 | 0 | 3.1883e-05 | 0.0020023 | 0 | 2.7003e-05 | 0.00030039 | 0
636975 | 5951730 | 1.5 | 0.00031213 | 0.0028941 | 0.0013011 | 0.00036541 | 0.00036541 | 3.2651e-05 | 0.0046181 | 0 | 3.3834e-05 | 0.0022937 | 0 | 2.8901e-05 | 0.00035101 | 0
637075 | 5951730 | 1.5 | 0.00033581 | 0.0030355 | 0.0014169 | 0.00038965 | 0.00038965 | 3.5065e-05 | 0.0049588 | 0 | 3.6079e-05 | 0.0022971 | 0 | 3.1094e-05 | 0.00040984 | 0
637175 | 5951730 | 1.5 | 0.00036338 | 0.0030205 | 0.0015621 | 0.00041776 | 0.00041776 | 3.7875e-05 | 0.004941 | 0 | 3.8681e-05 | 0.0022358 | 0 | 3.3646e-05 | 0.00047734 | 0
637275 | 5951730 | 1.5 | 0.00039573 | 0.0030953 | 0.0017738 | 0.00045063 | 0.00045063 | 4.1159e-05 | 0.0050415 | 0 | 4.1725e-05 | 0.0025044 | 0 | 3.6642e-05 | 0.0004872 | 0
637375 | 5951730 | 1.5 | 0.00043397 | 0.003415 | 0.0017399 | 0.00048932 | 0.00048932 | 4.4943e-05 | 0.0060817 | 0 | 4.5308e-05 | 0.0024595 | 0 | 4.0182e-05 | 0.00048415 | 0
637475 | 5951730 | 1.5 | 0.00047938 | 0.0040635 | 0.001999 | 0.00053508 | 0.00053508 | 4.9257e-05 | 0.0052902 | 0 | 4.9544e-05 | 0.0028347 | 0 | 4.4387e-05 | 0.00048251 | 0
637575 | 5951730 | 1.5 | 0.00053369 | 0.0047856 | 0.0021707 | 0.00058935 | 0.00058935 | 5.4125e-05 | 0.0058496 | 0 | 5.457e-05 | 0.0031287 | 0 | 4.9416e-05 | 0.00053624 | 0
637675 | 5951730 | 1.5 | 0.00059904 | 0.0060042 | 0.0024821 | 0.00065392 | 0.00065392 | 5.9806e-05 | 0.0061843 | 0 | 6.0548e-05 | 0.003429 | 0 | 5.5466e-05 | 0.00062138 | 0
637775 | 5951730 | 1.5 | 0.00067753 | 0.0069088 | 0.0028556 | 0.00073035 | 0.00073035 | 6.67e-05 | 0.0063465 | 0 | 6.7625e-05 | 0.0035044 | 0 | 6.2734e-05 | 0.00072749 | 0
637875 | 5951730 | 1.5 | 0.00077097 | 0.0078158 | 0.0032617 | 0.00081981 | 0.00081981 | 7.5458e-05 | 0.0071026 | 0 | 7.5908e-05 | 0.0040977 | 0 | 7.1386e-05 | 0.00082621 | 0
637975 | 5951730 | 1.5 | 0.00088036 | 0.0092669 | 0.0034751 | 0.00092299 | 0.00092299 | 8.6458e-05 | 0.0084441 | 0 | 8.5462e-05 | 0.0044541 | 0 | 8.1515e-05 | 0.00089427 | 0
638075 | 5951730 | 1.5 | 0.0010057 | 0.009903 | 0.0036806 | 0.0010399 | 0.0010399 | 9.8441e-05 | 0.0093482 | 0 | 9.6285e-05 | 0.0050081 | 0 | 9.3117e-05 | 0.0010115 | 0
638175 | 5951730 | 1.5 | 0.0011466 | 0.011332 | 0.0042449 | 0.0011706 | 0.0011706 | 0.00010859 | 0.010389 | 0 | 0.00010839 | 0.0053512 | 0 | 0.00010616 | 0.0011192 | 0
638275 | 5951730 | 1.5 | 0.001311 | 0.012177 | 0.0052909 | 0.0013204 | 0.0013204 | 0.00011911 | 0.0095798 | 0 | 0.00012226 | 0.0057325 | 0 | 0.00012139 | 0.0012356 | 0
638375 | 5951730 | 1.5 | 0.0015128 | 0.014249 | 0.0061238 | 0.0014986 | 0.0014986 | 0.00013688 | 0.011213 | 0 | 0.00013876 | 0.0065588 | 0 | 0.00014007 | 0.0014186 | 0
638475 | 5951730 | 1.5 | 0.0017541 | 0.017613 | 0.0074439 | 0.0017075 | 0.0017075 | 0.00016143 | 0.012546 | 0 | 0.0001581 | 0.006914 | 0 | 0.00016241 | 0.0016667 | 0
638575 | 5951730 | 1.5 | 0.0019742 | 0.019752 | 0.0083592 | 0.0019085 | 0.0019085 | 0.0001825 | 0.013247 | 0 | 0.00017671 | 0.0073578 | 0 | 0.00018279 | 0.0019734 | 0
638675 | 5951730 | 1.5 | 0.0020743 | 0.017785 | 0.008269 | 0.0020283 | 0.0020283 | 0.00018882 | 0.012914 | 0 | 0.00018781 | 0.0072969 | 0 | 0.00019207 | 0.0023362 | 0
638775 | 5951730 | 1.5 | 0.0020112 | 0.017361 | 0.0092706 | 0.0020077 | 0.0020077 | 0.00018911 | 0.014143 | 0 | 0.0001859 | 0.0079527 | 0 | 0.00018622 | 0.0019673 | 0
638875 | 5951730 | 1.5 | 0.0018685 | 0.015793 | 0.0073232 | 0.0018806 | 0.0018806 | 0.00017318 | 0.013756 | 0 | 0.00017413 | 0.0076641 | 0 | 0.00017301 | 0.0017997 | 0
638975 | 5951730 | 1.5 | 0.0017898 | 0.013016 | 0.0066357 | 0.0017737 | 0.0017737 | 0.00015985 | 0.013296 | 0 | 0.00016423 | 0.0077677 | 0 | 0.00016572 | 0.0016715 | 0
639075 | 5951730 | 1.5 | 0.0018197 | 0.015286 | 0.0066153 | 0.0017684 | 0.0017684 | 0.00016025 | 0.014576 | 0 | 0.00016374 | 0.0079046 | 0 | 0.00016849 | 0.0016412 | 0
639175 | 5951730 | 1.5 | 0.0018827 | 0.017467 | 0.0068395 | 0.0018167 | 0.0018167 | 0.00016988 | 0.014116 | 0 | 0.00016822 | 0.007713 | 0 | 0.00017432 | 0.002184 | 0
639275 | 5951730 | 1.5 | 0.0019245 | 0.018628 | 0.0072661 | 0.001845 | 0.001845 | 0.00017407 | 0.01364 | 0 | 0.00017083 | 0.0075444 | 0 | 0.00017819 | 0.0023686 | 0
639375 | 5951730 | 1.5 | 0.0019308 | 0.016996 | 0.0070609 | 0.0018312 | 0.0018312 | 0.00016814 | 0.012561 | 0 | 0.00016956 | 0.0069494 | 0 | 0.00017878 | 0.0020873 | 0
639475 | 5951730 | 1.5 | 0.0019028 | 0.016318 | 0.0072732 | 0.0017873 | 0.0017873 | 0.00016429 | 0.012391 | 0 | 0.00016549 | 0.0066764 | 0 | 0.00017619 | 0.0019007 | 0
639575 | 5951730 | 1.5 | 0.0018446 | 0.017031 | 0.0083292 | 0.0017226 | 0.0017226 | 0.00016138 | 0.011643 | 0 | 0.0001595 | 0.0062269 | 0 | 0.0001708 | 0.0017693 | 0
639675 | 5951730 | 1.5 | 0.0017608 | 0.015206 | 0.0075332 | 0.0016391 | 0.0016391 | 0.00015697 | 0.01101 | 0 | 0.00015177 | 0.0058028 | 0 | 0.00016304 | 0.0017025 | 0
639775 | 5951730 | 1.5 | 0.0016581 | 0.012491 | 0.0062793 | 0.0015406 | 0.0015406 | 0.00014905 | 0.010211 | 0 | 0.00014265 | 0.0054517 | 0 | 0.00015353 | 0.0014967 | 0
639875 | 5951730 | 1.5 | 0.0015441 | 0.011968 | 0.0057383 | 0.0014331 | 0.0014331 | 0.00013815 | 0.0096364 | 0 | 0.0001327 | 0.0051378 | 0 | 0.00014297 | 0.0013214 | 0
639975 | 5951730 | 1.5 | 0.0014285 | 0.011433 | 0.0052997 | 0.0013257 | 0.0013257 | 0.00012602 | 0.0090879 | 0 | 0.00012275 | 0.0047003 | 0 | 0.00013227 | 0.0011452 | 0
640075 | 5951730 | 1.5 | 0.001318 | 0.010021 | 0.0049241 | 0.0012242 | 0.0012242 | 0.0001138 | 0.0084839 | 0 | 0.00011335 | 0.0044045 | 0 | 0.00012204 | 0.0010015 | 0
640175 | 5951730 | 1.5 | 0.0012166 | 0.0088594 | 0.0044816 | 0.001132 | 0.001132 | 0.00010281 | 0.0081678 | 0 | 0.00010481 | 0.0040827 | 0 | 0.00011265 | 0.00085459 | 0
640275 | 5951730 | 1.5 | 0.0011265 | 0.0075097 | 0.004006 | 0.0010507 | 0.0010507 | 9.3872e-05 | 0.0076496 | 0 | 9.7285e-05 | 0.0039371 | 0 | 0.00010431 | 0.00082657 | 0
640375 | 5951730 | 1.5 | 0.0010476 | 0.0068548 | 0.0038132 | 0.00098001 | 0.00098001 | 8.6757e-05 | 0.0067645 | 0 | 9.0742e-05 | 0.0037811 | 0 | 9.6999e-05 | 0.00069026 | 0
640475 | 5951730 | 1.5 | 0.00097897 | 0.0060392 | 0.0035003 | 0.00091888 | 0.00091888 | 8.1029e-05 | 0.0071387 | 0 | 8.5082e-05 | 0.003437 | 0 | 9.0645e-05 | 0.00064507 | 0
640575 | 5951730 | 1.5 | 0.00091953 | 0.0056351 | 0.0031712 | 0.00086612 | 0.00086612 | 7.6261e-05 | 0.0070522 | 0 | 8.0196e-05 | 0.0032376 | 0 | 8.5142e-05 | 0.00061607 | 0
640675 | 5951730 | 1.5 | 0.00086796 | 0.0054117 | 0.0030086 | 0.00082043 | 0.00082043 | 7.2186e-05 | 0.0066551 | 0 | 7.5966e-05 | 0.0032476 | 0 | 8.0367e-05 | 0.00058242 | 0
640775 | 5951730 | 1.5 | 0.00082302 | 0.0052699 | 0.0028187 | 0.00078066 | 0.00078066 | 6.8606e-05 | 0.0062838 | 0 | 7.2283e-05 | 0.0029752 | 0 | 7.6206e-05 | 0.00055048 | 0
640875 | 5951730 | 1.5 | 0.00078367 | 0.005187 | 0.0026899 | 0.00074582 | 0.00074582 | 6.5411e-05 | 0.0059857 | 0 | 6.9057e-05 | 0.0029736 | 0 | 7.2562e-05 | 0.00052755 | 0
640975 | 5951730 | 1.5 | 0.00074898 | 0.0051441 | 0.0024607 | 0.00071507 | 0.00071507 | 6.2563e-05 | 0.0059595 | 0 | 6.621e-05 | 0.0029024 | 0 | 6.935e-05 | 0.00050428 | 0
641075 | 5951730 | 1.5 | 0.0007182 | 0.0048282 | 0.0023178 | 0.00068774 | 0.00068774 | 6.0017e-05 | 0.0056875 | 0 | 6.368e-05 | 0.0028579 | 0 | 6.65e-05 | 0.00048096 | 0
641175 | 5951730 | 1.5 | 0.00069065 | 0.0045124 | 0.0022293 | 0.00066323 | 0.00066323 | 5.7717e-05 | 0.005366 | 0 | 6.141e-05 | 0.0027406 | 0 | 6.3949e-05 | 0.00047448 | 0
641275 | 5951730 | 1.5 | 0.00066584 | 0.0044286 | 0.0021089 | 0.00064108 | 0.00064108 | 5.5638e-05 | 0.0052897 | 0 | 5.936e-05 | 0.0026579 | 0 | 6.1651e-05 | 0.00047495 | 0
641375 | 5951730 | 1.5 | 0.00064331 | 0.0044327 | 0.0020633 | 0.00062093 | 0.00062093 | 5.3768e-05 | 0.005198 | 0 | 5.7494e-05 | 0.0025805 | 0 | 5.9566e-05 | 0.00044745 | 0
636375 | 5951830 | 1.5 | 0.00022963 | 0.0022426 | 0.00089595 | 0.00028348 | 0.00028348 | 2.5166e-05 | 0.004074 | 0 | 2.6249e-05 | 0.0016527 | 0 | 2.1262e-05 | 0.00027865 | 0
636475 | 5951830 | 1.5 | 0.00024065 | 0.0023281 | 0.00091945 | 0.00029576 | 0.00029576 | 2.6219e-05 | 0.0039722 | 0 | 2.7385e-05 | 0.0017166 | 0 | 2.2283e-05 | 0.00029134 | 0
636575 | 5951830 | 1.5 | 0.00025294 | 0.0026065 | 0.00098788 | 0.00030928 | 0.00030928 | 2.7377e-05 | 0.0036908 | 0 | 2.8637e-05 | 0.0018715 | 0 | 2.3421e-05 | 0.00029756 | 0
636675 | 5951830 | 1.5 | 0.00026674 | 0.0029509 | 0.0010845 | 0.00032429 | 0.00032429 | 2.8667e-05 | 0.0042696 | 0 | 3.0027e-05 | 0.0018051 | 0 | 2.4698e-05 | 0.00029935 | 0
636775 | 5951830 | 1.5 | 0.00028233 | 0.0030939 | 0.0011081 | 0.00034106 | 0.00034106 | 3.0119e-05 | 0.0046951 | 0 | 3.1579e-05 | 0.0018103 | 0 | 2.6142e-05 | 0.00031013 | 0
636875 | 5951830 | 1.5 | 0.00030009 | 0.0031013 | 0.0011026 | 0.00035994 | 0.00035994 | 3.1785e-05 | 0.0046055 | 0 | 3.3328e-05 | 0.0018074 | 0 | 2.7786e-05 | 0.0003442 | 0
636975 | 5951830 | 1.5 | 0.00032045 | 0.0030797 | 0.0011951 | 0.00038137 | 0.00038137 | 3.3725e-05 | 0.0041675 | 0 | 3.5312e-05 | 0.0020902 | 0 | 2.9672e-05 | 0.00035605 | 0
637075 | 5951830 | 1.5 | 0.000344 | 0.003071 | 0.0013262 | 0.00040593 | 0.00040593 | 3.6011e-05 | 0.0045508 | 0 | 3.7586e-05 | 0.0020931 | 0 | 3.1852e-05 | 0.000366 | 0
637175 | 5951830 | 1.5 | 0.00037143 | 0.0034513 | 0.001534 | 0.00043432 | 0.00043432 | 3.8736e-05 | 0.0053615 | 0 | 4.0215e-05 | 0.0024418 | 0 | 3.4392e-05 | 0.00041293 | 0
637275 | 5951830 | 1.5 | 0.0004037 | 0.0035029 | 0.0016873 | 0.00046751 | 0.00046751 | 4.2e-05 | 0.0052555 | 0 | 4.3288e-05 | 0.002538 | 0 | 3.738e-05 | 0.00049127 | 0
637375 | 5951830 | 1.5 | 0.00044197 | 0.0035136 | 0.0019054 | 0.00050664 | 0.00050664 | 4.5872e-05 | 0.0056799 | 0 | 4.6911e-05 | 0.002512 | 0 | 4.0923e-05 | 0.00054464 | 0
637475 | 5951830 | 1.5 | 0.00048784 | 0.0038872 | 0.0022114 | 0.00055332 | 0.00055332 | 5.0497e-05 | 0.0059635 | 0 | 5.1233e-05 | 0.0029266 | 0 | 4.517e-05 | 0.00055294 | 0
637575 | 5951830 | 1.5 | 0.00054329 | 0.0043281 | 0.0022335 | 0.00060945 | 0.00060945 | 5.5954e-05 | 0.0066967 | 0 | 5.6431e-05 | 0.00305 | 0 | 5.0304e-05 | 0.00054885 | 0
637675 | 5951830 | 1.5 | 0.00061069 | 0.0054348 | 0.002545 | 0.00067726 | 0.00067726 | 6.2286e-05 | 0.0062759 | 0 | 6.2709e-05 | 0.0034791 | 0 | 5.6546e-05 | 0.00061675 | 0
637775 | 5951830 | 1.5 | 0.00069343 | 0.0064588 | 0.0028031 | 0.00075959 | 0.00075959 | 6.9676e-05 | 0.0069215 | 0 | 7.0332e-05 | 0.003549 | 0 | 6.4206e-05 | 0.00069248 | 0
637875 | 5951830 | 1.5 | 0.0007952 | 0.0082197 | 0.003373 | 0.00085939 | 0.00085939 | 7.8628e-05 | 0.007737 | 0 | 7.9573e-05 | 0.0042234 | 0 | 7.3629e-05 | 0.00083594 | 0
637975 | 5951830 | 1.5 | 0.00091947 | 0.0097241 | 0.0037319 | 0.00097909 | 0.00097909 | 8.9992e-05 | 0.0082697 | 0 | 9.0657e-05 | 0.0045781 | 0 | 8.5136e-05 | 0.00097825 | 0
638075 | 5951830 | 1.5 | 0.001069 | 0.011461 | 0.0041799 | 0.0011206 | 0.0011206 | 0.00010463 | 0.0094223 | 0 | 0.00010375 | 0.0051924 | 0 | 9.8978e-05 | 0.0010979 | 0
638175 | 5951830 | 1.5 | 0.0012449 | 0.012294 | 0.0045486 | 0.0012846 | 0.0012846 | 0.00012118 | 0.010921 | 0 | 0.00011895 | 0.0058628 | 0 | 0.00011526 | 0.0012403 | 0
638275 | 5951830 | 1.5 | 0.0014479 | 0.013962 | 0.0053011 | 0.0014724 | 0.0014724 | 0.00013573 | 0.012187 | 0 | 0.00013633 | 0.0063824 | 0 | 0.00013407 | 0.0014097 | 0
638375 | 5951830 | 1.5 | 0.0016925 | 0.015384 | 0.0074276 | 0.0016934 | 0.0016934 | 0.00015311 | 0.012103 | 0 | 0.00015679 | 0.0071807 | 0 | 0.00015671 | 0.00154 | 0
638475 | 5951830 | 1.5 | 0.0019969 | 0.017782 | 0.0087248 | 0.00196 | 0.00196 | 0.00018195 | 0.014563 | 0 | 0.00018148 | 0.0078228 | 0 | 0.00018489 | 0.0018763 | 0
638575 | 5951830 | 1.5 | 0.0023253 | 0.023128 | 0.0092248 | 0.0022503 | 0.0022503 | 0.00021496 | 0.015179 | 0 | 0.00020836 | 0.0084451 | 0 | 0.00021531 | 0.0022086 | 0
638675 | 5951830 | 1.5 | 0.0025327 | 0.022126 | 0.0104 | 0.0024645 | 0.0024645 | 0.00023072 | 0.014212 | 0 | 0.0002282 | 0.0086532 | 0 | 0.00023451 | 0.0027878 | 0
638775 | 5951830 | 1.5 | 0.0024935 | 0.021833 | 0.011717 | 0.0024788 | 0.0024788 | 0.00023307 | 0.016096 | 0 | 0.00022952 | 0.0092005 | 0 | 0.00023088 | 0.0025121 | 0
638875 | 5951830 | 1.5 | 0.0023023 | 0.018527 | 0.0092855 | 0.002311 | 0.002311 | 0.00021278 | 0.015554 | 0 | 0.00021399 | 0.0089856 | 0 | 0.00021317 | 0.0022471 | 0
638975 | 5951830 | 1.5 | 0.0022003 | 0.016804 | 0.0083502 | 0.0021697 | 0.0021697 | 0.00019605 | 0.01547 | 0 | 0.0002009 | 0.009191 | 0 | 0.00020374 | 0.0020374 | 0
639075 | 5951830 | 1.5 | 0.0022489 | 0.018197 | 0.0082231 | 0.0021773 | 0.0021773 | 0.00019854 | 0.016158 | 0 | 0.0002016 | 0.0088665 | 0 | 0.00020823 | 0.0021603 | 0
639175 | 5951830 | 1.5 | 0.0023217 | 0.021324 | 0.0088623 | 0.0022333 | 0.0022333 | 0.00021106 | 0.015991 | 0 | 0.00020679 | 0.0091431 | 0 | 0.00021497 | 0.0026848 | 0
639275 | 5951830 | 1.5 | 0.0023529 | 0.020636 | 0.0087048 | 0.0022423 | 0.0022423 | 0.00020791 | 0.015081 | 0 | 0.00020762 | 0.008391 | 0 | 0.00021787 | 0.0028598 | 0
639375 | 5951830 | 1.5 | 0.002328 | 0.019731 | 0.0090828 | 0.0021941 | 0.0021941 | 0.00020131 | 0.014505 | 0 | 0.00020315 | 0.0079077 | 0 | 0.00021556 | 0.0022676 | 0
639475 | 5951830 | 1.5 | 0.0022524 | 0.020921 | 0.0097112 | 0.0021081 | 0.0021081 | 0.00019688 | 0.01352 | 0 | 0.00019519 | 0.0073348 | 0 | 0.00020855 | 0.0021622 | 0
639575 | 5951830 | 1.5 | 0.0021352 | 0.017579 | 0.0090301 | 0.0019911 | 0.0019911 | 0.00019036 | 0.01268 | 0 | 0.00018436 | 0.0067782 | 0 | 0.0001977 | 0.0020133 | 0
639675 | 5951830 | 1.5 | 0.0019894 | 0.015031 | 0.0078227 | 0.0018513 | 0.0018513 | 0.00017879 | 0.01161 | 0 | 0.00017142 | 0.0062346 | 0 | 0.0001842 | 0.0017523 | 0
639775 | 5951830 | 1.5 | 0.0018291 | 0.013952 | 0.0066288 | 0.0017004 | 0.0017004 | 0.0001631 | 0.010928 | 0 | 0.00015745 | 0.0057743 | 0 | 0.00016936 | 0.0015435 | 0
639875 | 5951830 | 1.5 | 0.0016706 | 0.013319 | 0.0062095 | 0.0015533 | 0.0015533 | 0.00014628 | 0.0097626 | 0 | 0.00014383 | 0.005204 | 0 | 0.00015469 | 0.0013049 | 0
639975 | 5951830 | 1.5 | 0.0015229 | 0.011379 | 0.005412 | 0.0014179 | 0.0014179 | 0.00013018 | 0.0094699 | 0 | 0.00013129 | 0.0048097 | 0 | 0.00014101 | 0.0010923 | 0
640075 | 5951830 | 1.5 | 0.0013921 | 0.0096409 | 0.0051088 | 0.0012991 | 0.0012991 | 0.00011684 | 0.0088651 | 0 | 0.00012029 | 0.0045601 | 0 | 0.0001289 | 0.0010262 | 0
640175 | 5951830 | 1.5 | 0.001279 | 0.0080364 | 0.0044438 | 0.0011971 | 0.0011971 | 0.00010641 | 0.0076274 | 0 | 0.00011084 | 0.0043139 | 0 | 0.00011842 | 0.00086353 | 0
640275 | 5951830 | 1.5 | 0.0011821 | 0.0071686 | 0.0041654 | 0.0011103 | 0.0011103 | 9.8169e-05 | 0.0080141 | 0 | 0.00010281 | 0.003905 | 0 | 0.00010946 | 0.00074983 | 0
640375 | 5951830 | 1.5 | 0.0010998 | 0.0065969 | 0.0038674 | 0.0010368 | 0.0010368 | 9.1475e-05 | 0.0078309 | 0 | 9.5996e-05 | 0.0035895 | 0 | 0.00010183 | 0.0007086 | 0
640475 | 5951830 | 1.5 | 0.0010296 | 0.0062932 | 0.0035673 | 0.00097418 | 0.00097418 | 8.586e-05 | 0.0074838 | 0 | 9.0202e-05 | 0.0035634 | 0 | 9.5335e-05 | 0.00066123 | 0
640575 | 5951830 | 1.5 | 0.00096943 | 0.0060142 | 0.0032402 | 0.00092054 | 0.00092054 | 8.098e-05 | 0.0067664 | 0 | 8.5235e-05 | 0.0033472 | 0 | 8.9762e-05 | 0.00062419 | 0
640675 | 5951830 | 1.5 | 0.0009175 | 0.0058268 | 0.003052 | 0.0008742 | 0.0008742 | 7.6698e-05 | 0.0066024 | 0 | 8.0944e-05 | 0.0033161 | 0 | 8.4953e-05 | 0.00059304 | 0
640775 | 5951830 | 1.5 | 0.00087232 | 0.0056471 | 0.0028253 | 0.00083384 | 0.00083384 | 7.2946e-05 | 0.0064378 | 0 | 7.7208e-05 | 0.0032275 | 0 | 8.0771e-05 | 0.00056184 | 0
640875 | 5951830 | 1.5 | 0.00083261 | 0.0052152 | 0.0026581 | 0.00079828 | 0.00079828 | 6.9607e-05 | 0.0059885 | 0 | 7.3915e-05 | 0.0030851 | 0 | 7.7094e-05 | 0.00053336 | 0
640975 | 5951830 | 1.5 | 0.00079739 | 0.0049625 | 0.0025798 | 0.00076667 | 0.00076667 | 6.664e-05 | 0.0058991 | 0 | 7.0988e-05 | 0.002979 | 0 | 7.3833e-05 | 0.00053308 | 0
641075 | 5951830 | 1.5 | 0.00076587 | 0.0049613 | 0.0025153 | 0.00073831 | 0.00073831 | 6.4006e-05 | 0.005762 | 0 | 6.8362e-05 | 0.0028765 | 0 | 7.0914e-05 | 0.00053184 | 0
641175 | 5951830 | 1.5 | 0.00073748 | 0.0048549 | 0.00242 | 0.00071269 | 0.00071269 | 6.1666e-05 | 0.0055936 | 0 | 6.599e-05 | 0.0027939 | 0 | 6.8285e-05 | 0.00048984 | 0
641275 | 5951830 | 1.5 | 0.00071165 | 0.0046005 | 0.0023074 | 0.00068932 | 0.00068932 | 5.9558e-05 | 0.0055092 | 0 | 6.3826e-05 | 0.0026691 | 0 | 6.5893e-05 | 0.00045867 | 0
641375 | 5951830 | 1.5 | 0.00068793 | 0.0044306 | 0.0022013 | 0.0006678 | 0.0006678 | 5.7654e-05 | 0.0052116 | 0 | 6.1833e-05 | 0.0025464 | 0 | 6.3697e-05 | 0.00044624 | 0
636375 | 5951930 | 1.5 | 0.00024104 | 0.0024168 | 0.00098978 | 0.00029931 | 0.00029931 | 2.676e-05 | 0.0034701 | 0 | 2.7714e-05 | 0.0018362 | 0 | 2.2318e-05 | 0.0002904 | 0
636475 | 5951930 | 1.5 | 0.00025234 | 0.0023626 | 0.001044 | 0.0003124 | 0.0003124 | 2.79e-05 | 0.0033177 | 0 | 2.8926e-05 | 0.0019113 | 0 | 2.3365e-05 | 0.00030143 | 0
636575 | 5951930 | 1.5 | 0.00026488 | 0.0024655 | 0.0011094 | 0.00032677 | 0.00032677 | 2.9146e-05 | 0.0038083 | 0 | 3.0257e-05 | 0.0019275 | 0 | 2.4526e-05 | 0.00031233 | 0
636675 | 5951930 | 1.5 | 0.00027887 | 0.0025801 | 0.0011506 | 0.00034264 | 0.00034264 | 3.0512e-05 | 0.0043092 | 0 | 3.1725e-05 | 0.0018586 | 0 | 2.5822e-05 | 0.0003264 | 0
636775 | 5951930 | 1.5 | 0.00029463 | 0.0027736 | 0.0011946 | 0.00036028 | 0.00036028 | 3.203e-05 | 0.0045942 | 0 | 3.3359e-05 | 0.002001 | 0 | 2.728e-05 | 0.00033383 | 0
636875 | 5951930 | 1.5 | 0.0003125 | 0.0031853 | 0.0012304 | 0.00038004 | 0.00038004 | 3.3732e-05 | 0.0042455 | 0 | 3.5189e-05 | 0.0021325 | 0 | 2.8935e-05 | 0.00034163 | 0
636975 | 5951930 | 1.5 | 0.00033292 | 0.0035913 | 0.0012916 | 0.00040234 | 0.00040234 | 3.5656e-05 | 0.0047614 | 0 | 3.7254e-05 | 0.0021535 | 0 | 3.0826e-05 | 0.00034895 | 0
637075 | 5951930 | 1.5 | 0.00035646 | 0.0036758 | 0.0013798 | 0.00042774 | 0.00042774 | 3.7865e-05 | 0.0053622 | 0 | 3.9606e-05 | 0.0020862 | 0 | 3.3006e-05 | 0.00039326 | 0
637175 | 5951930 | 1.5 | 0.00038386 | 0.0036129 | 0.0014436 | 0.00045695 | 0.00045695 | 4.0455e-05 | 0.0052407 | 0 | 4.2311e-05 | 0.0023131 | 0 | 3.5543e-05 | 0.00044397 | 0
637275 | 5951930 | 1.5 | 0.00041607 | 0.0038064 | 0.0016072 | 0.00049091 | 0.00049091 | 4.3546e-05 | 0.0051499 | 0 | 4.5455e-05 | 0.0024329 | 0 | 3.8525e-05 | 0.00046192 | 0
637375 | 5951930 | 1.5 | 0.00045434 | 0.0040801 | 0.0018951 | 0.00053086 | 0.00053086 | 4.7295e-05 | 0.0058266 | 0 | 4.9154e-05 | 0.00261 | 0 | 4.2069e-05 | 0.00049391 | 0
637475 | 5951930 | 1.5 | 0.0005003 | 0.004161 | 0.0021729 | 0.00057842 | 0.00057842 | 5.1897e-05 | 0.0057047 | 0 | 5.3558e-05 | 0.0030414 | 0 | 4.6324e-05 | 0.0006019 | 0
637575 | 5951930 | 1.5 | 0.00055612 | 0.0042912 | 0.0023462 | 0.00063576 | 0.00063576 | 5.7506e-05 | 0.0066619 | 0 | 5.8866e-05 | 0.0030369 | 0 | 5.1492e-05 | 0.00063266 | 0
637675 | 5951930 | 1.5 | 0.00062481 | 0.00506 | 0.002603 | 0.00070586 | 0.00070586 | 6.4385e-05 | 0.007208 | 0 | 6.5357e-05 | 0.0033818 | 0 | 5.7853e-05 | 0.00064676 | 0
637775 | 5951930 | 1.5 | 0.00071031 | 0.0059019 | 0.0029958 | 0.00079249 | 0.00079249 | 7.2747e-05 | 0.0077046 | 0 | 7.3379e-05 | 0.0038821 | 0 | 6.5769e-05 | 0.00071153 | 0
637875 | 5951930 | 1.5 | 0.0008174 | 0.0070261 | 0.0034585 | 0.00090004 | 0.00090004 | 8.2696e-05 | 0.0081746 | 0 | 8.3337e-05 | 0.0044468 | 0 | 7.5686e-05 | 0.00082101 | 0
637975 | 5951930 | 1.5 | 0.00095305 | 0.0093042 | 0.0040529 | 0.0010343 | 0.0010343 | 9.4831e-05 | 0.0086317 | 0 | 9.5765e-05 | 0.0047421 | 0 | 8.8245e-05 | 0.00097095 | 0
638075 | 5951930 | 1.5 | 0.0011243 | 0.012063 | 0.0046629 | 0.0012005 | 0.0012005 | 0.00011029 | 0.0096299 | 0 | 0.00011116 | 0.005252 | 0 | 0.0001041 | 0.0011674 | 0
638175 | 5951930 | 1.5 | 0.0013373 | 0.013943 | 0.0053092 | 0.0014029 | 0.0014029 | 0.00013062 | 0.011047 | 0 | 0.0001299 | 0.0060171 | 0 | 0.00012382 | 0.0014159 | 0
638275 | 5951930 | 1.5 | 0.0015967 | 0.015745 | 0.0058078 | 0.0016451 | 0.0016451 | 0.00015462 | 0.012384 | 0 | 0.00015232 | 0.0069591 | 0 | 0.00014784 | 0.0015766 | 0
638375 | 5951930 | 1.5 | 0.0019068 | 0.017744 | 0.0071817 | 0.0019305 | 0.0019305 | 0.00017694 | 0.013669 | 0 | 0.00017875 | 0.0076924 | 0 | 0.00017656 | 0.00184 | 0
638475 | 5951930 | 1.5 | 0.0022924 | 0.021664 | 0.0092638 | 0.0022754 | 0.0022754 | 0.00020736 | 0.015093 | 0 | 0.00021069 | 0.0087863 | 0 | 0.00021226 | 0.0020272 | 0
638575 | 5951930 | 1.5 | 0.002762 | 0.02673 | 0.011546 | 0.0026867 | 0.0026867 | 0.00025384 | 0.017136 | 0 | 0.00024877 | 0.0097977 | 0 | 0.00025574 | 0.0025869 | 0
638675 | 5951930 | 1.5 | 0.003155 | 0.028406 | 0.013779 | 0.0030578 | 0.0030578 | 0.00028855 | 0.018686 | 0 | 0.00028314 | 0.01037 | 0 | 0.00029213 | 0.0033258 | 0
638775 | 5951930 | 1.5 | 0.0031922 | 0.028553 | 0.014308 | 0.0031574 | 0.0031574 | 0.000296 | 0.018248 | 0 | 0.00029235 | 0.010884 | 0 | 0.00029558 | 0.0033204 | 0
638875 | 5951930 | 1.5 | 0.0029319 | 0.023949 | 0.012016 | 0.0029337 | 0.0029337 | 0.00027009 | 0.01806 | 0 | 0.00027164 | 0.010859 | 0 | 0.00027147 | 0.0028227 | 0
638975 | 5951930 | 1.5 | 0.0027967 | 0.021178 | 0.010921 | 0.0027416 | 0.0027416 | 0.00024817 | 0.019834 | 0 | 0.00025385 | 0.010961 | 0 | 0.00025896 | 0.0025281 | 0
639075 | 5951930 | 1.5 | 0.0028744 | 0.02415 | 0.0106 | 0.0027727 | 0.0027727 | 0.00025613 | 0.018324 | 0 | 0.00025673 | 0.010632 | 0 | 0.00026614 | 0.0030471 | 0
639175 | 5951930 | 1.5 | 0.0029518 | 0.027678 | 0.010781 | 0.0028252 | 0.0028252 | 0.0002655 | 0.018822 | 0 | 0.00026159 | 0.010466 | 0 | 0.00027331 | 0.0034602 | 0
639275 | 5951930 | 1.5 | 0.002946 | 0.023939 | 0.010961 | 0.0027873 | 0.0027873 | 0.00025576 | 0.017582 | 0 | 0.00025809 | 0.0097322 | 0 | 0.00027278 | 0.0027877 | 0
639375 | 5951930 | 1.5 | 0.0028503 | 0.02598 | 0.011895 | 0.0026741 | 0.0026741 | 0.0002489 | 0.015825 | 0 | 0.0002476 | 0.0089639 | 0 | 0.00026391 | 0.0025728 | 0
639475 | 5951930 | 1.5 | 0.0026797 | 0.021246 | 0.011241 | 0.0025034 | 0.0025034 | 0.00023901 | 0.014661 | 0 | 0.0002318 | 0.0081997 | 0 | 0.00024812 | 0.0024599 | 0
639575 | 5951930 | 1.5 | 0.0024617 | 0.019 | 0.0092446 | 0.0022948 | 0.0022948 | 0.00022106 | 0.013403 | 0 | 0.00021248 | 0.0074426 | 0 | 0.00022794 | 0.0021828 | 0
639675 | 5951930 | 1.5 | 0.0022257 | 0.016533 | 0.0078604 | 0.0020729 | 0.0020729 | 0.00019746 | 0.012513 | 0 | 0.00019194 | 0.0067184 | 0 | 0.00020608 | 0.0018025 | 0
639775 | 5951930 | 1.5 | 0.0019993 | 0.014825 | 0.0070379 | 0.0018633 | 0.0018633 | 0.00017336 | 0.011208 | 0 | 0.00017253 | 0.00596 | 0 | 0.00018512 | 0.0015286 | 0
639875 | 5951930 | 1.5 | 0.0017968 | 0.012704 | 0.0061668 | 0.0016779 | 0.0016779 | 0.0001522 | 0.010714 | 0 | 0.00015536 | 0.0055529 | 0 | 0.00016637 | 0.0013262 | 0
639975 | 5951930 | 1.5 | 0.0016238 | 0.010223 | 0.0056374 | 0.0015209 | 0.0015209 | 0.00013583 | 0.0092107 | 0 | 0.00014082 | 0.0050952 | 0 | 0.00015035 | 0.0011276 | 0
640075 | 5951930 | 1.5 | 0.0014787 | 0.0089835 | 0.0050964 | 0.0013901 | 0.0013901 | 0.00012324 | 0.0092338 | 0 | 0.00012871 | 0.0045768 | 0 | 0.00013692 | 0.00089403 | 0
640175 | 5951930 | 1.5 | 0.0013583 | 0.0079248 | 0.0045617 | 0.0012817 | 0.0012817 | 0.00011331 | 0.008867 | 0 | 0.00011868 | 0.0042469 | 0 | 0.00012577 | 0.00083255 | 0
640275 | 5951930 | 1.5 | 0.0012578 | 0.0072003 | 0.0043936 | 0.0011915 | 0.0011915 | 0.00010514 | 0.0082833 | 0 | 0.00011032 | 0.0039727 | 0 | 0.00011646 | 0.0007658 | 0
640375 | 5951930 | 1.5 | 0.0011734 | 0.0070319 | 0.0039467 | 0.0011157 | 0.0011157 | 9.8198e-05 | 0.0076431 | 0 | 0.0001033 | 0.0038574 | 0 | 0.00010865 | 0.00072091 | 0
640475 | 5951930 | 1.5 | 0.0011019 | 0.0068145 | 0.0036419 | 0.0010513 | 0.0010513 | 9.2232e-05 | 0.0074622 | 0 | 9.7342e-05 | 0.0037458 | 0 | 0.00010203 | 0.00067637 | 0
640575 | 5951930 | 1.5 | 0.0010405 | 0.006267 | 0.0033496 | 0.00099595 | 0.00099595 | 8.705e-05 | 0.0068826 | 0 | 9.2217e-05 | 0.0035804 | 0 | 9.6343e-05 | 0.00063334 | 0
640675 | 5951930 | 1.5 | 0.00098728 | 0.0057231 | 0.0032741 | 0.00094785 | 0.00094785 | 8.2547e-05 | 0.006697 | 0 | 8.7763e-05 | 0.0034164 | 0 | 9.1415e-05 | 0.00061212 | 0
640775 | 5951930 | 1.5 | 0.00094055 | 0.0056714 | 0.0030649 | 0.0009055 | 0.0009055 | 7.8624e-05 | 0.0065313 | 0 | 8.3843e-05 | 0.0032708 | 0 | 8.7088e-05 | 0.00061076 | 0
640875 | 5951930 | 1.5 | 0.00089909 | 0.005617 | 0.0028615 | 0.00086784 | 0.00086784 | 7.5193e-05 | 0.0062512 | 0 | 8.0355e-05 | 0.0031383 | 0 | 8.3249e-05 | 0.00058989 | 0
640975 | 5951930 | 1.5 | 0.00086187 | 0.0054023 | 0.0027346 | 0.00083392 | 0.00083392 | 7.2145e-05 | 0.0060805 | 0 | 7.7215e-05 | 0.0029757 | 0 | 7.9803e-05 | 0.00053586 | 0
641075 | 5951930 | 1.5 | 0.00082817 | 0.0052646 | 0.002582 | 0.00080315 | 0.00080315 | 6.9439e-05 | 0.0057626 | 0 | 7.4366e-05 | 0.0028262 | 0 | 7.6682e-05 | 0.00050293 | 0
641175 | 5951930 | 1.5 | 0.00079743 | 0.0051307 | 0.002592 | 0.00077502 | 0.00077502 | 6.7036e-05 | 0.0056657 | 0 | 7.1761e-05 | 0.0028069 | 0 | 7.3836e-05 | 0.00050139 | 0
641275 | 5951930 | 1.5 | 0.0007692 | 0.0050194 | 0.0024688 | 0.00074912 | 0.00074912 | 6.4893e-05 | 0.0055025 | 0 | 6.9363e-05 | 0.0026858 | 0 | 7.1223e-05 | 0.00048976 | 0
641375 | 5951930 | 1.5 | 0.00074305 | 0.0048087 | 0.0024666 | 0.00072506 | 0.00072506 | 6.2954e-05 | 0.0052915 | 0 | 6.7135e-05 | 0.0026231 | 0 | 6.8801e-05 | 0.00049544 | 0
636375 | 5952030 | 1.5 | 0.00025541 | 0.0023872 | 0.0010412 | 0.00031745 | 0.00031745 | 2.857e-05 | 0.0042276 | 0 | 2.9393e-05 | 0.0018673 | 0 | 2.3649e-05 | 0.00030289 | 0
636475 | 5952030 | 1.5 | 0.00026734 | 0.0025909 | 0.0011029 | 0.00033171 | 0.00033171 | 2.9828e-05 | 0.0043491 | 0 | 3.0714e-05 | 0.0019842 | 0 | 2.4754e-05 | 0.00030439 | 0
636575 | 5952030 | 1.5 | 0.00028052 | 0.0028193 | 0.0011549 | 0.00034735 | 0.00034735 | 3.1207e-05 | 0.0044012 | 0 | 3.2162e-05 | 0.0021063 | 0 | 2.5974e-05 | 0.00031825 | 0
636675 | 5952030 | 1.5 | 0.00029515 | 0.0030682 | 0.0012428 | 0.00036458 | 0.00036458 | 3.2724e-05 | 0.0042679 | 0 | 3.3757e-05 | 0.0021131 | 0 | 2.7329e-05 | 0.00033246 | 0
636775 | 5952030 | 1.5 | 0.00031152 | 0.0032086 | 0.0013494 | 0.00038366 | 0.00038366 | 3.4399e-05 | 0.0040265 | 0 | 3.5524e-05 | 0.0022015 | 0 | 2.8845e-05 | 0.00034677 | 0
636875 | 5952030 | 1.5 | 0.00032997 | 0.0031348 | 0.0014381 | 0.00040494 | 0.00040494 | 3.6258e-05 | 0.0040795 | 0 | 3.7495e-05 | 0.0022495 | 0 | 3.0553e-05 | 0.00036075 | 0
636975 | 5952030 | 1.5 | 0.00035093 | 0.0030459 | 0.0015095 | 0.00042887 | 0.00042887 | 3.8338e-05 | 0.0045811 | 0 | 3.971e-05 | 0.0022019 | 0 | 3.2494e-05 | 0.00037516 | 0
637075 | 5952030 | 1.5 | 0.00037495 | 0.0034299 | 0.0015942 | 0.00045596 | 0.00045596 | 4.068e-05 | 0.0052961 | 0 | 4.2218e-05 | 0.0022545 | 0 | 3.4718e-05 | 0.00041299 | 0
637175 | 5952030 | 1.5 | 0.00040279 | 0.0040286 | 0.0016167 | 0.00048695 | 0.00048695 | 4.3366e-05 | 0.0050551 | 0 | 4.5088e-05 | 0.0025028 | 0 | 3.7295e-05 | 0.0004358 | 0
637275 | 5952030 | 1.5 | 0.00043535 | 0.0042816 | 0.001663 | 0.00052272 | 0.00052272 | 4.6474e-05 | 0.005448 | 0 | 4.84e-05 | 0.0025326 | 0 | 4.031e-05 | 0.00044898 | 0
637375 | 5952030 | 1.5 | 0.0004739 | 0.0042699 | 0.0018205 | 0.00056449 | 0.00056449 | 5.0132e-05 | 0.0063512 | 0 | 5.2267e-05 | 0.0025366 | 0 | 4.3879e-05 | 0.00052285 | 0
637475 | 5952030 | 1.5 | 0.00052013 | 0.0047327 | 0.0020161 | 0.00061393 | 0.00061393 | 5.4544e-05 | 0.0061111 | 0 | 5.6846e-05 | 0.0028668 | 0 | 4.8161e-05 | 0.00060238 | 0
637575 | 5952030 | 1.5 | 0.00057637 | 0.0049524 | 0.0022838 | 0.00067331 | 0.00067331 | 5.9996e-05 | 0.0061127 | 0 | 6.2344e-05 | 0.0030334 | 0 | 5.3367e-05 | 0.00063132 | 0
637675 | 5952030 | 1.5 | 0.00064574 | 0.005198 | 0.0026059 | 0.00074577 | 0.00074577 | 6.6863e-05 | 0.0069363 | 0 | 6.9053e-05 | 0.0035058 | 0 | 5.9791e-05 | 0.00071865 | 0
637775 | 5952030 | 1.5 | 0.00073258 | 0.005763 | 0.0030506 | 0.00083556 | 0.00083556 | 7.5545e-05 | 0.0079673 | 0 | 7.7367e-05 | 0.0037618 | 0 | 6.7831e-05 | 0.00076518 | 0
637875 | 5952030 | 1.5 | 0.00084323 | 0.0069079 | 0.0036094 | 0.00094892 | 0.00094892 | 8.655e-05 | 0.0089577 | 0 | 8.7863e-05 | 0.0041437 | 0 | 7.8077e-05 | 0.00082157 | 0
637975 | 5952030 | 1.5 | 0.00098627 | 0.0084497 | 0.0042218 | 0.0010941 | 0.0010941 | 0.00010044 | 0.0088542 | 0 | 0.0001013 | 0.0049167 | 0 | 9.1322e-05 | 0.00098228 | 0
638075 | 5952030 | 1.5 | 0.001173 | 0.01055 | 0.0049274 | 0.001281 | 0.001281 | 0.00011763 | 0.01008 | 0 | 0.00011861 | 0.0054322 | 0 | 0.00010861 | 0.0011548 | 0
638175 | 5952030 | 1.5 | 0.001419 | 0.014383 | 0.0061353 | 0.0015224 | 0.0015224 | 0.0001399 | 0.010857 | 0 | 0.00014096 | 0.0066885 | 0 | 0.00013139 | 0.0014609 | 0
638275 | 5952030 | 1.5 | 0.0017386 | 0.017765 | 0.0068966 | 0.0018284 | 0.0018284 | 0.0001698 | 0.012639 | 0 | 0.0001693 | 0.0074134 | 0 | 0.00016098 | 0.0018518 | 0
638375 | 5952030 | 1.5 | 0.0021464 | 0.021011 | 0.0076963 | 0.0022095 | 0.0022095 | 0.00020692 | 0.015478 | 0 | 0.00020458 | 0.0087554 | 0 | 0.00019874 | 0.0021273 | 0
638475 | 5952030 | 1.5 | 0.0026579 | 0.024303 | 0.011685 | 0.0026772 | 0.0026772 | 0.00024451 | 0.016473 | 0 | 0.00024789 | 0.0095643 | 0 | 0.0002461 | 0.002416 | 0
638575 | 5952030 | 1.5 | 0.0033109 | 0.03019 | 0.01359 | 0.0032551 | 0.0032551 | 0.00030133 | 0.02084 | 0 | 0.0003014 | 0.011469 | 0 | 0.00030657 | 0.0028989 | 0
638675 | 5952030 | 1.5 | 0.0040129 | 0.036639 | 0.016802 | 0.003885 | 0.003885 | 0.00036856 | 0.022654 | 0 | 0.00035972 | 0.012744 | 0 | 0.00037156 | 0.0039025 | 0
638775 | 5952030 | 1.5 | 0.004261 | 0.037756 | 0.018009 | 0.0041895 | 0.0041895 | 0.00039184 | 0.023837 | 0 | 0.00038791 | 0.013017 | 0 | 0.00039454 | 0.0045325 | 0
638875 | 5952030 | 1.5 | 0.0039042 | 0.032896 | 0.016376 | 0.0038917 | 0.0038917 | 0.00035836 | 0.021955 | 0 | 0.00036035 | 0.013198 | 0 | 0.0003615 | 0.0036865 | 0
638975 | 5952030 | 1.5 | 0.0037206 | 0.030528 | 0.014126 | 0.0036223 | 0.0036223 | 0.00032829 | 0.024515 | 0 | 0.0003354 | 0.013429 | 0 | 0.0003445 | 0.0031866 | 0
639075 | 5952030 | 1.5 | 0.0038361 | 0.033675 | 0.013931 | 0.0036846 | 0.0036846 | 0.00034487 | 0.023452 | 0 | 0.00034117 | 0.013284 | 0 | 0.0003552 | 0.0040936 | 0
639175 | 5952030 | 1.5 | 0.0038923 | 0.030392 | 0.013578 | 0.0036991 | 0.0036991 | 0.00034188 | 0.021536 | 0 | 0.00034251 | 0.012308 | 0 | 0.0003604 | 0.0042809 | 0
639275 | 5952030 | 1.5 | 0.0037788 | 0.032929 | 0.014832 | 0.0035543 | 0.0035543 | 0.0003297 | 0.020006 | 0 | 0.00032911 | 0.011288 | 0 | 0.00034989 | 0.0032912 | 0
639375 | 5952030 | 1.5 | 0.0035189 | 0.027984 | 0.014675 | 0.0032936 | 0.0032936 | 0.00031407 | 0.017426 | 0 | 0.00030496 | 0.010209 | 0 | 0.00032583 | 0.0031828 | 0
639475 | 5952030 | 1.5 | 0.0031714 | 0.024603 | 0.011598 | 0.0029618 | 0.0029618 | 0.0002843 | 0.016443 | 0 | 0.00027424 | 0.0092175 | 0 | 0.00029365 | 0.0027854 | 0
639575 | 5952030 | 1.5 | 0.0028042 | 0.02102 | 0.010372 | 0.0026176 | 0.0026176 | 0.00024706 | 0.014331 | 0 | 0.00024237 | 0.0079668 | 0 | 0.00025965 | 0.0020931 | 0
639675 | 5952030 | 1.5 | 0.0024653 | 0.017686 | 0.0083264 | 0.0023046 | 0.0023046 | 0.00021132 | 0.013339 | 0 | 0.00021339 | 0.0070793 | 0 | 0.00022827 | 0.0018087 | 0
639775 | 5952030 | 1.5 | 0.0021779 | 0.013968 | 0.0077305 | 0.0020419 | 0.0020419 | 0.00018337 | 0.011724 | 0 | 0.00018906 | 0.006376 | 0 | 0.00020166 | 0.0015627 | 0
639875 | 5952030 | 1.5 | 0.0019429 | 0.011573 | 0.0064783 | 0.0018284 | 0.0018284 | 0.00016254 | 0.011027 | 0 | 0.00016929 | 0.0056183 | 0 | 0.00017989 | 0.0011457 | 0
639975 | 5952030 | 1.5 | 0.0017534 | 0.0098522 | 0.0057638 | 0.0016567 | 0.0016567 | 0.0001467 | 0.010411 | 0 | 0.0001534 | 0.0050751 | 0 | 0.00016235 | 0.001067 | 0
640075 | 5952030 | 1.5 | 0.0015997 | 0.0087085 | 0.0053926 | 0.0015176 | 0.0015176 | 0.00013403 | 0.0092317 | 0 | 0.00014052 | 0.0047209 | 0 | 0.00014812 | 0.00097595 | 0
640175 | 5952030 | 1.5 | 0.001474 | 0.0081701 | 0.0048708 | 0.0014036 | 0.0014036 | 0.00012354 | 0.0088777 | 0 | 0.00012996 | 0.0045322 | 0 | 0.00013648 | 0.00088356 | 0
640275 | 5952030 | 1.5 | 0.0013696 | 0.0078086 | 0.0045188 | 0.0013087 | 0.0013087 | 0.00011472 | 0.0081553 | 0 | 0.00012118 | 0.0042932 | 0 | 0.00012681 | 0.00079498 | 0
640375 | 5952030 | 1.5 | 0.0012817 | 0.0074521 | 0.004043 | 0.0012286 | 0.0012286 | 0.00010726 | 0.0078213 | 0 | 0.00011376 | 0.0040616 | 0 | 0.00011867 | 0.00072945 | 0
640475 | 5952030 | 1.5 | 0.0012064 | 0.0069153 | 0.0037731 | 0.00116 | 0.00116 | 0.00010094 | 0.0075545 | 0 | 0.0001074 | 0.003839 | 0 | 0.00011171 | 0.00072317 | 0
640575 | 5952030 | 1.5 | 0.0011412 | 0.0066791 | 0.0034932 | 0.0011002 | 0.0011002 | 9.5513e-05 | 0.007215 | 0 | 0.00010187 | 0.003617 | 0 | 0.00010566 | 0.0007181 | 0
640675 | 5952030 | 1.5 | 0.0010837 | 0.0064349 | 0.0033175 | 0.0010474 | 0.0010474 | 9.0812e-05 | 0.0068265 | 0 | 9.6981e-05 | 0.0033965 | 0 | 0.00010034 | 0.00065349 | 0
640775 | 5952030 | 1.5 | 0.0010325 | 0.006259 | 0.0033218 | 0.0010003 | 0.0010003 | 8.6726e-05 | 0.0066246 | 0 | 9.2623e-05 | 0.0033013 | 0 | 9.5604e-05 | 0.00063698 | 0
640875 | 5952030 | 1.5 | 0.00098653 | 0.0059212 | 0.003274 | 0.00095791 | 0.00095791 | 8.3163e-05 | 0.0063671 | 0 | 8.8696e-05 | 0.0031334 | 0 | 9.1345e-05 | 0.0006009 | 0
640975 | 5952030 | 1.5 | 0.0009448 | 0.0056772 | 0.0031065 | 0.00091935 | 0.00091935 | 8.0013e-05 | 0.0060707 | 0 | 8.5125e-05 | 0.0030461 | 0 | 8.7482e-05 | 0.00061701 | 0
641075 | 5952030 | 1.5 | 0.00090661 | 0.0054509 | 0.0030292 | 0.000884 | 0.000884 | 7.7183e-05 | 0.00573 | 0 | 8.1851e-05 | 0.0029328 | 0 | 8.3946e-05 | 0.00061618 | 0
641175 | 5952030 | 1.5 | 0.00087148 | 0.0052454 | 0.0029507 | 0.0008514 | 0.0008514 | 7.4626e-05 | 0.0054989 | 0 | 7.8834e-05 | 0.0028571 | 0 | 8.0692e-05 | 0.00060583 | 0
641275 | 5952030 | 1.5 | 0.00083897 | 0.0051104 | 0.0029071 | 0.00082119 | 0.00082119 | 7.229e-05 | 0.0053622 | 0 | 7.6036e-05 | 0.0027665 | 0 | 7.7683e-05 | 0.00059451 | 0
641375 | 5952030 | 1.5 | 0.00080875 | 0.0049709 | 0.0028785 | 0.00079303 | 0.00079303 | 7.0138e-05 | 0.0052043 | 0 | 7.3428e-05 | 0.0026853 | 0 | 7.4884e-05 | 0.00058254 | 0
636375 | 5952130 | 1.5 | 0.00027245 | 0.002659 | 0.0010424 | 0.00033736 | 0.00033736 | 3.0584e-05 | 0.0042478 | 0 | 3.1237e-05 | 0.0020232 | 0 | 2.5227e-05 | 0.00031348 | 0
636475 | 5952130 | 1.5 | 0.00028545 | 0.0027267 | 0.0011023 | 0.00035316 | 0.00035316 | 3.1995e-05 | 0.0041556 | 0 | 3.27e-05 | 0.0020032 | 0 | 2.6431e-05 | 0.00033212 | 0
636575 | 5952130 | 1.5 | 0.00029977 | 0.0028001 | 0.0012524 | 0.0003705 | 0.0003705 | 3.3543e-05 | 0.0045334 | 0 | 3.4306e-05 | 0.0020457 | 0 | 2.7757e-05 | 0.00035286 | 0
636675 | 5952130 | 1.5 | 0.00031562 | 0.0028813 | 0.0012265 | 0.0003896 | 0.0003896 | 3.5243e-05 | 0.0051662 | 0 | 3.6074e-05 | 0.0021737 | 0 | 2.9224e-05 | 0.00037369 | 0
636775 | 5952130 | 1.5 | 0.00033326 | 0.0029767 | 0.0012987 | 0.00041075 | 0.00041075 | 3.7124e-05 | 0.0051113 | 0 | 3.8032e-05 | 0.00232 | 0 | 3.0857e-05 | 0.0003959 | 0
636875 | 5952130 | 1.5 | 0.00035303 | 0.0030787 | 0.0013768 | 0.00043431 | 0.00043431 | 3.9215e-05 | 0.0049945 | 0 | 4.0214e-05 | 0.0024422 | 0 | 3.2688e-05 | 0.00041983 | 0
636975 | 5952130 | 1.5 | 0.00037537 | 0.0033002 | 0.001511 | 0.00046074 | 0.00046074 | 4.1555e-05 | 0.0050837 | 0 | 4.2661e-05 | 0.0025603 | 0 | 3.4756e-05 | 0.00042446 | 0
637075 | 5952130 | 1.5 | 0.00040082 | 0.0036788 | 0.0016308 | 0.00049062 | 0.00049062 | 4.4197e-05 | 0.0051678 | 0 | 4.5428e-05 | 0.0026501 | 0 | 3.7113e-05 | 0.00042398 | 0
637175 | 5952130 | 1.5 | 0.00043008 | 0.003975 | 0.0018587 | 0.00052466 | 0.00052466 | 4.7198e-05 | 0.005275 | 0 | 4.858e-05 | 0.0026691 | 0 | 3.9822e-05 | 0.00041958 | 0
637275 | 5952130 | 1.5 | 0.00046407 | 0.0042875 | 0.0020756 | 0.00056378 | 0.00056378 | 5.0631e-05 | 0.0054435 | 0 | 5.2202e-05 | 0.0028358 | 0 | 4.2969e-05 | 0.00043498 | 0
637375 | 5952130 | 1.5 | 0.00050404 | 0.0044081 | 0.0022384 | 0.00060923 | 0.00060923 | 5.4601e-05 | 0.005871 | 0 | 5.641e-05 | 0.0030134 | 0 | 4.667e-05 | 0.00048405 | 0
637475 | 5952130 | 1.5 | 0.00055165 | 0.0050073 | 0.0023798 | 0.00066264 | 0.00066264 | 5.9261e-05 | 0.0063235 | 0 | 6.1356e-05 | 0.0030857 | 0 | 5.1079e-05 | 0.0005483 | 0
637575 | 5952130 | 1.5 | 0.00060922 | 0.0051332 | 0.0023631 | 0.00072632 | 0.00072632 | 6.4847e-05 | 0.0065166 | 0 | 6.7252e-05 | 0.0031068 | 0 | 5.6409e-05 | 0.00061793 | 0
637675 | 5952130 | 1.5 | 0.00067997 | 0.0058419 | 0.0026182 | 0.00080341 | 0.00080341 | 7.1656e-05 | 0.0078262 | 0 | 7.439e-05 | 0.0033495 | 0 | 6.2961e-05 | 0.00070612 | 0
637775 | 5952130 | 1.5 | 0.00076852 | 0.0068772 | 0.0031257 | 0.00089843 | 0.00089843 | 8.0203e-05 | 0.0072056 | 0 | 8.3187e-05 | 0.0037896 | 0 | 7.1159e-05 | 0.00079882 | 0
637875 | 5952130 | 1.5 | 0.00088164 | 0.0072564 | 0.0035764 | 0.001018 | 0.001018 | 9.131e-05 | 0.009048 | 0 | 9.4263e-05 | 0.0040561 | 0 | 8.1634e-05 | 0.00092764 | 0
637975 | 5952130 | 1.5 | 0.0010292 | 0.0082533 | 0.0040749 | 0.001172 | 0.001172 | 0.000106 | 0.010146 | 0 | 0.00010851 | 0.004709 | 0 | 9.5295e-05 | 0.00098231 | 0
638075 | 5952130 | 1.5 | 0.0012261 | 0.01009 | 0.0049722 | 0.0013747 | 0.0013747 | 0.00012544 | 0.011648 | 0 | 0.00012729 | 0.0055943 | 0 | 0.00011352 | 0.0011804 | 0
638175 | 5952130 | 1.5 | 0.0014942 | 0.012406 | 0.006024 | 0.0016473 | 0.0016473 | 0.00015117 | 0.011735 | 0 | 0.00015253 | 0.0070935 | 0 | 0.00013835 | 0.0014612 | 0
638275 | 5952130 | 1.5 | 0.0018653 | 0.017902 | 0.0079849 | 0.0020171 | 0.0020171 | 0.00018528 | 0.014095 | 0 | 0.00018677 | 0.0078408 | 0 | 0.00017271 | 0.0018545 | 0
638375 | 5952130 | 1.5 | 0.0023803 | 0.023519 | 0.0095025 | 0.0025154 | 0.0025154 | 0.00023313 | 0.015367 | 0 | 0.00023291 | 0.0095259 | 0 | 0.0002204 | 0.0024403 | 0
638475 | 5952130 | 1.5 | 0.0030814 | 0.029754 | 0.010694 | 0.0031722 | 0.0031722 | 0.00029598 | 0.019123 | 0 | 0.00029373 | 0.011713 | 0 | 0.00028531 | 0.0030605 | 0
638575 | 5952130 | 1.5 | 0.0040232 | 0.034897 | 0.016653 | 0.004025 | 0.004025 | 0.00036782 | 0.019995 | 0 | 0.00037269 | 0.01305 | 0 | 0.00037252 | 0.0034691 | 0
638675 | 5952130 | 1.5 | 0.00522 | 0.047086 | 0.02148 | 0.0050812 | 0.0050812 | 0.00047932 | 0.027769 | 0 | 0.00047049 | 0.015497 | 0 | 0.00048333 | 0.0047403 | 0
638775 | 5952130 | 1.5 | 0.0060111 | 0.054284 | 0.02641 | 0.0058715 | 0.0058715 | 0.00054949 | 0.028119 | 0 | 0.00054366 | 0.0162 | 0 | 0.00055658 | 0.006412 | 0
638875 | 5952130 | 1.5 | 0.0055414 | 0.04504 | 0.02398 | 0.0055001 | 0.0055001 | 0.00050675 | 0.029153 | 0 | 0.00050926 | 0.016918 | 0 | 0.00051309 | 0.0053244 | 0
638975 | 5952130 | 1.5 | 0.0052868 | 0.043899 | 0.019442 | 0.0051116 | 0.0051116 | 0.00046565 | 0.031506 | 0 | 0.0004733 | 0.017585 | 0 | 0.00048952 | 0.0044164 | 0
639075 | 5952130 | 1.5 | 0.005448 | 0.046195 | 0.019781 | 0.0052015 | 0.0052015 | 0.00048656 | 0.030534 | 0 | 0.00048162 | 0.017636 | 0 | 0.00050444 | 0.0059373 | 0
639175 | 5952130 | 1.5 | 0.0053493 | 0.045067 | 0.019825 | 0.005046 | 0.005046 | 0.00046599 | 0.027488 | 0 | 0.00046722 | 0.015137 | 0 | 0.00049531 | 0.0044268 | 0
639275 | 5952130 | 1.5 | 0.0049214 | 0.039271 | 0.020479 | 0.0046144 | 0.0046144 | 0.00043961 | 0.023436 | 0 | 0.00042726 | 0.013555 | 0 | 0.00045568 | 0.0044182 | 0
639375 | 5952130 | 1.5 | 0.0043142 | 0.031525 | 0.015102 | 0.0040374 | 0.0040374 | 0.00038566 | 0.021377 | 0 | 0.00037383 | 0.011748 | 0 | 0.00039946 | 0.0035592 | 0
639475 | 5952130 | 1.5 | 0.003698 | 0.0271 | 0.01306 | 0.0034622 | 0.0034622 | 0.00032226 | 0.017395 | 0 | 0.00032057 | 0.0099191 | 0 | 0.00034241 | 0.0026841 | 0
639575 | 5952130 | 1.5 | 0.003165 | 0.019937 | 0.010996 | 0.0029713 | 0.0029713 | 0.00026873 | 0.015578 | 0 | 0.00027512 | 0.0087414 | 0 | 0.00029306 | 0.0023559 | 0
639675 | 5952130 | 1.5 | 0.0027411 | 0.015583 | 0.0087598 | 0.0025835 | 0.0025835 | 0.00023034 | 0.01397 | 0 | 0.00023921 | 0.0073413 | 0 | 0.0002538 | 0.0016482 | 0
639775 | 5952130 | 1.5 | 0.0024119 | 0.012866 | 0.0079866 | 0.0022831 | 0.0022831 | 0.00020241 | 0.012627 | 0 | 0.00021139 | 0.0065643 | 0 | 0.00022332 | 0.0014986 | 0
639875 | 5952130 | 1.5 | 0.0021551 | 0.011326 | 0.0071383 | 0.0020484 | 0.0020484 | 0.00018096 | 0.010873 | 0 | 0.00018966 | 0.0059877 | 0 | 0.00019954 | 0.0013326 | 0
639975 | 5952130 | 1.5 | 0.0019516 | 0.010115 | 0.0061777 | 0.0018619 | 0.0018619 | 0.00016379 | 0.010385 | 0 | 0.0001724 | 0.0055556 | 0 | 0.0001807 | 0.0011717 | 0
640075 | 5952130 | 1.5 | 0.0017869 | 0.0092084 | 0.0056265 | 0.0017107 | 0.0017107 | 0.00014982 | 0.0096682 | 0 | 0.0001584 | 0.0051337 | 0 | 0.00016546 | 0.0010254 | 0
640175 | 5952130 | 1.5 | 0.001651 | 0.0091392 | 0.0051057 | 0.0015855 | 0.0015855 | 0.0001384 | 0.0091334 | 0 | 0.0001468 | 0.0047091 | 0 | 0.00015287 | 0.0009058 | 0
640275 | 5952130 | 1.5 | 0.0015365 | 0.0084992 | 0.0048326 | 0.0014797 | 0.0014797 | 0.00012889 | 0.0085802 | 0 | 0.00013701 | 0.0043113 | 0 | 0.00014227 | 0.00088898 | 0
640375 | 5952130 | 1.5 | 0.0014384 | 0.008035 | 0.0045786 | 0.0013888 | 0.0013888 | 0.0001209 | 0.0080195 | 0 | 0.0001286 | 0.0039997 | 0 | 0.00013319 | 0.00082554 | 0
640475 | 5952130 | 1.5 | 0.0013531 | 0.0077552 | 0.0043967 | 0.0013097 | 0.0013097 | 0.00011414 | 0.0076748 | 0 | 0.00012126 | 0.0038404 | 0 | 0.00012528 | 0.00077575 | 0
640575 | 5952130 | 1.5 | 0.0012779 | 0.0071347 | 0.0042027 | 0.0012397 | 0.0012397 | 0.00010833 | 0.0072093 | 0 | 0.00011479 | 0.0036887 | 0 | 0.00011832 | 0.0007982 | 0
640675 | 5952130 | 1.5 | 0.0012109 | 0.0068149 | 0.0040489 | 0.0011773 | 0.0011773 | 0.00010326 | 0.0067029 | 0 | 0.00010901 | 0.0035037 | 0 | 0.00011212 | 0.00081288 | 0
640775 | 5952130 | 1.5 | 0.0011506 | 0.0065067 | 0.003899 | 0.0011211 | 0.0011211 | 9.878e-05 | 0.0064784 | 0 | 0.00010381 | 0.0033814 | 0 | 0.00010654 | 0.00079644 | 0
640875 | 5952130 | 1.5 | 0.0010961 | 0.0062157 | 0.0037542 | 0.0010701 | 0.0010701 | 9.4767e-05 | 0.0062242 | 0 | 9.9082e-05 | 0.0032361 | 0 | 0.00010149 | 0.0007749 | 0
640975 | 5952130 | 1.5 | 0.0010463 | 0.0059428 | 0.0035334 | 0.0010235 | 0.0010235 | 9.1142e-05 | 0.0059844 | 0 | 9.4771e-05 | 0.0032045 | 0 | 9.6882e-05 | 0.00075291 | 0
641075 | 5952130 | 1.5 | 0.0010007 | 0.0056873 | 0.0033323 | 0.00098078 | 0.00098078 | 8.7821e-05 | 0.0058529 | 0 | 9.0813e-05 | 0.0031046 | 0 | 9.2662e-05 | 0.00073088 | 0
641175 | 5952130 | 1.5 | 0.00095874 | 0.0054484 | 0.0032389 | 0.00094132 | 0.00094132 | 8.4738e-05 | 0.0057589 | 0 | 8.7159e-05 | 0.0029556 | 0 | 8.8773e-05 | 0.00070906 | 0
641275 | 5952130 | 1.5 | 0.00091993 | 0.0052249 | 0.0030059 | 0.00090477 | 0.00090477 | 8.1861e-05 | 0.0056178 | 0 | 8.3775e-05 | 0.0028635 | 0 | 8.5178e-05 | 0.00068764 | 0
641375 | 5952130 | 1.5 | 0.00088391 | 0.0050151 | 0.0028716 | 0.0008708 | 0.0008708 | 7.9165e-05 | 0.0054869 | 0 | 8.063e-05 | 0.0027733 | 0 | 8.1843e-05 | 0.00066675 | 0
636375 | 5952230 | 1.5 | 0.00029132 | 0.0031056 | 0.0011389 | 0.00035817 | 0.00035817 | 3.2735e-05 | 0.0048006 | 0 | 3.3164e-05 | 0.0020295 | 0 | 2.6974e-05 | 0.00031876 | 0
636475 | 5952230 | 1.5 | 0.00030578 | 0.0031997 | 0.0012026 | 0.00037576 | 0.00037576 | 3.4325e-05 | 0.0049754 | 0 | 3.4792e-05 | 0.0020483 | 0 | 2.8313e-05 | 0.00033788 | 0
636575 | 5952230 | 1.5 | 0.00032171 | 0.0032993 | 0.0012821 | 0.00039511 | 0.00039511 | 3.6071e-05 | 0.0051701 | 0 | 3.6584e-05 | 0.0020788 | 0 | 2.9788e-05 | 0.00035926 | 0
636675 | 5952230 | 1.5 | 0.00033934 | 0.0034056 | 0.0013239 | 0.00041648 | 0.00041648 | 3.7996e-05 | 0.0052129 | 0 | 3.8563e-05 | 0.0022111 | 0 | 3.1421e-05 | 0.00038326 | 0
636775 | 5952230 | 1.5 | 0.00035895 | 0.0035201 | 0.0013662 | 0.00044021 | 0.00044021 | 4.013e-05 | 0.005227 | 0 | 4.076e-05 | 0.0023908 | 0 | 3.3237e-05 | 0.00041034 | 0
636875 | 5952230 | 1.5 | 0.00038092 | 0.0036449 | 0.0014084 | 0.00046672 | 0.00046672 | 4.2511e-05 | 0.0052543 | 0 | 4.3214e-05 | 0.0025669 | 0 | 3.527e-05 | 0.00044106 | 0
636975 | 5952230 | 1.5 | 0.00040568 | 0.0037831 | 0.00159 | 0.00049653 | 0.00049653 | 4.5189e-05 | 0.0052495 | 0 | 4.5975e-05 | 0.0027042 | 0 | 3.7563e-05 | 0.00047393 | 0
637075 | 5952230 | 1.5 | 0.00043381 | 0.0039621 | 0.0017239 | 0.00053029 | 0.00053029 | 4.8224e-05 | 0.0053513 | 0 | 4.91e-05 | 0.0029013 | 0 | 4.0168e-05 | 0.00050945 | 0
637175 | 5952230 | 1.5 | 0.00046602 | 0.004119 | 0.0018544 | 0.00056877 | 0.00056877 | 5.1681e-05 | 0.0063993 | 0 | 5.2664e-05 | 0.0031405 | 0 | 4.315e-05 | 0.00054892 | 0
637275 | 5952230 | 1.5 | 0.00050323 | 0.0042904 | 0.0019627 | 0.000613 | 0.000613 | 5.5637e-05 | 0.0064219 | 0 | 5.676e-05 | 0.0032155 | 0 | 4.6595e-05 | 0.00059278 | 0
637375 | 5952230 | 1.5 | 0.0005467 | 0.0044152 | 0.0021965 | 0.00066435 | 0.00066435 | 6.022e-05 | 0.0062847 | 0 | 6.1514e-05 | 0.0032758 | 0 | 5.0621e-05 | 0.00064151 | 0
637475 | 5952230 | 1.5 | 0.0005981 | 0.0047812 | 0.0024737 | 0.00072458 | 0.00072458 | 6.5573e-05 | 0.0067246 | 0 | 6.709e-05 | 0.0035011 | 0 | 5.5379e-05 | 0.00065234 | 0
637575 | 5952230 | 1.5 | 0.00065972 | 0.0053488 | 0.0029453 | 0.00079615 | 0.00079615 | 7.1914e-05 | 0.0073991 | 0 | 7.3717e-05 | 0.0035596 | 0 | 6.1085e-05 | 0.00065203 | 0
637675 | 5952230 | 1.5 | 0.00073482 | 0.0059702 | 0.003312 | 0.0008824 | 0.0008824 | 7.9529e-05 | 0.0077742 | 0 | 8.1704e-05 | 0.0040053 | 0 | 6.8039e-05 | 0.00064082 | 0
637775 | 5952230 | 1.5 | 0.00082805 | 0.0067168 | 0.0037476 | 0.00098802 | 0.00098802 | 8.8829e-05 | 0.0084833 | 0 | 9.1484e-05 | 0.0042933 | 0 | 7.6671e-05 | 0.00070518 | 0
637875 | 5952230 | 1.5 | 0.00094635 | 0.0078358 | 0.0039091 | 0.0011199 | 0.0011199 | 0.0001005 | 0.0084247 | 0 | 0.0001037 | 0.0043215 | 0 | 8.7624e-05 | 0.00090604 | 0
637975 | 5952230 | 1.5 | 0.0011002 | 0.0094559 | 0.0043035 | 0.0012885 | 0.0012885 | 0.00011557 | 0.010492 | 0 | 0.0001193 | 0.0050989 | 0 | 0.00010187 | 0.0010031 | 0
638075 | 5952230 | 1.5 | 0.0013058 | 0.011049 | 0.0055133 | 0.0015095 | 0.0015095 | 0.00013569 | 0.010574 | 0 | 0.00013977 | 0.0054226 | 0 | 0.00012091 | 0.0013521 | 0
638175 | 5952230 | 1.5 | 0.0015898 | 0.01297 | 0.0066448 | 0.0018094 | 0.0018094 | 0.00016389 | 0.012934 | 0 | 0.00016754 | 0.0062102 | 0 | 0.0001472 | 0.0015205 | 0
638275 | 5952230 | 1.5 | 0.0019955 | 0.0163 | 0.0081598 | 0.0022306 | 0.0022306 | 0.00020381 | 0.015781 | 0 | 0.00020654 | 0.0080813 | 0 | 0.00018477 | 0.001872 | 0
638375 | 5952230 | 1.5 | 0.0025965 | 0.022964 | 0.01133 | 0.0028429 | 0.0028429 | 0.00026084 | 0.016934 | 0 | 0.00026323 | 0.010412 | 0 | 0.00024042 | 0.0024276 | 0
638475 | 5952230 | 1.5 | 0.0035134 | 0.036477 | 0.013455 | 0.0037454 | 0.0037454 | 0.00034619 | 0.020726 | 0 | 0.0003468 | 0.012424 | 0 | 0.00032532 | 0.0034716 | 0
638575 | 5952230 | 1.5 | 0.0049011 | 0.045859 | 0.017209 | 0.005052 | 0.005052 | 0.00046959 | 0.026784 | 0 | 0.00046778 | 0.015338 | 0 | 0.0004538 | 0.0048557 | 0
638675 | 5952230 | 1.5 | 0.0069503 | 0.059922 | 0.029735 | 0.0068839 | 0.0068839 | 0.0006359 | 0.034721 | 0 | 0.0006374 | 0.020033 | 0 | 0.00064355 | 0.006018 | 0
638775 | 5952230 | 1.5 | 0.0090831 | 0.075806 | 0.039507 | 0.0088257 | 0.0088257 | 0.00082758 | 0.039086 | 0 | 0.00081719 | 0.022666 | 0 | 0.00084103 | 0.0092733 | 0
638875 | 5952230 | 1.5 | 0.0086396 | 0.064617 | 0.038857 | 0.0085316 | 0.0085316 | 0.00078664 | 0.040455 | 0 | 0.00078996 | 0.02462 | 0 | 0.00079996 | 0.0084101 | 0
638975 | 5952230 | 1.5 | 0.0082962 | 0.069407 | 0.029678 | 0.0079726 | 0.0079726 | 0.00074009 | 0.043269 | 0 | 0.0007382 | 0.02584 | 0 | 0.00076817 | 0.0076531 | 0
639075 | 5952230 | 1.5 | 0.008388 | 0.067774 | 0.030796 | 0.0079426 | 0.0079426 | 0.00073345 | 0.040093 | 0 | 0.00073543 | 0.023045 | 0 | 0.00077666 | 0.0074195 | 0
639175 | 5952230 | 1.5 | 0.0076 | 0.060749 | 0.031888 | 0.0071368 | 0.0071368 | 0.00067935 | 0.034387 | 0 | 0.00066081 | 0.020023 | 0 | 0.0007037 | 0.0066253 | 0
639275 | 5952230 | 1.5 | 0.0063556 | 0.046913 | 0.022725 | 0.0059629 | 0.0059629 | 0.00056425 | 0.028732 | 0 | 0.00055212 | 0.015767 | 0 | 0.00058848 | 0.00471 | 0
639375 | 5952230 | 1.5 | 0.0051997 | 0.032751 | 0.017682 | 0.0048901 | 0.0048901 | 0.00044663 | 0.023378 | 0 | 0.00045278 | 0.01248 | 0 | 0.00048146 | 0.0036738 | 0
639475 | 5952230 | 1.5 | 0.0043079 | 0.023763 | 0.013492 | 0.0040691 | 0.0040691 | 0.00036403 | 0.019258 | 0 | 0.00037677 | 0.010702 | 0 | 0.00039888 | 0.0026252 | 0
639575 | 5952230 | 1.5 | 0.0036519 | 0.018582 | 0.011933 | 0.0034658 | 0.0034658 | 0.00030764 | 0.016295 | 0 | 0.00032091 | 0.0091184 | 0 | 0.00033814 | 0.0022906 | 0
639675 | 5952230 | 1.5 | 0.0031659 | 0.015245 | 0.0097476 | 0.0030172 | 0.0030172 | 0.00026666 | 0.014038 | 0 | 0.00027937 | 0.0080143 | 0 | 0.00029314 | 0.0019416 | 0
639775 | 5952230 | 1.5 | 0.0027947 | 0.014153 | 0.009004 | 0.0026733 | 0.0026733 | 0.00023518 | 0.013167 | 0 | 0.00024753 | 0.0070099 | 0 | 0.00025877 | 0.0016298 | 0
639875 | 5952230 | 1.5 | 0.0025037 | 0.013524 | 0.007779 | 0.0024025 | 0.0024025 | 0.00021076 | 0.0119 | 0 | 0.00022245 | 0.0063718 | 0 | 0.00023182 | 0.0013693 | 0
639975 | 5952230 | 1.5 | 0.0022687 | 0.012497 | 0.0069835 | 0.0021833 | 0.0021833 | 0.00019133 | 0.010709 | 0 | 0.00020216 | 0.0056283 | 0 | 0.00021007 | 0.0012439 | 0
640075 | 5952230 | 1.5 | 0.0020749 | 0.011827 | 0.0064599 | 0.0020021 | 0.0020021 | 0.00017565 | 0.010044 | 0 | 0.00018538 | 0.005132 | 0 | 0.00019212 | 0.0011525 | 0
640175 | 5952230 | 1.5 | 0.0019115 | 0.0098821 | 0.0062299 | 0.001849 | 0.001849 | 0.0001627 | 0.0091318 | 0 | 0.0001712 | 0.0048402 | 0 | 0.00017699 | 0.0011263 | 0
640275 | 5952230 | 1.5 | 0.0017718 | 0.008753 | 0.0057325 | 0.0017179 | 0.0017179 | 0.00015184 | 0.008396 | 0 | 0.00015906 | 0.0044523 | 0 | 0.00016406 | 0.0010722 | 0
640375 | 5952230 | 1.5 | 0.0016508 | 0.0081641 | 0.0052157 | 0.0016041 | 0.0016041 | 0.00014257 | 0.0079682 | 0 | 0.00014853 | 0.0042296 | 0 | 0.00015285 | 0.001029 | 0
640475 | 5952230 | 1.5 | 0.0015448 | 0.007636 | 0.0049201 | 0.0015043 | 0.0015043 | 0.00013451 | 0.0075307 | 0 | 0.00013929 | 0.0040591 | 0 | 0.00014304 | 0.00099191 | 0
640575 | 5952230 | 1.5 | 0.001451 | 0.0071637 | 0.0046673 | 0.0014159 | 0.0014159 | 0.00012737 | 0.0072603 | 0 | 0.00013111 | 0.0038561 | 0 | 0.00013436 | 0.00095687 | 0
640675 | 5952230 | 1.5 | 0.0013675 | 0.006741 | 0.0044997 | 0.001337 | 0.001337 | 0.00012098 | 0.0070817 | 0 | 0.0001238 | 0.0036512 | 0 | 0.00012662 | 0.00092377 | 0
640775 | 5952230 | 1.5 | 0.0012925 | 0.0063609 | 0.004077 | 0.0012662 | 0.0012662 | 0.00011522 | 0.0068295 | 0 | 0.00011724 | 0.0034919 | 0 | 0.00011968 | 0.00089244 | 0
640875 | 5952230 | 1.5 | 0.0012249 | 0.0060184 | 0.0038992 | 0.0012021 | 0.0012021 | 0.00010997 | 0.0065929 | 0 | 0.00011131 | 0.0033425 | 0 | 0.00011341 | 0.00086273 | 0
640975 | 5952230 | 1.5 | 0.0011635 | 0.0058131 | 0.0037398 | 0.0011439 | 0.0011439 | 0.00010514 | 0.0064193 | 0 | 0.00010591 | 0.0032024 | 0 | 0.00010773 | 0.00083462 | 0
641075 | 5952230 | 1.5 | 0.0011075 | 0.0056376 | 0.0035843 | 0.0010907 | 0.0010907 | 0.0001007 | 0.0064171 | 0 | 0.00010099 | 0.0030711 | 0 | 0.00010254 | 0.00080801 | 0
641175 | 5952230 | 1.5 | 0.0010562 | 0.0054637 | 0.0034932 | 0.0010419 | 0.0010419 | 9.6586e-05 | 0.0063675 | 0 | 9.6475e-05 | 0.0029964 | 0 | 9.7797e-05 | 0.00078278 | 0
641275 | 5952230 | 1.5 | 0.0010091 | 0.0052927 | 0.0033351 | 0.00099708 | 0.00099708 | 9.2757e-05 | 0.0063074 | 0 | 9.2323e-05 | 0.0029298 | 0 | 9.3439e-05 | 0.0007588 | 0
641375 | 5952230 | 1.5 | 0.00096576 | 0.0051256 | 0.0031705 | 0.00095568 | 0.00095568 | 8.9185e-05 | 0.0061728 | 0 | 8.8489e-05 | 0.0028456 | 0 | 8.9422e-05 | 0.00073599 | 0
636375 | 5952330 | 1.5 | 0.00031074 | 0.0034808 | 0.0011575 | 0.00037874 | 0.00037874 | 3.484e-05 | 0.0046099 | 0 | 3.5069e-05 | 0.002311 | 0 | 2.8772e-05 | 0.00032962 | 0
636475 | 5952330 | 1.5 | 0.00032688 | 0.0036599 | 0.0012258 | 0.0003982 | 0.0003982 | 3.6628e-05 | 0.0046066 | 0 | 3.6871e-05 | 0.0023568 | 0 | 3.0267e-05 | 0.00034979 | 0
636575 | 5952330 | 1.5 | 0.00034471 | 0.0037988 | 0.0013013 | 0.00041968 | 0.00041968 | 3.8598e-05 | 0.004863 | 0 | 3.8859e-05 | 0.0024029 | 0 | 3.1918e-05 | 0.00037281 | 0
636675 | 5952330 | 1.5 | 0.00036449 | 0.0039474 | 0.0013849 | 0.0004435 | 0.0004435 | 4.0782e-05 | 0.0051652 | 0 | 4.1064e-05 | 0.0024866 | 0 | 3.3749e-05 | 0.00039843 | 0
636775 | 5952330 | 1.5 | 0.00038656 | 0.0041073 | 0.001478 | 0.00047004 | 0.00047004 | 4.3214e-05 | 0.0054945 | 0 | 4.3522e-05 | 0.0025627 | 0 | 3.5793e-05 | 0.00042705 | 0
636875 | 5952330 | 1.5 | 0.00041134 | 0.0042803 | 0.001582 | 0.00049983 | 0.00049983 | 4.594e-05 | 0.0058385 | 0 | 4.628e-05 | 0.002634 | 0 | 3.8087e-05 | 0.00045916 | 0
636975 | 5952330 | 1.5 | 0.00043934 | 0.0044687 | 0.0017096 | 0.00053346 | 0.00053346 | 4.9017e-05 | 0.0060513 | 0 | 4.9395e-05 | 0.0027078 | 0 | 4.068e-05 | 0.00049538 | 0
637075 | 5952330 | 1.5 | 0.00047121 | 0.0047067 | 0.0018468 | 0.00057172 | 0.00057172 | 5.2513e-05 | 0.0063272 | 0 | 5.2937e-05 | 0.0028345 | 0 | 4.3631e-05 | 0.00052241 | 0
637175 | 5952330 | 1.5 | 0.00050774 | 0.0050013 | 0.0020821 | 0.00061552 | 0.00061552 | 5.6506e-05 | 0.0064983 | 0 | 5.6993e-05 | 0.0030699 | 0 | 4.7013e-05 | 0.00057036 | 0
637275 | 5952330 | 1.5 | 0.00055001 | 0.0053281 | 0.0022493 | 0.00066614 | 0.00066614 | 6.1111e-05 | 0.0069186 | 0 | 6.168e-05 | 0.0033776 | 0 | 5.0926e-05 | 0.00062669 | 0
637375 | 5952330 | 1.5 | 0.00059939 | 0.0056907 | 0.0023918 | 0.00072519 | 0.00072519 | 6.6478e-05 | 0.0071368 | 0 | 6.7147e-05 | 0.0036081 | 0 | 5.5499e-05 | 0.00069349 | 0
637475 | 5952330 | 1.5 | 0.00065775 | 0.0060901 | 0.0026597 | 0.00079481 | 0.00079481 | 7.2791e-05 | 0.0072431 | 0 | 7.3594e-05 | 0.0037997 | 0 | 6.0902e-05 | 0.00077078 | 0
637575 | 5952330 | 1.5 | 0.00072759 | 0.0065264 | 0.0029494 | 0.00087793 | 0.00087793 | 8.0319e-05 | 0.0073694 | 0 | 8.129e-05 | 0.0041857 | 0 | 6.737e-05 | 0.00085495 | 0
637675 | 5952330 | 1.5 | 0.00081233 | 0.0069978 | 0.003194 | 0.00097845 | 0.00097845 | 8.9408e-05 | 0.0081679 | 0 | 9.0597e-05 | 0.0045113 | 0 | 7.5216e-05 | 0.00095355 | 0
637775 | 5952330 | 1.5 | 0.00091697 | 0.0074138 | 0.0037278 | 0.001102 | 0.001102 | 0.00010056 | 0.0092891 | 0 | 0.00010203 | 0.0049199 | 0 | 8.4904e-05 | 0.0010694 | 0
637875 | 5952330 | 1.5 | 0.0010487 | 0.0080091 | 0.004658 | 0.0012563 | 0.0012563 | 0.00011441 | 0.00981 | 0 | 0.00011632 | 0.0051611 | 0 | 9.71e-05 | 0.0011665 | 0
637975 | 5952330 | 1.5 | 0.0012185 | 0.009398 | 0.0056214 | 0.0014533 | 0.0014533 | 0.000132 | 0.01133 | 0 | 0.00013456 | 0.0060133 | 0 | 0.00011282 | 0.0011977 | 0
638075 | 5952330 | 1.5 | 0.0014433 | 0.011362 | 0.0068379 | 0.0017107 | 0.0017107 | 0.0001549 | 0.012521 | 0 | 0.0001584 | 0.0066196 | 0 | 0.00013364 | 0.0011976 | 0
638175 | 5952330 | 1.5 | 0.001752 | 0.01414 | 0.0074384 | 0.002058 | 0.002058 | 0.00018596 | 0.012907 | 0 | 0.00019055 | 0.0069652 | 0 | 0.00016223 | 0.0015687 | 0
638275 | 5952330 | 1.5 | 0.0021949 | 0.018596 | 0.0088963 | 0.0025455 | 0.0025455 | 0.00023026 | 0.015618 | 0 | 0.0002357 | 0.0084915 | 0 | 0.00020323 | 0.001962 | 0
638375 | 5952330 | 1.5 | 0.0028656 | 0.023761 | 0.012725 | 0.003267 | 0.003267 | 0.0002971 | 0.019979 | 0 | 0.0003025 | 0.010204 | 0 | 0.00026534 | 0.0028521 | 0
638475 | 5952330 | 1.5 | 0.0039548 | 0.031793 | 0.017011 | 0.0044108 | 0.0044108 | 0.00040409 | 0.026373 | 0 | 0.00040841 | 0.012915 | 0 | 0.00036619 | 0.003495 | 0
638575 | 5952330 | 1.5 | 0.0058593 | 0.053572 | 0.02334 | 0.006342 | 0.006342 | 0.00058406 | 0.030249 | 0 | 0.00058722 | 0.018017 | 0 | 0.00054253 | 0.0055823 | 0
638675 | 5952330 | 1.5 | 0.0093246 | 0.084052 | 0.033751 | 0.009632 | 0.009632 | 0.00089235 | 0.046143 | 0 | 0.00089185 | 0.023533 | 0 | 0.00086339 | 0.0087319 | 0
638775 | 5952330 | 1.5 | 0.014842 | 0.13004 | 0.063754 | 0.014516 | 0.014516 | 0.0013627 | 0.062185 | 0 | 0.0013441 | 0.038013 | 0 | 0.0013743 | 0.012509 | 0
638875 | 5952330 | 1.5 | 0.015626 | 0.11899 | 0.062743 | 0.015324 | 0.015324 | 0.0014123 | 0.061372 | 0 | 0.0014189 | 0.037579 | 0 | 0.0014469 | 0.015267 | 0
638975 | 5952330 | 1.5 | 0.015258 | 0.12134 | 0.054026 | 0.014535 | 0.014535 | 0.0013515 | 0.067154 | 0 | 0.0013458 | 0.042651 | 0 | 0.0014128 | 0.015077 | 0
639075 | 5952330 | 1.5 | 0.013927 | 0.10374 | 0.057286 | 0.013096 | 0.013096 | 0.001247 | 0.057028 | 0 | 0.0012126 | 0.034668 | 0 | 0.0012895 | 0.011556 | 0
639175 | 5952330 | 1.5 | 0.0107 | 0.069529 | 0.037554 | 0.010083 | 0.010083 | 0.00093809 | 0.042475 | 0 | 0.00093358 | 0.025436 | 0 | 0.00099071 | 0.0076529 | 0
639275 | 5952330 | 1.5 | 0.0081514 | 0.043773 | 0.024878 | 0.0077241 | 0.0077241 | 0.00069416 | 0.032272 | 0 | 0.0007152 | 0.017718 | 0 | 0.00075476 | 0.0049794 | 0
639375 | 5952330 | 1.5 | 0.0064788 | 0.029219 | 0.021119 | 0.0061731 | 0.0061731 | 0.00054973 | 0.024823 | 0 | 0.00057159 | 0.013886 | 0 | 0.00059988 | 0.0038877 | 0
639475 | 5952330 | 1.5 | 0.0053466 | 0.02556 | 0.016845 | 0.0051161 | 0.0051161 | 0.00045364 | 0.021337 | 0 | 0.00047371 | 0.011444 | 0 | 0.00049506 | 0.0027721 | 0
639575 | 5952330 | 1.5 | 0.0045315 | 0.022335 | 0.013782 | 0.0043508 | 0.0043508 | 0.00038527 | 0.017418 | 0 | 0.00040285 | 0.0097371 | 0 | 0.00041959 | 0.0023538 | 0
639675 | 5952330 | 1.5 | 0.0039155 | 0.020388 | 0.011584 | 0.00377 | 0.00377 | 0.00033438 | 0.014995 | 0 | 0.00034907 | 0.0083091 | 0 | 0.00036254 | 0.0021532 | 0
639775 | 5952330 | 1.5 | 0.0034334 | 0.016739 | 0.010541 | 0.0033142 | 0.0033142 | 0.00029509 | 0.01341 | 0 | 0.00030687 | 0.0073925 | 0 | 0.00031791 | 0.0019754 | 0
639875 | 5952330 | 1.5 | 0.0030483 | 0.014113 | 0.0096811 | 0.0029492 | 0.0029492 | 0.00026415 | 0.011949 | 0 | 0.00027308 | 0.0065571 | 0 | 0.00028225 | 0.001866 | 0
639975 | 5952330 | 1.5 | 0.002734 | 0.012689 | 0.0085405 | 0.002651 | 0.002651 | 0.00023892 | 0.010876 | 0 | 0.00024546 | 0.0058732 | 0 | 0.00025315 | 0.0017145 | 0
640075 | 5952330 | 1.5 | 0.002474 | 0.011646 | 0.0076557 | 0.0024039 | 0.0024039 | 0.0002181 | 0.010071 | 0 | 0.00022258 | 0.0053969 | 0 | 0.00022907 | 0.0015762 | 0
640175 | 5952330 | 1.5 | 0.0022556 | 0.01072 | 0.0069924 | 0.0021962 | 0.0021962 | 0.00020055 | 0.0094398 | 0 | 0.00020336 | 0.0049814 | 0 | 0.00020885 | 0.0014509 | 0
640275 | 5952330 | 1.5 | 0.0020701 | 0.0099036 | 0.0064395 | 0.0020196 | 0.0020196 | 0.00018555 | 0.0089112 | 0 | 0.000187 | 0.0046209 | 0 | 0.00019167 | 0.0013384 | 0
640375 | 5952330 | 1.5 | 0.0019106 | 0.0091831 | 0.0059806 | 0.0018676 | 0.0018676 | 0.00017253 | 0.0087442 | 0 | 0.00017293 | 0.0043055 | 0 | 0.00017691 | 0.0012376 | 0
640475 | 5952330 | 1.5 | 0.0017723 | 0.0085452 | 0.0055639 | 0.0017356 | 0.0017356 | 0.00016111 | 0.0086436 | 0 | 0.00016071 | 0.0041253 | 0 | 0.0001641 | 0.0011474 | 0
640575 | 5952330 | 1.5 | 0.0016512 | 0.0079776 | 0.0052444 | 0.00162 | 0.00162 | 0.00015099 | 0.0084099 | 0 | 0.00015 | 0.0039667 | 0 | 0.00015289 | 0.0010667 | 0
640675 | 5952330 | 1.5 | 0.0015444 | 0.0074714 | 0.004976 | 0.0015179 | 0.0015179 | 0.00014198 | 0.0081627 | 0 | 0.00014055 | 0.003842 | 0 | 0.000143 | 0.00099432 | 0
640775 | 5952330 | 1.5 | 0.0014497 | 0.0070806 | 0.0047212 | 0.0014272 | 0.0014272 | 0.00013393 | 0.007908 | 0 | 0.00013215 | 0.0036255 | 0 | 0.00013423 | 0.00093851 | 0
640875 | 5952330 | 1.5 | 0.0013651 | 0.0067694 | 0.0045038 | 0.0013462 | 0.0013462 | 0.00012668 | 0.0076592 | 0 | 0.00012465 | 0.0034477 | 0 | 0.0001264 | 0.00089892 | 0
640975 | 5952330 | 1.5 | 0.0012891 | 0.0064775 | 0.0042889 | 0.0012733 | 0.0012733 | 0.00012011 | 0.0073547 | 0 | 0.00011789 | 0.0032988 | 0 | 0.00011937 | 0.0008628 | 0
641075 | 5952330 | 1.5 | 0.0012205 | 0.0062034 | 0.0041028 | 0.0012073 | 0.0012073 | 0.00011415 | 0.0070479 | 0 | 0.00011179 | 0.0031763 | 0 | 0.00011301 | 0.00082965 | 0
641175 | 5952330 | 1.5 | 0.0011583 | 0.0059756 | 0.0039327 | 0.0011475 | 0.0011475 | 0.0001087 | 0.0067442 | 0 | 0.00010625 | 0.0030626 | 0 | 0.00010725 | 0.00079908 | 0
641275 | 5952330 | 1.5 | 0.0011017 | 0.0057958 | 0.0037659 | 0.0010929 | 0.0010929 | 0.00010372 | 0.0064028 | 0 | 0.00010119 | 0.0029563 | 0 | 0.000102 | 0.0007707 | 0
641375 | 5952330 | 1.5 | 0.0010499 | 0.005627 | 0.0035702 | 0.001043 | 0.001043 | 9.9138e-05 | 0.0060717 | 0 | 9.6573e-05 | 0.0028492 | 0 | 9.7212e-05 | 0.00074434 | 0
636375 | 5952430 | 1.5 | 0.0003293 | 0.0035074 | 0.0012543 | 0.00039801 | 0.00039801 | 3.6817e-05 | 0.0044526 | 0 | 3.6853e-05 | 0.0022659 | 0 | 3.0491e-05 | 0.00038952 | 0
636475 | 5952430 | 1.5 | 0.00034711 | 0.0037127 | 0.0013307 | 0.00041922 | 0.00041922 | 3.8796e-05 | 0.0045396 | 0 | 3.8817e-05 | 0.0023549 | 0 | 3.214e-05 | 0.00041326 | 0
636575 | 5952430 | 1.5 | 0.00036684 | 0.0039419 | 0.0013717 | 0.0004427 | 0.0004427 | 4.0985e-05 | 0.0046274 | 0 | 4.0991e-05 | 0.002452 | 0 | 3.3966e-05 | 0.00043943 | 0
636675 | 5952430 | 1.5 | 0.0003888 | 0.0041995 | 0.0014157 | 0.00046881 | 0.00046881 | 4.3421e-05 | 0.0047796 | 0 | 4.3409e-05 | 0.0025585 | 0 | 3.6e-05 | 0.00046841 | 0
636775 | 5952430 | 1.5 | 0.00041338 | 0.0044908 | 0.0014632 | 0.00049802 | 0.00049802 | 4.6143e-05 | 0.0050316 | 0 | 4.6113e-05 | 0.0026764 | 0 | 3.8276e-05 | 0.00050057 | 0
636875 | 5952430 | 1.5 | 0.00044107 | 0.0047843 | 0.0015256 | 0.00053092 | 0.00053092 | 4.9206e-05 | 0.0053113 | 0 | 4.9159e-05 | 0.0028079 | 0 | 4.084e-05 | 0.00053641 | 0
636975 | 5952430 | 1.5 | 0.00047249 | 0.0050297 | 0.00165 | 0.00056822 | 0.00056822 | 5.2677e-05 | 0.0056237 | 0 | 5.2613e-05 | 0.0029556 | 0 | 4.3749e-05 | 0.00057652 | 0
637075 | 5952430 | 1.5 | 0.00050838 | 0.0053012 | 0.0018159 | 0.00061081 | 0.00061081 | 5.6635e-05 | 0.0059745 | 0 | 5.6557e-05 | 0.0031229 | 0 | 4.7072e-05 | 0.00062161 | 0
637175 | 5952430 | 1.5 | 0.00054971 | 0.0056043 | 0.0020093 | 0.00065986 | 0.00065986 | 6.1186e-05 | 0.0063711 | 0 | 6.1098e-05 | 0.0033067 | 0 | 5.0899e-05 | 0.00067255 | 0
637275 | 5952430 | 1.5 | 0.00059775 | 0.0059459 | 0.0022367 | 0.00071684 | 0.00071684 | 6.6468e-05 | 0.0068222 | 0 | 6.6374e-05 | 0.0035249 | 0 | 5.5348e-05 | 0.00073036 | 0
637375 | 5952430 | 1.5 | 0.00065415 | 0.0063357 | 0.0025063 | 0.00078373 | 0.00078373 | 7.2658e-05 | 0.0073374 | 0 | 7.2567e-05 | 0.0037651 | 0 | 6.057e-05 | 0.00079631 | 0
637475 | 5952430 | 1.5 | 0.00072114 | 0.0068793 | 0.0028294 | 0.00086317 | 0.00086317 | 7.9994e-05 | 0.0077392 | 0 | 7.9923e-05 | 0.0039832 | 0 | 6.6772e-05 | 0.00087197 | 0
637575 | 5952430 | 1.5 | 0.00080175 | 0.0075938 | 0.003157 | 0.00095877 | 0.00095877 | 8.8812e-05 | 0.0078413 | 0 | 8.8775e-05 | 0.0043179 | 0 | 7.4236e-05 | 0.00095928 | 0
637675 | 5952430 | 1.5 | 0.00090015 | 0.008452 | 0.0035889 | 0.0010755 | 0.0010755 | 9.9566e-05 | 0.0084586 | 0 | 9.9583e-05 | 0.0047064 | 0 | 8.3347e-05 | 0.0010578 | 0
637775 | 5952430 | 1.5 | 0.0010223 | 0.0094955 | 0.0041406 | 0.0012205 | 0.0012205 | 0.00011291 | 0.0096458 | 0 | 0.00011301 | 0.005334 | 0 | 9.4662e-05 | 0.0011782 | 0
637875 | 5952430 | 1.5 | 0.001177 | 0.010778 | 0.0050005 | 0.0014039 | 0.0014039 | 0.00012977 | 0.011029 | 0 | 0.00012999 | 0.0058428 | 0 | 0.00010898 | 0.0013383 | 0
637975 | 5952430 | 1.5 | 0.0013769 | 0.012376 | 0.0058263 | 0.0016408 | 0.0016408 | 0.00015149 | 0.012169 | 0 | 0.00015193 | 0.0064554 | 0 | 0.00012749 | 0.0015922 | 0
638075 | 5952430 | 1.5 | 0.0016427 | 0.014389 | 0.0069086 | 0.0019551 | 0.0019551 | 0.00018027 | 0.013412 | 0 | 0.00018103 | 0.0075451 | 0 | 0.0001521 | 0.0019317 | 0
638175 | 5952430 | 1.5 | 0.0020073 | 0.016948 | 0.0084563 | 0.002385 | 0.002385 | 0.00021963 | 0.014962 | 0 | 0.00022083 | 0.0090347 | 0 | 0.00018586 | 0.0023565 | 0
638275 | 5952430 | 1.5 | 0.0025284 | 0.020145 | 0.010911 | 0.0029955 | 0.0029955 | 0.00027527 | 0.017346 | 0 | 0.00027736 | 0.010577 | 0 | 0.00023411 | 0.0028003 | 0
638375 | 5952430 | 1.5 | 0.0033176 | 0.024745 | 0.014743 | 0.0039116 | 0.0039116 | 0.0003586 | 0.021038 | 0 | 0.00036219 | 0.012266 | 0 | 0.00030718 | 0.0031159 | 0
638475 | 5952430 | 1.5 | 0.0046149 | 0.035494 | 0.021328 | 0.0053927 | 0.0053927 | 0.00049276 | 0.025588 | 0 | 0.00049932 | 0.01529 | 0 | 0.00042731 | 0.003599 | 0
638575 | 5952430 | 1.5 | 0.007008 | 0.056644 | 0.030591 | 0.0080477 | 0.0080477 | 0.00073746 | 0.036854 | 0 | 0.00074516 | 0.018929 | 0 | 0.00064888 | 0.0061899 | 0
638675 | 5952430 | 1.5 | 0.012182 | 0.10064 | 0.055139 | 0.013545 | 0.013545 | 0.0012472 | 0.057565 | 0 | 0.0012542 | 0.029146 | 0 | 0.001128 | 0.010035 | 0
638775 | 5952430 | 1.5 | 0.025235 | 0.20573 | 0.10867 | 0.02607 | 0.02607 | 0.0024271 | 0.096727 | 0 | 0.0024139 | 0.053856 | 0 | 0.0023366 | 0.020644 | 0
638875 | 5952430 | 1.5 | 0.033016 | 0.24017 | 0.14025 | 0.032012 | 0.032012 | 0.0029568 | 0.08743 | 0 | 0.0029641 | 0.057694 | 0 | 0.003057 | 0.028636 | 0
638975 | 5952430 | 1.5 | 0.03484 | 0.22414 | 0.1417 | 0.032781 | 0.032781 | 0.003123 | 0.12596 | 0 | 0.0030353 | 0.08186 | 0 | 0.003226 | 0.026563 | 0
639075 | 5952430 | 1.5 | 0.023318 | 0.11829 | 0.072157 | 0.022209 | 0.022209 | 0.0020125 | 0.075825 | 0 | 0.0020564 | 0.046748 | 0 | 0.0021591 | 0.013813 | 0
639175 | 5952430 | 1.5 | 0.016009 | 0.068481 | 0.046323 | 0.015363 | 0.015363 | 0.0013824 | 0.051262 | 0 | 0.0014225 | 0.029593 | 0 | 0.0014823 | 0.0074493 | 0
639275 | 5952430 | 1.5 | 0.011779 | 0.055152 | 0.032905 | 0.011352 | 0.011352 | 0.0010263 | 0.035602 | 0 | 0.0010511 | 0.021028 | 0 | 0.0010906 | 0.0056047 | 0
639375 | 5952430 | 1.5 | 0.0091018 | 0.041222 | 0.026423 | 0.0087941 | 0.0087941 | 0.00079995 | 0.027616 | 0 | 0.00081427 | 0.015598 | 0 | 0.00084276 | 0.0047964 | 0
639475 | 5952430 | 1.5 | 0.0072919 | 0.033203 | 0.021402 | 0.0070583 | 0.0070583 | 0.00064651 | 0.02178 | 0 | 0.00065354 | 0.012328 | 0 | 0.00067517 | 0.0042902 | 0
639575 | 5952430 | 1.5 | 0.0060016 | 0.027849 | 0.017023 | 0.005819 | 0.005819 | 0.00053694 | 0.018167 | 0 | 0.00053879 | 0.010153 | 0 | 0.0005557 | 0.0036765 | 0
639675 | 5952430 | 1.5 | 0.0050447 | 0.023656 | 0.014351 | 0.0048993 | 0.0048993 | 0.00045474 | 0.015446 | 0 | 0.00045364 | 0.0086 | 0 | 0.0004671 | 0.003202 | 0
639775 | 5952430 | 1.5 | 0.0043165 | 0.020357 | 0.012623 | 0.0041991 | 0.0041991 | 0.00039183 | 0.013486 | 0 | 0.00038881 | 0.0075899 | 0 | 0.00039968 | 0.0027945 | 0
639875 | 5952430 | 1.5 | 0.0037506 | 0.01773 | 0.011168 | 0.0036547 | 0.0036547 | 0.00034258 | 0.012462 | 0 | 0.00033839 | 0.0066796 | 0 | 0.00034728 | 0.002454 | 0
639975 | 5952430 | 1.5 | 0.0033022 | 0.015614 | 0.0099872 | 0.003223 | 0.003223 | 0.00030333 | 0.011643 | 0 | 0.00029843 | 0.0060555 | 0 | 0.00030576 | 0.0021722 | 0
640075 | 5952430 | 1.5 | 0.0029402 | 0.013909 | 0.0089507 | 0.0028745 | 0.0028745 | 0.00027147 | 0.010831 | 0 | 0.00026616 | 0.0055298 | 0 | 0.00027224 | 0.0019386 | 0
640175 | 5952430 | 1.5 | 0.0026432 | 0.012583 | 0.0081094 | 0.0025884 | 0.0025884 | 0.00024518 | 0.010011 | 0 | 0.00023966 | 0.0051161 | 0 | 0.00024474 | 0.0017426 | 0
640275 | 5952430 | 1.5 | 0.0023959 | 0.011466 | 0.0074441 | 0.0023501 | 0.0023501 | 0.00022319 | 0.0093145 | 0 | 0.0002176 | 0.0047425 | 0 | 0.00022185 | 0.0015764 | 0
640375 | 5952430 | 1.5 | 0.0021876 | 0.010515 | 0.0069087 | 0.0021491 | 0.0021491 | 0.00020457 | 0.0089332 | 0 | 0.00019899 | 0.0044307 | 0 | 0.00020255 | 0.0014347 | 0
640475 | 5952430 | 1.5 | 0.0020099 | 0.009696 | 0.0063804 | 0.0019777 | 0.0019777 | 0.00018861 | 0.0085348 | 0 | 0.00018312 | 0.0042097 | 0 | 0.0001861 | 0.0013127 | 0
640575 | 5952430 | 1.5 | 0.0018568 | 0.0092134 | 0.0059732 | 0.0018299 | 0.0018299 | 0.0001748 | 0.0080596 | 0 | 0.00016943 | 0.004077 | 0 | 0.00017193 | 0.0012068 | 0
640675 | 5952430 | 1.5 | 0.0017238 | 0.0087869 | 0.0056182 | 0.0017013 | 0.0017013 | 0.00016276 | 0.0075499 | 0 | 0.00015753 | 0.0039464 | 0 | 0.00015961 | 0.0011143 | 0
640775 | 5952430 | 1.5 | 0.0016072 | 0.0084016 | 0.0053059 | 0.0015886 | 0.0015886 | 0.00015218 | 0.0070847 | 0 | 0.00014709 | 0.0038188 | 0 | 0.00014882 | 0.001033 | 0
640875 | 5952430 | 1.5 | 0.0015043 | 0.0080505 | 0.0049717 | 0.001489 | 0.001489 | 0.00014281 | 0.0066599 | 0 | 0.00013787 | 0.0036947 | 0 | 0.00013929 | 0.00096114 | 0
640975 | 5952430 | 1.5 | 0.0014128 | 0.0077284 | 0.0046616 | 0.0014004 | 0.0014004 | 0.00013446 | 0.0063812 | 0 | 0.00012967 | 0.003551 | 0 | 0.00013082 | 0.00089724 | 0
641075 | 5952430 | 1.5 | 0.0013311 | 0.0074072 | 0.0044425 | 0.0013211 | 0.0013211 | 0.00012698 | 0.0061854 | 0 | 0.00012232 | 0.0034042 | 0 | 0.00012325 | 0.00084013 | 0
641175 | 5952430 | 1.5 | 0.0012575 | 0.0069456 | 0.0041783 | 0.0012497 | 0.0012497 | 0.00012024 | 0.0059993 | 0 | 0.00011572 | 0.003257 | 0 | 0.00011644 | 0.00078886 | 0
641275 | 5952430 | 1.5 | 0.0011911 | 0.0065323 | 0.0039817 | 0.0011853 | 0.0011853 | 0.00011413 | 0.0058216 | 0 | 0.00010975 | 0.00312 | 0 | 0.00011029 | 0.00075415 | 0
641375 | 5952430 | 1.5 | 0.0011309 | 0.0061604 | 0.0037862 | 0.0011267 | 0.0011267 | 0.00010858 | 0.0056525 | 0 | 0.00010433 | 0.0030133 | 0 | 0.00010471 | 0.00072709 | 0
636375 | 5952530 | 1.5 | 0.00034572 | 0.0036911 | 0.0013478 | 0.00041502 | 0.00041502 | 3.8646e-05 | 0.005286 | 0 | 3.8428e-05 | 0.0022867 | 0 | 3.2011e-05 | 0.00043586 | 0
636475 | 5952530 | 1.5 | 0.00036491 | 0.0038597 | 0.0013987 | 0.00043766 | 0.00043766 | 4.0782e-05 | 0.0054504 | 0 | 4.0524e-05 | 0.002363 | 0 | 3.3788e-05 | 0.00046492 | 0
636575 | 5952530 | 1.5 | 0.00038621 | 0.004045 | 0.0014472 | 0.00046276 | 0.00046276 | 4.3151e-05 | 0.0056264 | 0 | 4.2848e-05 | 0.0024457 | 0 | 3.576e-05 | 0.00049731 | 0
636675 | 5952530 | 1.5 | 0.00040997 | 0.0042498 | 0.0015 | 0.00049072 | 0.00049072 | 4.579e-05 | 0.0058165 | 0 | 4.5437e-05 | 0.0025357 | 0 | 3.796e-05 | 0.00053358 | 0
636775 | 5952530 | 1.5 | 0.00043662 | 0.0044916 | 0.0015578 | 0.00052205 | 0.00052205 | 4.8746e-05 | 0.0060231 | 0 | 4.8338e-05 | 0.0026349 | 0 | 4.0428e-05 | 0.00057436 | 0
636875 | 5952530 | 1.5 | 0.00046671 | 0.0048149 | 0.0016557 | 0.0005574 | 0.0005574 | 5.2082e-05 | 0.0062489 | 0 | 5.1611e-05 | 0.0027448 | 0 | 4.3214e-05 | 0.00062045 | 0
636975 | 5952530 | 1.5 | 0.00050093 | 0.0051845 | 0.0017991 | 0.00059757 | 0.00059757 | 5.5872e-05 | 0.006498 | 0 | 5.5331e-05 | 0.0028676 | 0 | 4.6382e-05 | 0.00067288 | 0
637075 | 5952530 | 1.5 | 0.00054014 | 0.0054984 | 0.0019138 | 0.00064356 | 0.00064356 | 6.0211e-05 | 0.0067751 | 0 | 5.9589e-05 | 0.0030062 | 0 | 5.0013e-05 | 0.00073291 | 0
637175 | 5952530 | 1.5 | 0.00058543 | 0.0058244 | 0.0021145 | 0.00069666 | 0.00069666 | 6.5217e-05 | 0.0070867 | 0 | 6.4506e-05 | 0.0032137 | 0 | 5.4207e-05 | 0.00080215 | 0
637275 | 5952530 | 1.5 | 0.00063825 | 0.0061925 | 0.0023593 | 0.00075854 | 0.00075854 | 7.1047e-05 | 0.0074413 | 0 | 7.0235e-05 | 0.003463 | 0 | 5.9097e-05 | 0.00088265 | 0
637375 | 5952530 | 1.5 | 0.00070049 | 0.0066628 | 0.0026448 | 0.00083144 | 0.00083144 | 7.7907e-05 | 0.0078502 | 0 | 7.6985e-05 | 0.0037075 | 0 | 6.4861e-05 | 0.00097706 | 0
637475 | 5952530 | 1.5 | 0.00077476 | 0.0072653 | 0.0028773 | 0.00091839 | 0.00091839 | 8.6082e-05 | 0.0083298 | 0 | 8.5036e-05 | 0.0039774 | 0 | 7.1738e-05 | 0.001089 | 0
637575 | 5952530 | 1.5 | 0.00086459 | 0.0079891 | 0.0031606 | 0.0010236 | 0.0010236 | 9.5959e-05 | 0.0088986 | 0 | 9.4774e-05 | 0.0042987 | 0 | 8.0055e-05 | 0.0012234 | 0
637675 | 5952530 | 1.5 | 0.0009749 | 0.0088729 | 0.0035132 | 0.0011527 | 0.0011527 | 0.00010808 | 0.0095877 | 0 | 0.00010674 | 0.0046857 | 0 | 9.0268e-05 | 0.0013784 | 0
637775 | 5952530 | 1.5 | 0.0011128 | 0.0099701 | 0.0039617 | 0.0013143 | 0.0013143 | 0.00012321 | 0.010427 | 0 | 0.0001217 | 0.0051732 | 0 | 0.00010304 | 0.0015564 | 0
637875 | 5952530 | 1.5 | 0.0012888 | 0.011384 | 0.004653 | 0.0015206 | 0.0015206 | 0.00014252 | 0.011472 | 0 | 0.0001408 | 0.0057924 | 0 | 0.00011933 | 0.0017783 | 0
637975 | 5952530 | 1.5 | 0.0015186 | 0.013401 | 0.0056502 | 0.0017904 | 0.0017904 | 0.00016771 | 0.012774 | 0 | 0.00016578 | 0.0066806 | 0 | 0.00014061 | 0.0020582 | 0
638075 | 5952530 | 1.5 | 0.0018273 | 0.016108 | 0.0068668 | 0.0021532 | 0.0021532 | 0.00020153 | 0.014113 | 0 | 0.00019937 | 0.0077858 | 0 | 0.0001692 | 0.0024169 | 0
638175 | 5952530 | 1.5 | 0.0022562 | 0.019864 | 0.0085626 | 0.002658 | 0.002658 | 0.00024849 | 0.015645 | 0 | 0.00024611 | 0.0091804 | 0 | 0.00020891 | 0.0028862 | 0
638275 | 5952530 | 1.5 | 0.0028789 | 0.0253 | 0.011073 | 0.003392 | 0.003392 | 0.00031659 | 0.018047 | 0 | 0.00031408 | 0.010958 | 0 | 0.00026656 | 0.0035189 | 0
638375 | 5952530 | 1.5 | 0.0038393 | 0.033651 | 0.014649 | 0.0045269 | 0.0045269 | 0.00042151 | 0.021711 | 0 | 0.00041916 | 0.013725 | 0 | 0.00035549 | 0.0046159 | 0
638475 | 5952530 | 1.5 | 0.0054579 | 0.047529 | 0.020835 | 0.0064437 | 0.0064437 | 0.00059828 | 0.028088 | 0 | 0.00059664 | 0.017402 | 0 | 0.00050536 | 0.0063304 | 0
638575 | 5952530 | 1.5 | 0.0085474 | 0.073437 | 0.033478 | 0.010112 | 0.010112 | 0.00093634 | 0.041814 | 0 | 0.00093626 | 0.026331 | 0 | 0.00079143 | 0.0094087 | 0
638675 | 5952530 | 1.5 | 0.015713 | 0.13643 | 0.059437 | 0.018662 | 0.018662 | 0.0017246 | 0.072607 | 0 | 0.001728 | 0.046138 | 0 | 0.0014549 | 0.017197 | 0
638775 | 5952530 | 1.5 | 0.037851 | 0.28651 | 0.14634 | 0.04515 | 0.04515 | 0.0041444 | 0.10055 | 0 | 0.0041806 | 0.073974 | 0 | 0.0035048 | 0.034695 | 0
638875 | 5952530 | 1.5 | 0 | 0 | 0 | 0 | 0 | 0 | 0 | 0 | 0 | 0 | 0 | 0 | 0 | 0
638975 | 5952530 | 1.5 | 0.091346 | 0.34491 | 0.23116 | 0.08945 | 0.08945 | 0.0084649 | 0.12734 | 0 | 0.0082824 | 0.084659 | 0 | 0.008458 | 0.035749 | 0
639075 | 5952530 | 1.5 | 0.046666 | 0.20782 | 0.11868 | 0.045684 | 0.045684 | 0.0043397 | 0.078016 | 0 | 0.00423 | 0.048258 | 0 | 0.004321 | 0.020764 | 0
639175 | 5952530 | 1.5 | 0.026758 | 0.12324 | 0.070494 | 0.02614 | 0.02614 | 0.0024899 | 0.049238 | 0 | 0.0024204 | 0.029937 | 0 | 0.0024776 | 0.013177 | 0
639275 | 5952530 | 1.5 | 0.017579 | 0.081536 | 0.046426 | 0.017154 | 0.017154 | 0.0016386 | 0.035248 | 0 | 0.0015883 | 0.020462 | 0 | 0.0016277 | 0.0092158 | 0
639375 | 5952530 | 1.5 | 0.012604 | 0.058535 | 0.034384 | 0.012293 | 0.012293 | 0.0011776 | 0.026875 | 0 | 0.0011382 | 0.015271 | 0 | 0.0011671 | 0.0070752 | 0
639475 | 5952530 | 1.5 | 0.0095799 | 0.044534 | 0.025936 | 0.0093436 | 0.0093436 | 0.00089724 | 0.021525 | 0 | 0.00086515 | 0.01206 | 0 | 0.00088703 | 0.0056528 | 0
639575 | 5952530 | 1.5 | 0.0075838 | 0.035344 | 0.021576 | 0.0074006 | 0.0074006 | 0.00071213 | 0.017825 | 0 | 0.00068524 | 0.010153 | 0 | 0.00070221 | 0.0046336 | 0
639675 | 5952530 | 1.5 | 0.0061896 | 0.029378 | 0.017672 | 0.006045 | 0.006045 | 0.00058269 | 0.015285 | 0 | 0.00055972 | 0.0086489 | 0 | 0.00057311 | 0.0038694 | 0
639775 | 5952530 | 1.5 | 0.0051753 | 0.024941 | 0.014858 | 0.0050596 | 0.0050596 | 0.00048843 | 0.013403 | 0 | 0.00046848 | 0.0075814 | 0 | 0.0004792 | 0.0032815 | 0
639875 | 5952530 | 1.5 | 0.0044143 | 0.021535 | 0.012762 | 0.0043204 | 0.0043204 | 0.00041761 | 0.012157 | 0 | 0.00040003 | 0.0066958 | 0 | 0.00040873 | 0.0028217 | 0
639975 | 5952530 | 1.5 | 0.0038278 | 0.018854 | 0.011217 | 0.0037509 | 0.0037509 | 0.00036299 | 0.011372 | 0 | 0.00034731 | 0.0060101 | 0 | 0.00035443 | 0.0024573 | 0
640075 | 5952530 | 1.5 | 0.0033651 | 0.016831 | 0.010077 | 0.0033017 | 0.0033017 | 0.00031985 | 0.010769 | 0 | 0.00030571 | 0.0054687 | 0 | 0.00031158 | 0.0021647 | 0
640175 | 5952530 | 1.5 | 0.0029928 | 0.015152 | 0.009003 | 0.0029403 | 0.0029403 | 0.0002851 | 0.010227 | 0 | 0.00027225 | 0.0050309 | 0 | 0.00027711 | 0.0019256 | 0
640275 | 5952530 | 1.5 | 0.0026878 | 0.013478 | 0.0080763 | 0.0026442 | 0.0026442 | 0.00025661 | 0.0095864 | 0 | 0.00024483 | 0.0046922 | 0 | 0.00024887 | 0.0017273 | 0
640375 | 5952530 | 1.5 | 0.0024344 | 0.012251 | 0.0073999 | 0.0023982 | 0.0023982 | 0.00023292 | 0.0090013 | 0 | 0.00022206 | 0.0044475 | 0 | 0.00022541 | 0.0015611 | 0
640475 | 5952530 | 1.5 | 0.0022211 | 0.011178 | 0.0068138 | 0.002191 | 0.002191 | 0.00021295 | 0.0085246 | 0 | 0.00020287 | 0.0042359 | 0 | 0.00020565 | 0.00142 | 0
640575 | 5952530 | 1.5 | 0.0020392 | 0.010309 | 0.0063391 | 0.0020144 | 0.0020144 | 0.00019591 | 0.0081749 | 0 | 0.00018651 | 0.0040432 | 0 | 0.00018882 | 0.001299 | 0
640675 | 5952530 | 1.5 | 0.0018827 | 0.0095303 | 0.0059252 | 0.0018622 | 0.0018622 | 0.00018123 | 0.0078509 | 0 | 0.00017243 | 0.0038664 | 0 | 0.00017432 | 0.0011943 | 0
640775 | 5952530 | 1.5 | 0.0017467 | 0.0088491 | 0.005575 | 0.00173 | 0.00173 | 0.00016845 | 0.0075492 | 0 | 0.00016018 | 0.003703 | 0 | 0.00016173 | 0.0011031 | 0
640875 | 5952530 | 1.5 | 0.0016276 | 0.0082492 | 0.0052591 | 0.0016141 | 0.0016141 | 0.00015725 | 0.0072669 | 0 | 0.00014945 | 0.0035513 | 0 | 0.0001507 | 0.001023 | 0
640975 | 5952530 | 1.5 | 0.0015225 | 0.007717 | 0.0049491 | 0.0015118 | 0.0015118 | 0.00014736 | 0.0069282 | 0 | 0.00013998 | 0.00341 | 0 | 0.00014097 | 0.00095227 | 0
641075 | 5952530 | 1.5 | 0.0014291 | 0.0072422 | 0.0046883 | 0.0014208 | 0.0014208 | 0.00013855 | 0.006605 | 0 | 0.00013155 | 0.0032779 | 0 | 0.00013232 | 0.00088938 | 0
641175 | 5952530 | 1.5 | 0.0013456 | 0.0068162 | 0.0044525 | 0.0013394 | 0.0013394 | 0.00013068 | 0.0063042 | 0 | 0.00012402 | 0.0031541 | 0 | 0.00012459 | 0.00083319 | 0
641275 | 5952530 | 1.5 | 0.0012706 | 0.0064324 | 0.0042186 | 0.0012663 | 0.0012663 | 0.00012359 | 0.0060272 | 0 | 0.00011725 | 0.0030375 | 0 | 0.00011765 | 0.00078281 | 0
641375 | 5952530 | 1.5 | 0.0012029 | 0.0060851 | 0.0039586 | 0.0012003 | 0.0012003 | 0.00011719 | 0.0058144 | 0 | 0.00011113 | 0.0029279 | 0 | 0.00011139 | 0.00073737 | 0
636375 | 5952630 | 1.5 | 0.00035915 | 0.0037839 | 0.0013483 | 0.00042923 | 0.00042923 | 4.0334e-05 | 0.0050696 | 0 | 3.9743e-05 | 0.0023642 | 0 | 3.3255e-05 | 0.00046526 | 0
636475 | 5952630 | 1.5 | 0.00037931 | 0.0039367 | 0.0013921 | 0.00045287 | 0.00045287 | 4.2594e-05 | 0.0052632 | 0 | 4.1932e-05 | 0.002458 | 0 | 3.5121e-05 | 0.00049722 | 0
636575 | 5952630 | 1.5 | 0.00040168 | 0.0040971 | 0.0014391 | 0.00047908 | 0.00047908 | 4.5099e-05 | 0.0054309 | 0 | 4.4359e-05 | 0.0025597 | 0 | 3.7193e-05 | 0.00053292 | 0
636675 | 5952630 | 1.5 | 0.00042663 | 0.0042689 | 0.0014901 | 0.00050828 | 0.00050828 | 4.7889e-05 | 0.005581 | 0 | 4.7063e-05 | 0.0026705 | 0 | 3.9503e-05 | 0.000573 | 0
636775 | 5952630 | 1.5 | 0.00045461 | 0.0044952 | 0.0015728 | 0.00054099 | 0.00054099 | 5.1013e-05 | 0.0057398 | 0 | 5.0092e-05 | 0.0027922 | 0 | 4.2093e-05 | 0.00061818 | 0
636875 | 5952630 | 1.5 | 0.00048619 | 0.004806 | 0.0017243 | 0.00057789 | 0.00057789 | 5.4537e-05 | 0.0059082 | 0 | 5.3508e-05 | 0.0029527 | 0 | 4.5018e-05 | 0.00066939 | 0
636975 | 5952630 | 1.5 | 0.00052211 | 0.0050831 | 0.0018774 | 0.0006198 | 0.0006198 | 5.8539e-05 | 0.0060999 | 0 | 5.7389e-05 | 0.0031751 | 0 | 4.8343e-05 | 0.00072781 | 0
637075 | 5952630 | 1.5 | 0.00056324 | 0.0053956 | 0.002005 | 0.00066774 | 0.00066774 | 6.3116e-05 | 0.0064317 | 0 | 6.1828e-05 | 0.0033685 | 0 | 5.2152e-05 | 0.0007949 | 0
637175 | 5952630 | 1.5 | 0.00061074 | 0.0057508 | 0.0021539 | 0.00072307 | 0.00072307 | 6.8394e-05 | 0.0068231 | 0 | 6.6951e-05 | 0.003559 | 0 | 5.655e-05 | 0.00086285 | 0
637275 | 5952630 | 1.5 | 0.00066609 | 0.0061574 | 0.0023348 | 0.00078749 | 0.00078749 | 7.4531e-05 | 0.0072533 | 0 | 7.2916e-05 | 0.0037464 | 0 | 6.1675e-05 | 0.00093197 | 0
637375 | 5952630 | 1.5 | 0.00073129 | 0.0066286 | 0.0026005 | 0.00086332 | 0.00086332 | 8.1744e-05 | 0.0077361 | 0 | 7.9937e-05 | 0.0039616 | 0 | 6.7712e-05 | 0.0010112 | 0
637475 | 5952630 | 1.5 | 0.00080903 | 0.0071818 | 0.0028811 | 0.00095367 | 0.00095367 | 9.0321e-05 | 0.0082833 | 0 | 8.8303e-05 | 0.0043076 | 0 | 7.491e-05 | 0.0011027 | 0
637575 | 5952630 | 1.5 | 0.00090297 | 0.0078374 | 0.0032943 | 0.0010628 | 0.0010628 | 0.00010067 | 0.0089437 | 0 | 9.8411e-05 | 0.0045969 | 0 | 8.3609e-05 | 0.0012096 | 0
637675 | 5952630 | 1.5 | 0.0010182 | 0.0088964 | 0.0037798 | 0.0011968 | 0.0011968 | 0.00011335 | 0.0094875 | 0 | 0.00011081 | 0.0049643 | 0 | 9.4282e-05 | 0.0013361 | 0
637775 | 5952630 | 1.5 | 0.0011622 | 0.01027 | 0.0043728 | 0.0013641 | 0.0013641 | 0.00012917 | 0.010358 | 0 | 0.00012631 | 0.0055399 | 0 | 0.00010761 | 0.0014879 | 0
637875 | 5952630 | 1.5 | 0.0013457 | 0.01207 | 0.0051218 | 0.0015776 | 0.0015776 | 0.00014932 | 0.011489 | 0 | 0.00014607 | 0.0062554 | 0 | 0.0001246 | 0.001674 | 0
637975 | 5952630 | 1.5 | 0.001585 | 0.014493 | 0.0059993 | 0.0018564 | 0.0018564 | 0.00017556 | 0.012587 | 0 | 0.00017189 | 0.0071098 | 0 | 0.00014676 | 0.0019072 | 0
638075 | 5952630 | 1.5 | 0.0019058 | 0.017864 | 0.0074031 | 0.0022308 | 0.0022308 | 0.00021068 | 0.01449 | 0 | 0.00020656 | 0.0083065 | 0 | 0.00017646 | 0.002206 | 0
638175 | 5952630 | 1.5 | 0.0023502 | 0.022734 | 0.0096276 | 0.0027517 | 0.0027517 | 0.00025954 | 0.017099 | 0 | 0.00025479 | 0.0097178 | 0 | 0.00021762 | 0.0025996 | 0
638275 | 5952630 | 1.5 | 0.0029913 | 0.03011 | 0.01174 | 0.0035078 | 0.0035078 | 0.0003299 | 0.020739 | 0 | 0.0003248 | 0.011696 | 0 | 0.00027698 | 0.0031366 | 0
638375 | 5952630 | 1.5 | 0.0039734 | 0.039656 | 0.015549 | 0.0046774 | 0.0046774 | 0.00043903 | 0.025637 | 0 | 0.00043309 | 0.014628 | 0 | 0.00036791 | 0.0038959 | 0
638475 | 5952630 | 1.5 | 0.0056042 | 0.05294 | 0.021074 | 0.0066463 | 0.0066463 | 0.00062291 | 0.034148 | 0 | 0.00061539 | 0.019937 | 0 | 0.00051891 | 0.0058026 | 0
638575 | 5952630 | 1.5 | 0.0085978 | 0.089727 | 0.033108 | 0.010327 | 0.010327 | 0.00096689 | 0.049576 | 0 | 0.00095616 | 0.02952 | 0 | 0.00079609 | 0.0092065 | 0
638675 | 5952630 | 1.5 | 0.014682 | 0.15684 | 0.054846 | 0.017942 | 0.017942 | 0.0016932 | 0.079403 | 0 | 0.0016613 | 0.051398 | 0 | 0.0013594 | 0.01581 | 0
638775 | 5952630 | 1.5 | 0.026547 | 0.22433 | 0.095916 | 0.031803 | 0.031803 | 0.0029647 | 0.12711 | 0 | 0.0029447 | 0.087555 | 0 | 0.002458 | 0.024701 | 0
638875 | 5952630 | 1.5 | 0.076012 | 0.34153 | 0.23843 | 0.076337 | 0.076337 | 0.0071838 | 0.10838 | 0 | 0.0070683 | 0.068234 | 0 | 0.0070381 | 0.034952 | 0
638975 | 5952630 | 1.5 | 0.077175 | 0.25914 | 0.19246 | 0.075538 | 0.075538 | 0.0070089 | 0.098295 | 0 | 0.0069943 | 0.0649 | 0 | 0.0071458 | 0.024764 | 0
639075 | 5952630 | 1.5 | 0.044492 | 0.14325 | 0.10836 | 0.043479 | 0.043479 | 0.004037 | 0.062305 | 0 | 0.0040259 | 0.038327 | 0 | 0.0041197 | 0.01464 | 0
639175 | 5952630 | 1.5 | 0.027744 | 0.090429 | 0.068296 | 0.02708 | 0.02708 | 0.002535 | 0.042834 | 0 | 0.0025074 | 0.026217 | 0 | 0.0025689 | 0.0089529 | 0
639275 | 5952630 | 1.5 | 0.018833 | 0.072687 | 0.047215 | 0.018366 | 0.018366 | 0.0017343 | 0.031013 | 0 | 0.0017006 | 0.018109 | 0 | 0.0017438 | 0.0069047 | 0
639375 | 5952630 | 1.5 | 0.013683 | 0.059837 | 0.035829 | 0.013336 | 0.013336 | 0.0012703 | 0.024448 | 0 | 0.0012348 | 0.014203 | 0 | 0.0012669 | 0.0057402 | 0
639475 | 5952630 | 1.5 | 0.010448 | 0.048598 | 0.027674 | 0.010182 | 0.010182 | 0.00097692 | 0.02038 | 0 | 0.00094279 | 0.011761 | 0 | 0.00096737 | 0.0049038 | 0
639575 | 5952630 | 1.5 | 0.0082779 | 0.039723 | 0.022109 | 0.0080716 | 0.0080716 | 0.00077936 | 0.016975 | 0 | 0.00074737 | 0.0097601 | 0 | 0.00076648 | 0.0041998 | 0
639675 | 5952630 | 1.5 | 0.0067481 | 0.032889 | 0.018094 | 0.0065854 | 0.0065854 | 0.00063876 | 0.014457 | 0 | 0.00060976 | 0.00843 | 0 | 0.00062483 | 0.0036145 | 0
639775 | 5952630 | 1.5 | 0.0056314 | 0.027617 | 0.015299 | 0.0055013 | 0.0055013 | 0.00053565 | 0.012937 | 0 | 0.00050938 | 0.0073795 | 0 | 0.00052142 | 0.0031344 | 0
639875 | 5952630 | 1.5 | 0.0047918 | 0.023507 | 0.013346 | 0.0046865 | 0.0046865 | 0.00045773 | 0.011881 | 0 | 0.00043393 | 0.0065969 | 0 | 0.00044368 | 0.0027402 | 0
639975 | 5952630 | 1.5 | 0.0041435 | 0.020356 | 0.0118 | 0.0040575 | 0.0040575 | 0.00039713 | 0.010854 | 0 | 0.00037569 | 0.0059883 | 0 | 0.00038366 | 0.0024157 | 0
640075 | 5952630 | 1.5 | 0.0036318 | 0.018061 | 0.010554 | 0.0035611 | 0.0035611 | 0.00034908 | 0.010313 | 0 | 0.00032973 | 0.0055172 | 0 | 0.00033628 | 0.0021471 | 0
640175 | 5952630 | 1.5 | 0.0032205 | 0.016168 | 0.0095321 | 0.0031621 | 0.0031621 | 0.00031036 | 0.010009 | 0 | 0.00029279 | 0.0051259 | 0 | 0.00029819 | 0.0019231 | 0
640275 | 5952630 | 1.5 | 0.002884 | 0.014586 | 0.0086822 | 0.0028358 | 0.0028358 | 0.00027862 | 0.009756 | 0 | 0.00026257 | 0.0047729 | 0 | 0.00026704 | 0.0017343 | 0
640375 | 5952630 | 1.5 | 0.002605 | 0.013079 | 0.0079652 | 0.002565 | 0.002565 | 0.00025223 | 0.0091335 | 0 | 0.0002375 | 0.0044735 | 0 | 0.0002412 | 0.001574 | 0
640475 | 5952630 | 1.5 | 0.0023705 | 0.011801 | 0.0073526 | 0.0023373 | 0.0023373 | 0.00023 | 0.008712 | 0 | 0.00021642 | 0.0042159 | 0 | 0.00021949 | 0.0014366 | 0
640575 | 5952630 | 1.5 | 0.002171 | 0.010708 | 0.0068233 | 0.0021436 | 0.0021436 | 0.00021105 | 0.0084585 | 0 | 0.00019848 | 0.0039794 | 0 | 0.00020102 | 0.0013177 | 0
640675 | 5952630 | 1.5 | 0.0019996 | 0.0097653 | 0.0063619 | 0.0019771 | 0.0019771 | 0.00019475 | 0.0080548 | 0 | 0.00018306 | 0.0037664 | 0 | 0.00018515 | 0.0012153 | 0
640775 | 5952630 | 1.5 | 0.001851 | 0.0089478 | 0.0059243 | 0.0018326 | 0.0018326 | 0.00018058 | 0.0076478 | 0 | 0.00016969 | 0.0035838 | 0 | 0.00017139 | 0.0011426 | 0
640875 | 5952630 | 1.5 | 0.0017211 | 0.0082333 | 0.0054955 | 0.0017063 | 0.0017063 | 0.00016817 | 0.0072669 | 0 | 0.00015799 | 0.0034415 | 0 | 0.00015936 | 0.0010777 | 0
640975 | 5952630 | 1.5 | 0.0016066 | 0.0076841 | 0.0051954 | 0.0015949 | 0.0015949 | 0.00015723 | 0.0069098 | 0 | 0.00014767 | 0.0033072 | 0 | 0.00014876 | 0.0010194 | 0
641075 | 5952630 | 1.5 | 0.0015052 | 0.0074142 | 0.0049259 | 0.0014961 | 0.0014961 | 0.00014752 | 0.0065739 | 0 | 0.00013853 | 0.0031819 | 0 | 0.00013937 | 0.00096674 | 0
641175 | 5952630 | 1.5 | 0.0014147 | 0.0071658 | 0.0046825 | 0.0014079 | 0.0014079 | 0.00013885 | 0.0062706 | 0 | 0.00013036 | 0.0030718 | 0 | 0.00013099 | 0.00091892 | 0
641275 | 5952630 | 1.5 | 0.0013336 | 0.0068818 | 0.00444 | 0.0013288 | 0.0013288 | 0.00013107 | 0.0060058 | 0 | 0.00012304 | 0.0029771 | 0 | 0.00012348 | 0.00087526 | 0
641375 | 5952630 | 1.5 | 0.0012606 | 0.0065021 | 0.004208 | 0.0012575 | 0.0012575 | 0.00012406 | 0.0057585 | 0 | 0.00011644 | 0.0028843 | 0 | 0.00011672 | 0.00083529 | 0
636375 | 5952730 | 1.5 | 0.00036932 | 0.0037428 | 0.00137 | 0.00044041 | 0.00044041 | 4.182e-05 | 0.0050821 | 0 | 4.0779e-05 | 0.0025375 | 0 | 3.4197e-05 | 0.0004788 | 0
636475 | 5952730 | 1.5 | 0.00038998 | 0.0038929 | 0.001441 | 0.00046461 | 0.00046461 | 4.4156e-05 | 0.0052307 | 0 | 4.302e-05 | 0.0026391 | 0 | 3.611e-05 | 0.00051144 | 0
636575 | 5952730 | 1.5 | 0.00041289 | 0.0040545 | 0.001519 | 0.00049142 | 0.00049142 | 4.674e-05 | 0.0053738 | 0 | 4.5502e-05 | 0.0027341 | 0 | 3.823e-05 | 0.00054783 | 0
636675 | 5952730 | 1.5 | 0.00043839 | 0.004232 | 0.0016052 | 0.00052124 | 0.00052124 | 4.9614e-05 | 0.0055381 | 0 | 4.8263e-05 | 0.0028429 | 0 | 4.0591e-05 | 0.00057843 | 0
636775 | 5952730 | 1.5 | 0.00046693 | 0.0045068 | 0.0017059 | 0.00055458 | 0.00055458 | 5.2823e-05 | 0.0056963 | 0 | 5.135e-05 | 0.0029704 | 0 | 4.3234e-05 | 0.00061183 | 0
636875 | 5952730 | 1.5 | 0.00049908 | 0.0048172 | 0.0018773 | 0.00059209 | 0.00059209 | 5.643e-05 | 0.006072 | 0 | 5.4824e-05 | 0.0031214 | 0 | 4.6211e-05 | 0.00064863 | 0
636975 | 5952730 | 1.5 | 0.00053555 | 0.0051181 | 0.0020766 | 0.00063461 | 0.00063461 | 6.0513e-05 | 0.0062516 | 0 | 5.876e-05 | 0.003252 | 0 | 4.9588e-05 | 0.00068933 | 0
637075 | 5952730 | 1.5 | 0.0005772 | 0.0054254 | 0.0023075 | 0.00068311 | 0.00068311 | 6.5158e-05 | 0.0065696 | 0 | 6.3251e-05 | 0.003424 | 0 | 5.3444e-05 | 0.00073451 | 0
637175 | 5952730 | 1.5 | 0.00062516 | 0.0057692 | 0.0025149 | 0.0007389 | 0.0007389 | 7.049e-05 | 0.0068 | 0 | 6.8417e-05 | 0.0036254 | 0 | 5.7886e-05 | 0.000785 | 0
637275 | 5952730 | 1.5 | 0.00068089 | 0.0063363 | 0.0028317 | 0.00080365 | 0.00080365 | 7.6649e-05 | 0.0072196 | 0 | 7.4412e-05 | 0.0038409 | 0 | 6.3045e-05 | 0.00084179 | 0
637375 | 5952730 | 1.5 | 0.00074627 | 0.0070942 | 0.0032975 | 0.00087954 | 0.00087954 | 8.383e-05 | 0.0077402 | 0 | 8.1439e-05 | 0.0040254 | 0 | 6.9099e-05 | 0.0009062 | 0
637475 | 5952730 | 1.5 | 0.00082393 | 0.0079825 | 0.003668 | 0.00096964 | 0.00096964 | 9.2328e-05 | 0.0083396 | 0 | 8.9782e-05 | 0.0042854 | 0 | 7.629e-05 | 0.00097996 | 0
637575 | 5952730 | 1.5 | 0.00091739 | 0.008893 | 0.0038707 | 0.001078 | 0.001078 | 0.00010251 | 0.0089523 | 0 | 9.9817e-05 | 0.0046143 | 0 | 8.4943e-05 | 0.0010652 | 0
637675 | 5952730 | 1.5 | 0.0010315 | 0.0099971 | 0.0044484 | 0.0012104 | 0.0012104 | 0.00011486 | 0.0096977 | 0 | 0.00011207 | 0.0050688 | 0 | 9.5508e-05 | 0.0011651 | 0
637775 | 5952730 | 1.5 | 0.0011732 | 0.011352 | 0.0046665 | 0.0013748 | 0.0013748 | 0.00013009 | 0.010475 | 0 | 0.0001273 | 0.0056235 | 0 | 0.00010863 | 0.0012836 | 0
637875 | 5952730 | 1.5 | 0.0013527 | 0.013032 | 0.0052678 | 0.0015836 | 0.0015836 | 0.00014928 | 0.011411 | 0 | 0.00014663 | 0.0062151 | 0 | 0.00012525 | 0.0014271 | 0
637975 | 5952730 | 1.5 | 0.001585 | 0.014949 | 0.0059043 | 0.0018546 | 0.0018546 | 0.00017402 | 0.012794 | 0 | 0.00017172 | 0.0069685 | 0 | 0.00014676 | 0.0017329 | 0
638075 | 5952730 | 1.5 | 0.0018936 | 0.017784 | 0.0066405 | 0.0022165 | 0.0022165 | 0.00020694 | 0.014192 | 0 | 0.00020524 | 0.0080713 | 0 | 0.00017533 | 0.0021686 | 0
638175 | 5952730 | 1.5 | 0.002315 | 0.022713 | 0.0088219 | 0.0027151 | 0.0027151 | 0.00025231 | 0.016362 | 0 | 0.0002514 | 0.0093946 | 0 | 0.00021435 | 0.0027538 | 0
638275 | 5952730 | 1.5 | 0.0029103 | 0.031591 | 0.010984 | 0.0034281 | 0.0034281 | 0.00031801 | 0.019986 | 0 | 0.00031742 | 0.011211 | 0 | 0.00026947 | 0.0033228 | 0
638375 | 5952730 | 1.5 | 0.0037822 | 0.042922 | 0.014287 | 0.0044887 | 0.0044887 | 0.00041938 | 0.024236 | 0 | 0.00041562 | 0.014096 | 0 | 0.00035021 | 0.0043368 | 0
638475 | 5952730 | 1.5 | 0.0050865 | 0.055223 | 0.018738 | 0.0061011 | 0.0061011 | 0.00057784 | 0.031709 | 0 | 0.00056491 | 0.01822 | 0 | 0.00047097 | 0.0057566 | 0
638575 | 5952730 | 1.5 | 0.0070078 | 0.079806 | 0.025502 | 0.0084673 | 0.0084673 | 0.00080085 | 0.040733 | 0 | 0.00078401 | 0.024662 | 0 | 0.00064887 | 0.0080273 | 0
638675 | 5952730 | 1.5 | 0.0096495 | 0.086324 | 0.031272 | 0.011389 | 0.011389 | 0.001057 | 0.055089 | 0 | 0.0010545 | 0.034739 | 0 | 0.00089348 | 0.0098518 | 0
638775 | 5952730 | 1.5 | 0.014445 | 0.11264 | 0.053586 | 0.015673 | 0.015673 | 0.0014329 | 0.068485 | 0 | 0.0014512 | 0.041369 | 0 | 0.0013375 | 0.013303 | 0
638875 | 5952730 | 1.5 | 0.031104 | 0.16685 | 0.11067 | 0.031303 | 0.031303 | 0.0029464 | 0.068208 | 0 | 0.0028984 | 0.043753 | 0 | 0.00288 | 0.016699 | 0
638975 | 5952730 | 1.5 | 0.039358 | 0.15309 | 0.11121 | 0.038596 | 0.038596 | 0.0035756 | 0.066326 | 0 | 0.0035737 | 0.038329 | 0 | 0.0036443 | 0.015147 | 0
639075 | 5952730 | 1.5 | 0.029439 | 0.10768 | 0.073704 | 0.028767 | 0.028767 | 0.002664 | 0.050237 | 0 | 0.0026636 | 0.031743 | 0 | 0.0027259 | 0.010356 | 0
639175 | 5952730 | 1.5 | 0.021113 | 0.071335 | 0.051752 | 0.02061 | 0.02061 | 0.0018996 | 0.035447 | 0 | 0.0019083 | 0.021594 | 0 | 0.001955 | 0.0072235 | 0
639275 | 5952730 | 1.5 | 0.015759 | 0.055607 | 0.037889 | 0.015345 | 0.015345 | 0.0014207 | 0.029185 | 0 | 0.0014208 | 0.017049 | 0 | 0.0014592 | 0.0055617 | 0
639375 | 5952730 | 1.5 | 0.01216 | 0.041611 | 0.030771 | 0.011818 | 0.011818 | 0.0010969 | 0.023146 | 0 | 0.0010943 | 0.013472 | 0 | 0.0011259 | 0.0038987 | 0
639475 | 5952730 | 1.5 | 0.0096568 | 0.034705 | 0.024926 | 0.0093789 | 0.0093789 | 0.00087213 | 0.019411 | 0 | 0.00086842 | 0.011195 | 0 | 0.00089415 | 0.0033152 | 0
639575 | 5952730 | 1.5 | 0.0078688 | 0.030774 | 0.020351 | 0.0076427 | 0.0076427 | 0.00071518 | 0.016509 | 0 | 0.00070766 | 0.0093664 | 0 | 0.00072859 | 0.00312 | 0
639675 | 5952730 | 1.5 | 0.0065505 | 0.027292 | 0.016968 | 0.0063661 | 0.0063661 | 0.00060055 | 0.014089 | 0 | 0.00058946 | 0.0081463 | 0 | 0.00060652 | 0.002817 | 0
639775 | 5952730 | 1.5 | 0.0055534 | 0.0238 | 0.014887 | 0.0054024 | 0.0054024 | 0.00051396 | 0.012877 | 0 | 0.00050022 | 0.0071861 | 0 | 0.0005142 | 0.0026121 | 0
639875 | 5952730 | 1.5 | 0.0047811 | 0.020552 | 0.01291 | 0.0046568 | 0.0046568 | 0.00044632 | 0.011781 | 0 | 0.00043118 | 0.0064837 | 0 | 0.00044269 | 0.0024084 | 0
639975 | 5952730 | 1.5 | 0.0041715 | 0.01863 | 0.01155 | 0.0040686 | 0.0040686 | 0.00039244 | 0.010993 | 0 | 0.00037672 | 0.0058899 | 0 | 0.00038625 | 0.0022187 | 0
640075 | 5952730 | 1.5 | 0.0036816 | 0.016934 | 0.010431 | 0.0035962 | 0.0035962 | 0.00034876 | 0.010213 | 0 | 0.00033298 | 0.0056185 | 0 | 0.00034089 | 0.002048 | 0
640175 | 5952730 | 1.5 | 0.0032813 | 0.015446 | 0.0094682 | 0.0032102 | 0.0032102 | 0.00031268 | 0.0096031 | 0 | 0.00029724 | 0.0052922 | 0 | 0.00030383 | 0.001895 | 0
640275 | 5952730 | 1.5 | 0.0029496 | 0.014144 | 0.0086922 | 0.0028903 | 0.0028903 | 0.00028251 | 0.0093695 | 0 | 0.00026762 | 0.0049746 | 0 | 0.00027311 | 0.001759 | 0
640375 | 5952730 | 1.5 | 0.0026717 | 0.013004 | 0.0080206 | 0.0026222 | 0.0026222 | 0.00025706 | 0.009037 | 0 | 0.00024279 | 0.0046917 | 0 | 0.00024738 | 0.0016379 | 0
640475 | 5952730 | 1.5 | 0.0024363 | 0.01191 | 0.007576 | 0.0023949 | 0.0023949 | 0.00023535 | 0.0086444 | 0 | 0.00022175 | 0.0043568 | 0 | 0.00022558 | 0.00153 | 0
640575 | 5952730 | 1.5 | 0.0022346 | 0.010877 | 0.007211 | 0.0022001 | 0.0022001 | 0.00021666 | 0.0081748 | 0 | 0.00020371 | 0.0040585 | 0 | 0.00020691 | 0.0014334 | 0
640675 | 5952730 | 1.5 | 0.0020604 | 0.0099724 | 0.0067571 | 0.0020318 | 0.0020318 | 0.00020042 | 0.0077825 | 0 | 0.00018812 | 0.0039638 | 0 | 0.00019078 | 0.0013467 | 0
640775 | 5952730 | 1.5 | 0.0019086 | 0.0091772 | 0.0062692 | 0.0018849 | 0.0018849 | 0.00018616 | 0.0074153 | 0 | 0.00017453 | 0.0038728 | 0 | 0.00017672 | 0.0012683 | 0
640875 | 5952730 | 1.5 | 0.0017754 | 0.0084753 | 0.0058394 | 0.0017559 | 0.0017559 | 0.0001736 | 0.0069235 | 0 | 0.00016259 | 0.0037766 | 0 | 0.00016439 | 0.0011974 | 0
640975 | 5952730 | 1.5 | 0.0016578 | 0.0078535 | 0.0054343 | 0.0016419 | 0.0016419 | 0.00016247 | 0.0067154 | 0 | 0.00015203 | 0.0036318 | 0 | 0.0001535 | 0.0011328 | 0
641075 | 5952730 | 1.5 | 0.0015532 | 0.0072999 | 0.0050818 | 0.0015405 | 0.0015405 | 0.00015254 | 0.0065812 | 0 | 0.00014264 | 0.0034719 | 0 | 0.00014381 | 0.0010739 | 0
641175 | 5952730 | 1.5 | 0.0014597 | 0.006843 | 0.0047924 | 0.0014498 | 0.0014498 | 0.00014364 | 0.0064322 | 0 | 0.00013424 | 0.0033221 | 0 | 0.00013516 | 0.0010201 | 0
641275 | 5952730 | 1.5 | 0.0013758 | 0.0065472 | 0.0045287 | 0.0013683 | 0.0013683 | 0.00013563 | 0.0062727 | 0 | 0.00012669 | 0.0031881 | 0 | 0.00012739 | 0.00097064 | 0
641375 | 5952730 | 1.5 | 0.0013001 | 0.0062759 | 0.0042873 | 0.0012947 | 0.0012947 | 0.0001284 | 0.0061068 | 0 | 0.00011988 | 0.0030483 | 0 | 0.00012038 | 0.00092519 | 0
636375 | 5952830 | 1.5 | 0.00037649 | 0.0036003 | 0.0015145 | 0.00044874 | 0.00044874 | 4.3044e-05 | 0.0050384 | 0 | 4.155e-05 | 0.0026005 | 0 | 3.486e-05 | 0.00046478 | 0
636475 | 5952830 | 1.5 | 0.00039728 | 0.0037982 | 0.0015883 | 0.00047313 | 0.00047313 | 4.5401e-05 | 0.005247 | 0 | 4.3809e-05 | 0.0026592 | 0 | 3.6786e-05 | 0.00048733 | 0
636575 | 5952830 | 1.5 | 0.00042029 | 0.0040172 | 0.0016847 | 0.00050007 | 0.00050007 | 4.7997e-05 | 0.0054881 | 0 | 4.6303e-05 | 0.0027649 | 0 | 3.8915e-05 | 0.00051178 | 0
636675 | 5952830 | 1.5 | 0.00044584 | 0.0042891 | 0.001799 | 0.00052998 | 0.00052998 | 5.0868e-05 | 0.0057338 | 0 | 4.9073e-05 | 0.0028693 | 0 | 4.1282e-05 | 0.00053836 | 0
636775 | 5952830 | 1.5 | 0.00047438 | 0.0046467 | 0.001924 | 0.00056334 | 0.00056334 | 5.4061e-05 | 0.0060132 | 0 | 5.2161e-05 | 0.0029858 | 0 | 4.3924e-05 | 0.00056739 | 0
636875 | 5952830 | 1.5 | 0.00050645 | 0.0048648 | 0.0020634 | 0.00060079 | 0.00060079 | 5.7634e-05 | 0.0062548 | 0 | 5.5628e-05 | 0.0031108 | 0 | 4.6894e-05 | 0.00059924 | 0
636975 | 5952830 | 1.5 | 0.00054272 | 0.0051895 | 0.0022372 | 0.00064308 | 0.00064308 | 6.1651e-05 | 0.0065689 | 0 | 5.9545e-05 | 0.0032636 | 0 | 5.0252e-05 | 0.00063434 | 0
637075 | 5952830 | 1.5 | 0.00058404 | 0.0055857 | 0.002486 | 0.00069118 | 0.00069118 | 6.6192e-05 | 0.0069442 | 0 | 6.3998e-05 | 0.0035095 | 0 | 5.4077e-05 | 0.00067319 | 0
637175 | 5952830 | 1.5 | 0.00063146 | 0.0060398 | 0.002728 | 0.00074632 | 0.00074632 | 7.1355e-05 | 0.0072405 | 0 | 6.9104e-05 | 0.0036803 | 0 | 5.8468e-05 | 0.00071638 | 0
637275 | 5952830 | 1.5 | 0.00068636 | 0.006564 | 0.0028472 | 0.00081008 | 0.00081008 | 7.7259e-05 | 0.0074538 | 0 | 7.5007e-05 | 0.0038439 | 0 | 6.3552e-05 | 0.00076473 | 0
637375 | 5952830 | 1.5 | 0.00075058 | 0.007122 | 0.0029712 | 0.00088456 | 0.00088456 | 8.4083e-05 | 0.0078727 | 0 | 8.1903e-05 | 0.0040281 | 0 | 6.9498e-05 | 0.00081916 | 0
637475 | 5952830 | 1.5 | 0.00082661 | 0.0075706 | 0.0031149 | 0.00097268 | 0.00097268 | 9.2111e-05 | 0.0084317 | 0 | 9.0063e-05 | 0.00429 | 0 | 7.6538e-05 | 0.00092779 | 0
637575 | 5952830 | 1.5 | 0.00091783 | 0.0084743 | 0.0032818 | 0.0010784 | 0.0010784 | 0.00010168 | 0.0094443 | 0 | 9.9855e-05 | 0.0045786 | 0 | 8.4985e-05 | 0.0010721 | 0
637675 | 5952830 | 1.5 | 0.0010288 | 0.0098772 | 0.0037574 | 0.0012071 | 0.0012071 | 0.00011321 | 0.0097294 | 0 | 0.00011177 | 0.0049978 | 0 | 9.5257e-05 | 0.0012498 | 0
637775 | 5952830 | 1.5 | 0.0011659 | 0.011662 | 0.0044592 | 0.0013665 | 0.0013665 | 0.00012744 | 0.010382 | 0 | 0.00012653 | 0.0054875 | 0 | 0.00010795 | 0.0014679 | 0
637875 | 5952830 | 1.5 | 0.0013384 | 0.013807 | 0.005287 | 0.0015679 | 0.0015679 | 0.00014547 | 0.011349 | 0 | 0.00014517 | 0.0060742 | 0 | 0.00012392 | 0.0016833 | 0
637975 | 5952830 | 1.5 | 0.0015596 | 0.016933 | 0.0058078 | 0.0018279 | 0.0018279 | 0.00016904 | 0.012473 | 0 | 0.00016925 | 0.0068767 | 0 | 0.0001444 | 0.0018709 | 0
638075 | 5952830 | 1.5 | 0.0018486 | 0.021176 | 0.0070001 | 0.0021713 | 0.0021713 | 0.00020123 | 0.013705 | 0 | 0.00020104 | 0.0077723 | 0 | 0.00017117 | 0.002201 | 0
638175 | 5952830 | 1.5 | 0.002231 | 0.025799 | 0.0087376 | 0.0026317 | 0.0026317 | 0.00024607 | 0.015782 | 0 | 0.00024368 | 0.0089705 | 0 | 0.00020657 | 0.0026472 | 0
638275 | 5952830 | 1.5 | 0.0027386 | 0.030404 | 0.010012 | 0.0032518 | 0.0032518 | 0.0003087 | 0.01849 | 0 | 0.00030109 | 0.010669 | 0 | 0.00025357 | 0.0031577 | 0
638375 | 5952830 | 1.5 | 0.0034007 | 0.039456 | 0.011874 | 0.0040627 | 0.0040627 | 0.00038901 | 0.021508 | 0 | 0.00037618 | 0.01245 | 0 | 0.00031488 | 0.0042829 | 0
638475 | 5952830 | 1.5 | 0.0042138 | 0.044566 | 0.016243 | 0.005031 | 0.005031 | 0.00047474 | 0.026344 | 0 | 0.00046583 | 0.014504 | 0 | 0.00039017 | 0.004681 | 0
638575 | 5952830 | 1.5 | 0.0051876 | 0.047525 | 0.017865 | 0.0060488 | 0.0060488 | 0.00056187 | 0.032321 | 0 | 0.00056007 | 0.019227 | 0 | 0.00048034 | 0.0054472 | 0
638675 | 5952830 | 1.5 | 0.0066447 | 0.062539 | 0.024182 | 0.0073318 | 0.0073318 | 0.00066177 | 0.037367 | 0 | 0.00067887 | 0.019997 | 0 | 0.00061525 | 0.0075537 | 0
638775 | 5952830 | 1.5 | 0.0096565 | 0.078909 | 0.031378 | 0.010096 | 0.010096 | 0.0009192 | 0.04354 | 0 | 0.00093483 | 0.024771 | 0 | 0.00089412 | 0.0080538 | 0
638875 | 5952830 | 1.5 | 0.017127 | 0.09533 | 0.063355 | 0.017195 | 0.017195 | 0.0016143 | 0.044223 | 0 | 0.0015921 | 0.026568 | 0 | 0.0015858 | 0.0096687 | 0
638975 | 5952830 | 1.5 | 0.022084 | 0.10376 | 0.064726 | 0.021736 | 0.021736 | 0.0020178 | 0.042899 | 0 | 0.0020126 | 0.024489 | 0 | 0.0020448 | 0.010885 | 0
639075 | 5952830 | 1.5 | 0.019719 | 0.082936 | 0.055444 | 0.019249 | 0.019249 | 0.0017879 | 0.037311 | 0 | 0.0017823 | 0.021884 | 0 | 0.0018258 | 0.0084124 | 0
639175 | 5952830 | 1.5 | 0.015572 | 0.058048 | 0.039851 | 0.015206 | 0.015206 | 0.0014049 | 0.031593 | 0 | 0.001408 | 0.018451 | 0 | 0.0014419 | 0.0058586 | 0
639275 | 5952830 | 1.5 | 0.01238 | 0.042913 | 0.030876 | 0.012088 | 0.012088 | 0.0011119 | 0.025977 | 0 | 0.0011193 | 0.014219 | 0 | 0.0011463 | 0.0041738 | 0
639375 | 5952830 | 1.5 | 0.010089 | 0.037427 | 0.025021 | 0.009829 | 0.009829 | 0.00090876 | 0.021584 | 0 | 0.0009101 | 0.012132 | 0 | 0.00093422 | 0.0037241 | 0
639475 | 5952830 | 1.5 | 0.0083427 | 0.03028 | 0.020341 | 0.0081074 | 0.0081074 | 0.00074988 | 0.018155 | 0 | 0.00075068 | 0.010511 | 0 | 0.00077247 | 0.0030456 | 0
639575 | 5952830 | 1.5 | 0.0069998 | 0.024986 | 0.017614 | 0.0067915 | 0.0067915 | 0.00062783 | 0.015171 | 0 | 0.00062884 | 0.0089723 | 0 | 0.00064813 | 0.0023879 | 0
639675 | 5952830 | 1.5 | 0.005959 | 0.021677 | 0.015872 | 0.0057777 | 0.0057777 | 0.00053403 | 0.01377 | 0 | 0.00053498 | 0.0078572 | 0 | 0.00055176 | 0.002111 | 0
639775 | 5952830 | 1.5 | 0.0051456 | 0.019519 | 0.013575 | 0.0049892 | 0.0049892 | 0.00046238 | 0.012741 | 0 | 0.00046197 | 0.0070407 | 0 | 0.00047644 | 0.0018888 | 0
639875 | 5952830 | 1.5 | 0.0045 | 0.017733 | 0.011989 | 0.0043657 | 0.0043657 | 0.00040687 | 0.011579 | 0 | 0.00040423 | 0.0065293 | 0 | 0.00041666 | 0.0018336 | 0
639975 | 5952830 | 1.5 | 0.0039788 | 0.016189 | 0.011073 | 0.0038638 | 0.0038638 | 0.00036265 | 0.011147 | 0 | 0.00035776 | 0.0059532 | 0 | 0.00036841 | 0.0017481 | 0
640075 | 5952830 | 1.5 | 0.0035506 | 0.015048 | 0.0099407 | 0.0034523 | 0.0034523 | 0.00032632 | 0.010678 | 0 | 0.00031966 | 0.0054556 | 0 | 0.00032876 | 0.0017175 | 0
640175 | 5952830 | 1.5 | 0.0031945 | 0.014253 | 0.0090171 | 0.0031106 | 0.0031106 | 0.00029616 | 0.0098101 | 0 | 0.00028802 | 0.0052374 | 0 | 0.00029579 | 0.0016784 | 0
640275 | 5952830 | 1.5 | 0.0028946 | 0.01268 | 0.0085723 | 0.002823 | 0.002823 | 0.00027051 | 0.0091233 | 0 | 0.00026139 | 0.0050457 | 0 | 0.00026801 | 0.0016331 | 0
640375 | 5952830 | 1.5 | 0.0026391 | 0.011584 | 0.0080912 | 0.0025781 | 0.0025781 | 0.00024843 | 0.008977 | 0 | 0.00023871 | 0.0047271 | 0 | 0.00024436 | 0.0015528 | 0
640475 | 5952830 | 1.5 | 0.0024195 | 0.010896 | 0.0075055 | 0.0023676 | 0.0023676 | 0.00022928 | 0.0086434 | 0 | 0.00021923 | 0.0043694 | 0 | 0.00022403 | 0.0014636 | 0
640575 | 5952830 | 1.5 | 0.0022294 | 0.010255 | 0.0067565 | 0.0021853 | 0.0021853 | 0.00021255 | 0.0082441 | 0 | 0.00020234 | 0.0042047 | 0 | 0.00020643 | 0.0013809 | 0
640675 | 5952830 | 1.5 | 0.0020634 | 0.0096596 | 0.0062202 | 0.002026 | 0.002026 | 0.00019778 | 0.0077608 | 0 | 0.00018759 | 0.0040482 | 0 | 0.00019106 | 0.0013044 | 0
640775 | 5952830 | 1.5 | 0.0019174 | 0.0091099 | 0.006011 | 0.0018858 | 0.0018858 | 0.00018465 | 0.0072225 | 0 | 0.00017461 | 0.0039315 | 0 | 0.00017753 | 0.001234 | 0
640875 | 5952830 | 1.5 | 0.0017882 | 0.0085918 | 0.0057678 | 0.0017617 | 0.0017617 | 0.00017294 | 0.0071519 | 0 | 0.00016312 | 0.003773 | 0 | 0.00016558 | 0.0011693 | 0
640975 | 5952830 | 1.5 | 0.0016734 | 0.0080267 | 0.0053586 | 0.0016512 | 0.0016512 | 0.00016245 | 0.0070196 | 0 | 0.00015289 | 0.0036079 | 0 | 0.00015494 | 0.0011098 | 0
641075 | 5952830 | 1.5 | 0.0015707 | 0.0075121 | 0.0050642 | 0.0015523 | 0.0015523 | 0.00015302 | 0.0068418 | 0 | 0.00014373 | 0.0034752 | 0 | 0.00014543 | 0.0010551 | 0
641175 | 5952830 | 1.5 | 0.0014784 | 0.0070428 | 0.0047573 | 0.0014633 | 0.0014633 | 0.00014449 | 0.0066319 | 0 | 0.00013549 | 0.0032867 | 0 | 0.00013689 | 0.0010047 | 0
641275 | 5952830 | 1.5 | 0.0013951 | 0.0066146 | 0.0045392 | 0.0013829 | 0.0013829 | 0.00013675 | 0.006389 | 0 | 0.00012804 | 0.003111 | 0 | 0.00012917 | 0.00095823 | 0
641375 | 5952830 | 1.5 | 0.0013197 | 0.0062242 | 0.004332 | 0.00131 | 0.00131 | 0.0001297 | 0.0061008 | 0 | 0.0001213 | 0.0029476 | 0 | 0.00012219 | 0.00091527 | 0
636375 | 5952930 | 1.5 | 0.0003812 | 0.0036403 | 0.0015834 | 0.00045454 | 0.00045454 | 4.3859e-05 | 0.0053158 | 0 | 4.2087e-05 | 0.0025836 | 0 | 3.5296e-05 | 0.00043901 | 0
636475 | 5952930 | 1.5 | 0.00040192 | 0.0038392 | 0.0016793 | 0.00047886 | 0.00047886 | 4.6183e-05 | 0.005581 | 0 | 4.4339e-05 | 0.0027281 | 0 | 3.7215e-05 | 0.00045941 | 0
636575 | 5952930 | 1.5 | 0.00042481 | 0.0040587 | 0.0018303 | 0.00050567 | 0.00050567 | 4.8728e-05 | 0.005789 | 0 | 4.6822e-05 | 0.0028592 | 0 | 3.9334e-05 | 0.00048148 | 0
636675 | 5952930 | 1.5 | 0.00045019 | 0.0043023 | 0.0018812 | 0.00053537 | 0.00053537 | 5.1522e-05 | 0.0057906 | 0 | 4.9571e-05 | 0.0029422 | 0 | 4.1684e-05 | 0.00050541 | 0
636775 | 5952930 | 1.5 | 0.00047845 | 0.0044861 | 0.0019986 | 0.00056839 | 0.00056839 | 5.459e-05 | 0.0060164 | 0 | 5.2629e-05 | 0.0030409 | 0 | 4.4301e-05 | 0.00053142 | 0
636875 | 5952930 | 1.5 | 0.00051016 | 0.0046939 | 0.0020965 | 0.00060537 | 0.00060537 | 5.7997e-05 | 0.0062971 | 0 | 5.6053e-05 | 0.003128 | 0 | 4.7237e-05 | 0.00056349 | 0
636975 | 5952930 | 1.5 | 0.00054598 | 0.0050786 | 0.0021463 | 0.00064707 | 0.00064707 | 6.181e-05 | 0.0066092 | 0 | 5.9914e-05 | 0.0032516 | 0 | 5.0554e-05 | 0.00062289 | 0
637075 | 5952930 | 1.5 | 0.00058671 | 0.0055294 | 0.0022603 | 0.00069439 | 0.00069439 | 6.6107e-05 | 0.0070357 | 0 | 6.4296e-05 | 0.0033833 | 0 | 5.4325e-05 | 0.00069238 | 0
637175 | 5952930 | 1.5 | 0.0006334 | 0.0060905 | 0.002353 | 0.00074855 | 0.00074855 | 7.0968e-05 | 0.0078667 | 0 | 6.931e-05 | 0.0035814 | 0 | 5.8648e-05 | 0.00077377 | 0
637275 | 5952930 | 1.5 | 0.00068738 | 0.0068401 | 0.0025455 | 0.00081107 | 0.00081107 | 7.652e-05 | 0.007927 | 0 | 7.5099e-05 | 0.0037904 | 0 | 6.3646e-05 | 0.00086909 | 0
637375 | 5952930 | 1.5 | 0.00075041 | 0.0076996 | 0.0028128 | 0.00088402 | 0.00088402 | 8.2954e-05 | 0.0077747 | 0 | 8.1854e-05 | 0.0039536 | 0 | 6.9482e-05 | 0.00098038 | 0
637475 | 5952930 | 1.5 | 0.00082483 | 0.008524 | 0.0031936 | 0.0009702 | 0.0009702 | 9.0572e-05 | 0.0085772 | 0 | 8.9833e-05 | 0.0042487 | 0 | 7.6373e-05 | 0.0010749 | 0
637575 | 5952930 | 1.5 | 0.00091369 | 0.0096282 | 0.0034662 | 0.0010733 | 0.0010733 | 9.9698e-05 | 0.0093422 | 0 | 9.938e-05 | 0.0045977 | 0 | 8.4601e-05 | 0.0011703 | 0
637675 | 5952930 | 1.5 | 0.0010211 | 0.011144 | 0.003881 | 0.0011985 | 0.0011985 | 0.0001109 | 0.0092688 | 0 | 0.00011097 | 0.0048937 | 0 | 9.455e-05 | 0.0012714 | 0
637775 | 5952930 | 1.5 | 0.0011528 | 0.013313 | 0.0042343 | 0.0013529 | 0.0013529 | 0.00012517 | 0.0098856 | 0 | 0.00012527 | 0.005336 | 0 | 0.00010674 | 0.0013737 | 0
637875 | 5952930 | 1.5 | 0.0013157 | 0.015544 | 0.0050126 | 0.0015458 | 0.0015458 | 0.00014355 | 0.010669 | 0 | 0.00014313 | 0.0058234 | 0 | 0.00012182 | 0.001523 | 0
637975 | 5952930 | 1.5 | 0.001519 | 0.018121 | 0.0058329 | 0.0017893 | 0.0017893 | 0.00016772 | 0.011846 | 0 | 0.00016567 | 0.006451 | 0 | 0.00014064 | 0.0018516 | 0
638075 | 5952930 | 1.5 | 0.0017727 | 0.020709 | 0.0065879 | 0.0020966 | 0.0020966 | 0.00019937 | 0.01295 | 0 | 0.00019413 | 0.0073306 | 0 | 0.00016414 | 0.0020663 | 0
638175 | 5952930 | 1.5 | 0.0020855 | 0.024672 | 0.0074691 | 0.0024768 | 0.0024768 | 0.00023829 | 0.014729 | 0 | 0.00022933 | 0.0084153 | 0 | 0.00019311 | 0.0026589 | 0
638275 | 5952930 | 1.5 | 0.002455 | 0.028532 | 0.0089289 | 0.0029215 | 0.0029215 | 0.00027966 | 0.016615 | 0 | 0.00027051 | 0.0096495 | 0 | 0.00022732 | 0.0029976 | 0
638375 | 5952930 | 1.5 | 0.0028707 | 0.029707 | 0.010762 | 0.0033948 | 0.0033948 | 0.00031966 | 0.017854 | 0 | 0.00031434 | 0.011015 | 0 | 0.0002658 | 0.0030364 | 0
638475 | 5952930 | 1.5 | 0.0033367 | 0.030625 | 0.011693 | 0.003855 | 0.003855 | 0.00035809 | 0.021951 | 0 | 0.00035695 | 0.012791 | 0 | 0.00030896 | 0.0035347 | 0
638575 | 5952930 | 1.5 | 0.0039688 | 0.04113 | 0.014049 | 0.0043947 | 0.0043947 | 0.00039534 | 0.024503 | 0 | 0.00040692 | 0.013982 | 0 | 0.00036749 | 0.0044315 | 0
638675 | 5952930 | 1.5 | 0.0049951 | 0.044378 | 0.017086 | 0.0053131 | 0.0053131 | 0.00048787 | 0.028549 | 0 | 0.00049196 | 0.015671 | 0 | 0.00046251 | 0.0052771 | 0
638775 | 5952930 | 1.5 | 0.0069962 | 0.052838 | 0.023711 | 0.0072034 | 0.0072034 | 0.00064889 | 0.031158 | 0 | 0.00066698 | 0.01764 | 0 | 0.0006478 | 0.005774 | 0
638875 | 5952930 | 1.5 | 0.011029 | 0.062526 | 0.042086 | 0.011053 | 0.011053 | 0.0010359 | 0.031895 | 0 | 0.0010234 | 0.018581 | 0 | 0.0010212 | 0.0063402 | 0
638975 | 5952930 | 1.5 | 0.014067 | 0.071568 | 0.04264 | 0.013874 | 0.013874 | 0.0013087 | 0.031072 | 0 | 0.0012846 | 0.017841 | 0 | 0.0013025 | 0.0071805 | 0
639075 | 5952930 | 1.5 | 0.013653 | 0.05667 | 0.037683 | 0.01335 | 0.01335 | 0.0012323 | 0.027725 | 0 | 0.0012361 | 0.015964 | 0 | 0.0012641 | 0.0060005 | 0
639175 | 5952930 | 1.5 | 0.011804 | 0.050197 | 0.032793 | 0.011513 | 0.011513 | 0.0010703 | 0.024428 | 0 | 0.001066 | 0.014254 | 0 | 0.0010929 | 0.005247 | 0
639275 | 5952930 | 1.5 | 0.0097975 | 0.036814 | 0.025476 | 0.009566 | 0.009566 | 0.00088143 | 0.022563 | 0 | 0.00088574 | 0.012651 | 0 | 0.00090718 | 0.0038817 | 0
639375 | 5952930 | 1.5 | 0.0082343 | 0.028623 | 0.02159 | 0.0080433 | 0.0080433 | 0.00073906 | 0.01936 | 0 | 0.00074475 | 0.011037 | 0 | 0.00076244 | 0.0029151 | 0
639475 | 5952930 | 1.5 | 0.0070421 | 0.025813 | 0.017798 | 0.0068674 | 0.0068674 | 0.00063416 | 0.015814 | 0 | 0.00063587 | 0.0095721 | 0 | 0.00065205 | 0.002523 | 0
639575 | 5952930 | 1.5 | 0.0060805 | 0.022911 | 0.015237 | 0.0059152 | 0.0059152 | 0.00054701 | 0.01488 | 0 | 0.00054771 | 0.0084414 | 0 | 0.000563 | 0.0024869 | 0
639675 | 5952930 | 1.5 | 0.0052927 | 0.019641 | 0.0134 | 0.005138 | 0.005138 | 0.00047477 | 0.01328 | 0 | 0.00047574 | 0.0075075 | 0 | 0.00049006 | 0.0019792 | 0
639775 | 5952930 | 1.5 | 0.0046489 | 0.017461 | 0.01186 | 0.0045068 | 0.0045068 | 0.00041585 | 0.012264 | 0 | 0.00041729 | 0.0066681 | 0 | 0.00043045 | 0.0016714 | 0
639875 | 5952930 | 1.5 | 0.0041219 | 0.015247 | 0.011357 | 0.0039933 | 0.0039933 | 0.00036822 | 0.011038 | 0 | 0.00036975 | 0.0061104 | 0 | 0.00038166 | 0.0015385 | 0
639975 | 5952930 | 1.5 | 0.0036869 | 0.013662 | 0.010096 | 0.0035719 | 0.0035719 | 0.00032963 | 0.010715 | 0 | 0.00033073 | 0.0055879 | 0 | 0.00034138 | 0.0014288 | 0
640075 | 5952930 | 1.5 | 0.0033247 | 0.012772 | 0.0095556 | 0.0032225 | 0.0032225 | 0.00029832 | 0.01025 | 0 | 0.00029838 | 0.0054442 | 0 | 0.00030784 | 0.0013324 | 0
640175 | 5952930 | 1.5 | 0.0030194 | 0.012484 | 0.0085174 | 0.0029292 | 0.0029292 | 0.00027257 | 0.0098246 | 0 | 0.00027123 | 0.0052478 | 0 | 0.00027958 | 0.0013227 | 0
640275 | 5952930 | 1.5 | 0.0027593 | 0.011154 | 0.0079144 | 0.00268 | 0.00268 | 0.00025093 | 0.0091306 | 0 | 0.00024815 | 0.0050356 | 0 | 0.00025549 | 0.0012544 | 0
640375 | 5952930 | 1.5 | 0.0025349 | 0.010425 | 0.0072508 | 0.0024654 | 0.0024654 | 0.00023222 | 0.0091407 | 0 | 0.00022828 | 0.0046732 | 0 | 0.00023471 | 0.0012143 | 0
640475 | 5952930 | 1.5 | 0.0023398 | 0.009983 | 0.0066664 | 0.0022791 | 0.0022791 | 0.000216 | 0.0088026 | 0 | 0.00021103 | 0.0043559 | 0 | 0.00021665 | 0.0012094 | 0
640575 | 5952930 | 1.5 | 0.0021689 | 0.0096596 | 0.0063074 | 0.0021161 | 0.0021161 | 0.00020176 | 0.0082608 | 0 | 0.00019594 | 0.0042114 | 0 | 0.00020083 | 0.0011992 | 0
640675 | 5952930 | 1.5 | 0.002018 | 0.0091468 | 0.0058499 | 0.0019721 | 0.0019721 | 0.00018906 | 0.0075438 | 0 | 0.0001826 | 0.0041176 | 0 | 0.00018685 | 0.0011844 | 0
640775 | 5952930 | 1.5 | 0.0018839 | 0.0085483 | 0.0055065 | 0.0018442 | 0.0018442 | 0.00017763 | 0.007419 | 0 | 0.00017076 | 0.0039301 | 0 | 0.00017443 | 0.0011392 | 0
640875 | 5952930 | 1.5 | 0.0017641 | 0.007987 | 0.0053269 | 0.0017299 | 0.0017299 | 0.00016735 | 0.0073114 | 0 | 0.00016018 | 0.0037426 | 0 | 0.00016334 | 0.001092 | 0
640975 | 5952930 | 1.5 | 0.0016566 | 0.0074795 | 0.005058 | 0.0016273 | 0.0016273 | 0.00015803 | 0.0071028 | 0 | 0.00015067 | 0.0035201 | 0 | 0.00015339 | 0.0010465 | 0
641075 | 5952930 | 1.5 | 0.0015598 | 0.0071199 | 0.0048303 | 0.0015347 | 0.0015347 | 0.00014956 | 0.0068232 | 0 | 0.0001421 | 0.0033234 | 0 | 0.00014442 | 0.0010031 | 0
641175 | 5952930 | 1.5 | 0.0014721 | 0.0068199 | 0.0045358 | 0.0014508 | 0.0014508 | 0.00014181 | 0.0065297 | 0 | 0.00013433 | 0.003259 | 0 | 0.0001363 | 0.00096187 | 0
641275 | 5952930 | 1.5 | 0.0013923 | 0.0065339 | 0.0043004 | 0.0013744 | 0.0013744 | 0.00013469 | 0.0061577 | 0 | 0.00012726 | 0.0031869 | 0 | 0.00012892 | 0.00092276 | 0
641375 | 5952930 | 1.5 | 0.0013197 | 0.0062066 | 0.0041428 | 0.0013048 | 0.0013048 | 0.00012815 | 0.0057796 | 0 | 0.00012081 | 0.0031095 | 0 | 0.00012219 | 0.00088585 | 0
636375 | 5953030 | 1.5 | 0.00038421 | 0.0036853 | 0.0016257 | 0.00045833 | 0.00045833 | 4.4179e-05 | 0.0053208 | 0 | 4.2438e-05 | 0.0026007 | 0 | 3.5575e-05 | 0.00043166 | 0
636475 | 5953030 | 1.5 | 0.00040478 | 0.0038839 | 0.0016073 | 0.00048244 | 0.00048244 | 4.6397e-05 | 0.0055249 | 0 | 4.467e-05 | 0.0026831 | 0 | 3.748e-05 | 0.0004675 | 0
636575 | 5953030 | 1.5 | 0.0004275 | 0.0041016 | 0.0016597 | 0.00050898 | 0.00050898 | 4.8822e-05 | 0.0056966 | 0 | 4.7128e-05 | 0.002746 | 0 | 3.9583e-05 | 0.00050811 | 0
636675 | 5953030 | 1.5 | 0.00045267 | 0.0044132 | 0.0017235 | 0.00053835 | 0.00053835 | 5.1477e-05 | 0.0061728 | 0 | 4.9847e-05 | 0.002868 | 0 | 4.1914e-05 | 0.00055423 | 0
636775 | 5953030 | 1.5 | 0.00048069 | 0.0047891 | 0.0018579 | 0.00057098 | 0.00057098 | 5.4395e-05 | 0.0066754 | 0 | 5.2868e-05 | 0.0030078 | 0 | 4.4509e-05 | 0.00059847 | 0
636875 | 5953030 | 1.5 | 0.00051208 | 0.0052204 | 0.0019512 | 0.00060745 | 0.00060745 | 5.7616e-05 | 0.0066879 | 0 | 5.6246e-05 | 0.0031195 | 0 | 4.7415e-05 | 0.00063986 | 0
636975 | 5953030 | 1.5 | 0.0005475 | 0.0057174 | 0.0020797 | 0.00064851 | 0.00064851 | 6.1214e-05 | 0.0065651 | 0 | 6.0047e-05 | 0.0032365 | 0 | 5.0694e-05 | 0.00068503 | 0
637075 | 5953030 | 1.5 | 0.00058775 | 0.0062265 | 0.00223 | 0.00069511 | 0.00069511 | 6.5295e-05 | 0.0068217 | 0 | 6.4362e-05 | 0.0033497 | 0 | 5.4421e-05 | 0.00073408 | 0
637175 | 5953030 | 1.5 | 0.0006338 | 0.0067349 | 0.0025406 | 0.00074839 | 0.00074839 | 6.9966e-05 | 0.0074485 | 0 | 6.9296e-05 | 0.0035684 | 0 | 5.8685e-05 | 0.0007869 | 0
637275 | 5953030 | 1.5 | 0.0006869 | 0.0074824 | 0.0027655 | 0.00080985 | 0.00080985 | 7.5351e-05 | 0.0077848 | 0 | 7.4986e-05 | 0.0037735 | 0 | 6.3602e-05 | 0.00085291 | 0
637375 | 5953030 | 1.5 | 0.00074865 | 0.0083861 | 0.0028291 | 0.00088147 | 0.00088147 | 8.1699e-05 | 0.0075672 | 0 | 8.1618e-05 | 0.0039405 | 0 | 6.932e-05 | 0.00094637 | 0
637475 | 5953030 | 1.5 | 0.00082118 | 0.0094839 | 0.003077 | 0.00096596 | 0.00096596 | 8.9417e-05 | 0.0080527 | 0 | 8.9441e-05 | 0.0041561 | 0 | 7.6035e-05 | 0.0010059 | 0
637575 | 5953030 | 1.5 | 0.0009069 | 0.010807 | 0.0032796 | 0.0010665 | 0.0010665 | 9.8816e-05 | 0.0086533 | 0 | 9.8745e-05 | 0.0043732 | 0 | 8.3972e-05 | 0.0010786 | 0
637675 | 5953030 | 1.5 | 0.0010089 | 0.012244 | 0.0037694 | 0.001187 | 0.001187 | 0.00011049 | 0.0090883 | 0 | 0.00010991 | 0.0046801 | 0 | 9.3413e-05 | 0.0011728 | 0
637775 | 5953030 | 1.5 | 0.0011307 | 0.013918 | 0.0042764 | 0.0013327 | 0.0013327 | 0.00012523 | 0.0097345 | 0 | 0.0001234 | 0.0050741 | 0 | 0.0001047 | 0.0013898 | 0
637875 | 5953030 | 1.5 | 0.0012762 | 0.015178 | 0.0047087 | 0.0015082 | 0.0015082 | 0.00014362 | 0.010275 | 0 | 0.00013965 | 0.0055854 | 0 | 0.00011816 | 0.0015089 | 0
637975 | 5953030 | 1.5 | 0.0014486 | 0.017691 | 0.0052997 | 0.0017171 | 0.0017171 | 0.00016556 | 0.01123 | 0 | 0.00015899 | 0.0062398 | 0 | 0.00013413 | 0.0017924 | 0
638075 | 5953030 | 1.5 | 0.0016477 | 0.020137 | 0.0060754 | 0.0019575 | 0.0019575 | 0.00018912 | 0.012385 | 0 | 0.00018125 | 0.006885 | 0 | 0.00015257 | 0.002067 | 0
638175 | 5953030 | 1.5 | 0.0018689 | 0.02139 | 0.0071144 | 0.0022171 | 0.0022171 | 0.00021112 | 0.013738 | 0 | 0.00020529 | 0.0077047 | 0 | 0.00017305 | 0.0021694 | 0
638275 | 5953030 | 1.5 | 0.002107 | 0.022165 | 0.0076412 | 0.0024757 | 0.0024757 | 0.00023212 | 0.01472 | 0 | 0.00022923 | 0.0084791 | 0 | 0.00019509 | 0.0021935 | 0
638375 | 5953030 | 1.5 | 0.0023707 | 0.02164 | 0.0078345 | 0.0027227 | 0.0027227 | 0.00025279 | 0.016353 | 0 | 0.0002521 | 0.009462 | 0 | 0.00021951 | 0.0025099 | 0
638475 | 5953030 | 1.5 | 0.0027075 | 0.028826 | 0.0091801 | 0.0029996 | 0.0029996 | 0.00027079 | 0.018106 | 0 | 0.00027774 | 0.010674 | 0 | 0.00025069 | 0.0031424 | 0
638575 | 5953030 | 1.5 | 0.0032032 | 0.033172 | 0.011409 | 0.0034255 | 0.0034255 | 0.00030874 | 0.02092 | 0 | 0.00031718 | 0.011082 | 0 | 0.00029659 | 0.0037633 | 0
638675 | 5953030 | 1.5 | 0.0039561 | 0.035109 | 0.013166 | 0.0041329 | 0.0041329 | 0.00038028 | 0.022514 | 0 | 0.00038267 | 0.012686 | 0 | 0.00036631 | 0.0038631 | 0
638775 | 5953030 | 1.5 | 0.0053554 | 0.03989 | 0.018708 | 0.0054689 | 0.0054689 | 0.0004912 | 0.02405 | 0 | 0.00050638 | 0.013617 | 0 | 0.00049587 | 0.0043262 | 0
638875 | 5953030 | 1.5 | 0.0078075 | 0.045166 | 0.02973 | 0.0078149 | 0.0078149 | 0.0007315 | 0.024274 | 0 | 0.0007236 | 0.014174 | 0 | 0.00072292 | 0.004517 | 0
638975 | 5953030 | 1.5 | 0.0097943 | 0.051284 | 0.030429 | 0.0096704 | 0.0096704 | 0.0009268 | 0.024383 | 0 | 0.00089541 | 0.01407 | 0 | 0.00090688 | 0.0051688 | 0
639075 | 5953030 | 1.5 | 0.0099251 | 0.047524 | 0.028005 | 0.0097233 | 0.0097233 | 0.00089335 | 0.022825 | 0 | 0.0009003 | 0.0132 | 0 | 0.00091899 | 0.0047451 | 0
639175 | 5953030 | 1.5 | 0.009108 | 0.039277 | 0.025439 | 0.0088862 | 0.0088862 | 0.00082234 | 0.021085 | 0 | 0.0008228 | 0.011915 | 0 | 0.00084333 | 0.0040406 | 0
639275 | 5953030 | 1.5 | 0.0079377 | 0.034099 | 0.021435 | 0.0077422 | 0.0077422 | 0.00071966 | 0.018471 | 0 | 0.00071687 | 0.01087 | 0 | 0.00073497 | 0.0035027 | 0
639375 | 5953030 | 1.5 | 0.0068179 | 0.025928 | 0.018101 | 0.0066583 | 0.0066583 | 0.00061189 | 0.017368 | 0 | 0.00061651 | 0.0098153 | 0 | 0.00063128 | 0.0028005 | 0
639475 | 5953030 | 1.5 | 0.0059272 | 0.021015 | 0.01603 | 0.0057922 | 0.0057922 | 0.00053117 | 0.015548 | 0 | 0.00053631 | 0.0086368 | 0 | 0.00054882 | 0.0021673 | 0
639575 | 5953030 | 1.5 | 0.0052264 | 0.019238 | 0.013716 | 0.0051017 | 0.0051017 | 0.00047065 | 0.013917 | 0 | 0.00047238 | 0.0078823 | 0 | 0.00048392 | 0.0018335 | 0
639675 | 5953030 | 1.5 | 0.0046476 | 0.01784 | 0.012332 | 0.0045271 | 0.0045271 | 0.00041896 | 0.01207 | 0 | 0.00041917 | 0.0068387 | 0 | 0.00043034 | 0.0018476 | 0
639775 | 5953030 | 1.5 | 0.0041543 | 0.016324 | 0.010542 | 0.0040375 | 0.0040375 | 0.00037327 | 0.011734 | 0 | 0.00037385 | 0.0064007 | 0 | 0.00038466 | 0.0016515 | 0
639875 | 5953030 | 1.5 | 0.0037347 | 0.014424 | 0.009506 | 0.0036233 | 0.0036233 | 0.00033452 | 0.011092 | 0 | 0.00033549 | 0.0057685 | 0 | 0.00034581 | 0.0014421 | 0
639975 | 5953030 | 1.5 | 0.0033778 | 0.013304 | 0.0088532 | 0.0032733 | 0.0032733 | 0.00030168 | 0.0099759 | 0 | 0.00030308 | 0.005449 | 0 | 0.00031276 | 0.0012778 | 0
640075 | 5953030 | 1.5 | 0.0030741 | 0.011446 | 0.0084282 | 0.0029773 | 0.0029773 | 0.00027415 | 0.0096886 | 0 | 0.00027568 | 0.0049429 | 0 | 0.00028464 | 0.0012034 | 0
640175 | 5953030 | 1.5 | 0.0028136 | 0.010462 | 0.0079431 | 0.002725 | 0.002725 | 0.0002509 | 0.0092944 | 0 | 0.00025231 | 0.0049247 | 0 | 0.00026052 | 0.0011443 | 0
640275 | 5953030 | 1.5 | 0.0025896 | 0.010301 | 0.0073188 | 0.0025091 | 0.0025091 | 0.0002315 | 0.0091649 | 0 | 0.00023233 | 0.004537 | 0 | 0.00023978 | 0.0010747 | 0
640375 | 5953030 | 1.5 | 0.002395 | 0.0095851 | 0.0070331 | 0.0023223 | 0.0023223 | 0.00021497 | 0.0088036 | 0 | 0.00021503 | 0.0045707 | 0 | 0.00022175 | 0.0010352 | 0
640475 | 5953030 | 1.5 | 0.0022245 | 0.0097851 | 0.0066355 | 0.0021593 | 0.0021593 | 0.00020082 | 0.0085805 | 0 | 0.00019994 | 0.0043248 | 0 | 0.00020597 | 0.0010393 | 0
640575 | 5953030 | 1.5 | 0.0020741 | 0.0089347 | 0.0061579 | 0.0020158 | 0.0020158 | 0.00018853 | 0.0080035 | 0 | 0.00018665 | 0.004244 | 0 | 0.00019205 | 0.00098143 | 0
640675 | 5953030 | 1.5 | 0.0019401 | 0.0081476 | 0.0057255 | 0.0018882 | 0.0018882 | 0.00017752 | 0.0078198 | 0 | 0.00017483 | 0.0041109 | 0 | 0.00017964 | 0.00093282 | 0
640775 | 5953030 | 1.5 | 0.0018201 | 0.0076064 | 0.0053871 | 0.0017741 | 0.0017741 | 0.00016768 | 0.0077486 | 0 | 0.00016427 | 0.0038675 | 0 | 0.00016853 | 0.00093777 | 0
640875 | 5953030 | 1.5 | 0.0017121 | 0.0072525 | 0.0049797 | 0.0016715 | 0.0016715 | 0.0001588 | 0.007481 | 0 | 0.00015477 | 0.003636 | 0 | 0.00015853 | 0.00093866 | 0
640975 | 5953030 | 1.5 | 0.0016145 | 0.0070762 | 0.0047158 | 0.0015787 | 0.0015787 | 0.00015075 | 0.0070777 | 0 | 0.00014618 | 0.0035226 | 0 | 0.00014949 | 0.00093603 | 0
641075 | 5953030 | 1.5 | 0.0015257 | 0.006932 | 0.0045277 | 0.0014944 | 0.0014944 | 0.00014335 | 0.0065924 | 0 | 0.00013837 | 0.0034596 | 0 | 0.00014127 | 0.00092361 | 0
641175 | 5953030 | 1.5 | 0.0014447 | 0.0065929 | 0.0042843 | 0.0014175 | 0.0014175 | 0.00013651 | 0.0062229 | 0 | 0.00013125 | 0.0033543 | 0 | 0.00013377 | 0.00089467 | 0
641275 | 5953030 | 1.5 | 0.0013706 | 0.0061801 | 0.0040805 | 0.001347 | 0.001347 | 0.0001302 | 0.0062049 | 0 | 0.00012472 | 0.0032081 | 0 | 0.00012691 | 0.00086588 | 0
641375 | 5953030 | 1.5 | 0.0013027 | 0.0059219 | 0.0039614 | 0.0012823 | 0.0012823 | 0.00012437 | 0.0061125 | 0 | 0.00011873 | 0.00307 | 0 | 0.00012062 | 0.00083752 | 0
636375 | 5953130 | 1.5 | 0.00038626 | 0.0039481 | 0.0014638 | 0.00046073 | 0.00046073 | 4.4058e-05 | 0.0056247 | 0 | 4.2661e-05 | 0.0025991 | 0 | 3.5765e-05 | 0.00045524 | 0
636475 | 5953130 | 1.5 | 0.00040671 | 0.0042133 | 0.0015573 | 0.00048459 | 0.00048459 | 4.6159e-05 | 0.0057533 | 0 | 4.487e-05 | 0.0026878 | 0 | 3.7659e-05 | 0.00048182 | 0
636575 | 5953130 | 1.5 | 0.00042928 | 0.0045359 | 0.0016794 | 0.00051084 | 0.00051084 | 4.8453e-05 | 0.0056728 | 0 | 4.73e-05 | 0.0027599 | 0 | 3.9748e-05 | 0.00051046 | 0
636675 | 5953130 | 1.5 | 0.00045428 | 0.0048484 | 0.0017915 | 0.00053986 | 0.00053986 | 5.0981e-05 | 0.0054545 | 0 | 4.9987e-05 | 0.0028518 | 0 | 4.2063e-05 | 0.00054125 | 0
636775 | 5953130 | 1.5 | 0.0004821 | 0.0052004 | 0.0018928 | 0.00057211 | 0.00057211 | 5.3792e-05 | 0.0061153 | 0 | 5.2973e-05 | 0.0029383 | 0 | 4.4639e-05 | 0.00057419 | 0
636875 | 5953130 | 1.5 | 0.00051324 | 0.0056382 | 0.0020232 | 0.00060817 | 0.00060817 | 5.6931e-05 | 0.0067696 | 0 | 5.6312e-05 | 0.0031114 | 0 | 4.7523e-05 | 0.00063451 | 0
636975 | 5953130 | 1.5 | 0.00054828 | 0.0061512 | 0.0021875 | 0.00064871 | 0.00064871 | 6.0457e-05 | 0.0066062 | 0 | 6.0066e-05 | 0.0032186 | 0 | 5.0767e-05 | 0.00070958 | 0
637075 | 5953130 | 1.5 | 0.00058798 | 0.0067515 | 0.0023142 | 0.00069468 | 0.00069468 | 6.4505e-05 | 0.0065147 | 0 | 6.4322e-05 | 0.0033626 | 0 | 5.4442e-05 | 0.00076017 | 0
637175 | 5953130 | 1.5 | 0.00063324 | 0.0074564 | 0.0023692 | 0.00074721 | 0.00074721 | 6.9253e-05 | 0.0069318 | 0 | 6.9186e-05 | 0.003487 | 0 | 5.8633e-05 | 0.00079763 | 0
637275 | 5953130 | 1.5 | 0.00068508 | 0.0081849 | 0.0024966 | 0.00080764 | 0.00080764 | 7.484e-05 | 0.0072112 | 0 | 7.4782e-05 | 0.0036644 | 0 | 6.3433e-05 | 0.00084187 | 0
637375 | 5953130 | 1.5 | 0.00074471 | 0.0087177 | 0.0026718 | 0.00087757 | 0.00087757 | 8.1464e-05 | 0.0073122 | 0 | 8.1257e-05 | 0.0037544 | 0 | 6.8954e-05 | 0.00089538 | 0
637475 | 5953130 | 1.5 | 0.00081365 | 0.010064 | 0.0029595 | 0.00095909 | 0.00095909 | 8.9523e-05 | 0.0078916 | 0 | 8.8805e-05 | 0.0039751 | 0 | 7.5338e-05 | 0.00096215 | 0
637575 | 5953130 | 1.5 | 0.00089339 | 0.011085 | 0.0031448 | 0.0010543 | 0.0010543 | 9.9294e-05 | 0.0080638 | 0 | 9.7621e-05 | 0.0042513 | 0 | 8.2721e-05 | 0.0010792 | 0
637675 | 5953130 | 1.5 | 0.00098561 | 0.0121 | 0.0036782 | 0.0011654 | 0.0011654 | 0.00011113 | 0.008673 | 0 | 0.00010791 | 0.004544 | 0 | 9.126e-05 | 0.0011918 | 0
637775 | 5953130 | 1.5 | 0.0010914 | 0.013874 | 0.0041627 | 0.0012936 | 0.0012936 | 0.00012485 | 0.0092567 | 0 | 0.00011978 | 0.004923 | 0 | 0.00010106 | 0.0013133 | 0
637875 | 5953130 | 1.5 | 0.0012108 | 0.015357 | 0.0045156 | 0.0014381 | 0.0014381 | 0.00013961 | 0.010009 | 0 | 0.00013316 | 0.0053188 | 0 | 0.00011211 | 0.0015189 | 0
637975 | 5953130 | 1.5 | 0.0013419 | 0.016356 | 0.0052323 | 0.0015944 | 0.0015944 | 0.00015362 | 0.01096 | 0 | 0.00014763 | 0.0057837 | 0 | 0.00012425 | 0.0016073 | 0
638075 | 5953130 | 1.5 | 0.0014823 | 0.01652 | 0.0054175 | 0.0017543 | 0.0017543 | 0.00016625 | 0.011333 | 0 | 0.00016244 | 0.0062979 | 0 | 0.00013725 | 0.0016664 | 0
638175 | 5953130 | 1.5 | 0.0016298 | 0.016796 | 0.0055343 | 0.001907 | 0.001907 | 0.00017832 | 0.012702 | 0 | 0.00017658 | 0.0069148 | 0 | 0.00015091 | 0.0017161 | 0
638275 | 5953130 | 1.5 | 0.0017934 | 0.016222 | 0.0060503 | 0.002053 | 0.002053 | 0.00019052 | 0.012939 | 0 | 0.00019009 | 0.0075848 | 0 | 0.00016606 | 0.0018902 | 0
638375 | 5953130 | 1.5 | 0.0019964 | 0.021268 | 0.0068685 | 0.0022133 | 0.0022133 | 0.00020059 | 0.01469 | 0 | 0.00020494 | 0.0084189 | 0 | 0.00018485 | 0.0022367 | 0
638475 | 5953130 | 1.5 | 0.0022776 | 0.023492 | 0.008151 | 0.0024443 | 0.0024443 | 0.00021742 | 0.015851 | 0 | 0.00022633 | 0.0086365 | 0 | 0.00021089 | 0.0028437 | 0
638575 | 5953130 | 1.5 | 0.0026645 | 0.024836 | 0.0087736 | 0.0027995 | 0.0027995 | 0.00025821 | 0.01723 | 0 | 0.00025921 | 0.010093 | 0 | 0.00024671 | 0.0029771 | 0
638675 | 5953130 | 1.5 | 0.0032356 | 0.027498 | 0.010159 | 0.0033486 | 0.0033486 | 0.00030352 | 0.018106 | 0 | 0.00031005 | 0.010413 | 0 | 0.00029959 | 0.003132 | 0
638775 | 5953130 | 1.5 | 0.0042645 | 0.03129 | 0.015767 | 0.0043339 | 0.0043339 | 0.00038949 | 0.018583 | 0 | 0.00040129 | 0.011198 | 0 | 0.00039486 | 0.0033851 | 0
638875 | 5953130 | 1.5 | 0.0058799 | 0.034634 | 0.022539 | 0.0058809 | 0.0058809 | 0.0005498 | 0.019711 | 0 | 0.00054453 | 0.011344 | 0 | 0.00054444 | 0.0034055 | 0
638975 | 5953130 | 1.5 | 0.0072524 | 0.038327 | 0.023989 | 0.007167 | 0.007167 | 0.00069438 | 0.019752 | 0 | 0.00066361 | 0.011685 | 0 | 0.00067152 | 0.0038148 | 0
639075 | 5953130 | 1.5 | 0.0075483 | 0.040101 | 0.022038 | 0.0074074 | 0.0074074 | 0.00068397 | 0.018466 | 0 | 0.00068588 | 0.010766 | 0 | 0.00069892 | 0.0041154 | 0
639175 | 5953130 | 1.5 | 0.0071646 | 0.031775 | 0.020113 | 0.0070001 | 0.0070001 | 0.00064477 | 0.01669 | 0 | 0.00064816 | 0.010122 | 0 | 0.00066339 | 0.0034531 | 0
639275 | 5953130 | 1.5 | 0.0065137 | 0.028782 | 0.017988 | 0.0063523 | 0.0063523 | 0.00058959 | 0.016628 | 0 | 0.00058817 | 0.0095077 | 0 | 0.00060313 | 0.003168 | 0
639375 | 5953130 | 1.5 | 0.0057542 | 0.024423 | 0.015371 | 0.0056147 | 0.0056147 | 0.00052112 | 0.01514 | 0 | 0.00051988 | 0.0087046 | 0 | 0.00053279 | 0.002498 | 0
639475 | 5953130 | 1.5 | 0.0050654 | 0.01975 | 0.01364 | 0.0049488 | 0.0049488 | 0.0004537 | 0.014063 | 0 | 0.00045822 | 0.0078811 | 0 | 0.00046902 | 0.0021338 | 0
639575 | 5953130 | 1.5 | 0.0045072 | 0.016153 | 0.012233 | 0.0044066 | 0.0044066 | 0.00040315 | 0.012834 | 0 | 0.00040802 | 0.0070792 | 0 | 0.00041734 | 0.0016872 | 0
639675 | 5953130 | 1.5 | 0.0040599 | 0.014597 | 0.010627 | 0.0039665 | 0.0039665 | 0.0003653 | 0.011847 | 0 | 0.00036726 | 0.0065801 | 0 | 0.00037591 | 0.0014554 | 0
639775 | 5953130 | 1.5 | 0.0036853 | 0.014223 | 0.0097453 | 0.0035942 | 0.0035942 | 0.0003323 | 0.010743 | 0 | 0.0003328 | 0.0059445 | 0 | 0.00034123 | 0.0014269 | 0
639875 | 5953130 | 1.5 | 0.0033607 | 0.013543 | 0.0090869 | 0.0032707 | 0.0032707 | 0.00030254 | 0.0099335 | 0 | 0.00030284 | 0.0054318 | 0 | 0.00031117 | 0.0014144 | 0
639975 | 5953130 | 1.5 | 0.0030754 | 0.012485 | 0.0080018 | 0.0029873 | 0.0029873 | 0.00027595 | 0.0094835 | 0 | 0.00027661 | 0.0051243 | 0 | 0.00028476 | 0.0012666 | 0
640075 | 5953130 | 1.5 | 0.0028253 | 0.01112 | 0.0071093 | 0.0027403 | 0.0027403 | 0.00025277 | 0.0097895 | 0 | 0.00025373 | 0.0047942 | 0 | 0.0002616 | 0.0011163 | 0
640175 | 5953130 | 1.5 | 0.0026063 | 0.010642 | 0.0070148 | 0.0025254 | 0.0025254 | 0.00023254 | 0.0085137 | 0 | 0.00023383 | 0.0046645 | 0 | 0.00024132 | 0.0010291 | 0
640275 | 5953130 | 1.5 | 0.0024144 | 0.0095948 | 0.0066534 | 0.0023384 | 0.0023384 | 0.00021509 | 0.0089861 | 0 | 0.00021652 | 0.0043501 | 0 | 0.00022356 | 0.00099796 | 0
640375 | 5953130 | 1.5 | 0.0022457 | 0.008569 | 0.0064325 | 0.002175 | 0.002175 | 0.00019999 | 0.0076571 | 0 | 0.00020138 | 0.0042052 | 0 | 0.00020793 | 0.00094547 | 0
640475 | 5953130 | 1.5 | 0.0020966 | 0.0085288 | 0.0058726 | 0.0020314 | 0.0020314 | 0.000187 | 0.008365 | 0 | 0.00018809 | 0.0042081 | 0 | 0.00019413 | 0.00091422 | 0
640575 | 5953130 | 1.5 | 0.0019643 | 0.0083465 | 0.005544 | 0.0019045 | 0.0019045 | 0.00017576 | 0.0077936 | 0 | 0.00017634 | 0.0038908 | 0 | 0.00018188 | 0.00085781 | 0
640675 | 5953130 | 1.5 | 0.001846 | 0.0076932 | 0.0055069 | 0.0017914 | 0.0017914 | 0.00016588 | 0.0077197 | 0 | 0.00016587 | 0.0038986 | 0 | 0.00017092 | 0.00084252 | 0
640775 | 5953130 | 1.5 | 0.0017395 | 0.00789 | 0.0052856 | 0.00169 | 0.00169 | 0.00015718 | 0.0075819 | 0 | 0.00015648 | 0.0037446 | 0 | 0.00016107 | 0.00084556 | 0
640875 | 5953130 | 1.5 | 0.0016433 | 0.0074308 | 0.0048756 | 0.0015985 | 0.0015985 | 0.00014941 | 0.0071531 | 0 | 0.00014801 | 0.0036735 | 0 | 0.00015216 | 0.00080362 | 0
640975 | 5953130 | 1.5 | 0.0015556 | 0.0068737 | 0.0045593 | 0.0015154 | 0.0015154 | 0.00014232 | 0.0066883 | 0 | 0.00014031 | 0.0036182 | 0 | 0.00014404 | 0.00075563 | 0
641075 | 5953130 | 1.5 | 0.0014755 | 0.0063927 | 0.0043505 | 0.0014395 | 0.0014395 | 0.00013581 | 0.0067277 | 0 | 0.00013328 | 0.0034531 | 0 | 0.00013662 | 0.00076307 | 0
641175 | 5953130 | 1.5 | 0.0014022 | 0.0061517 | 0.0041483 | 0.00137 | 0.00137 | 0.00012985 | 0.0066208 | 0 | 0.00012685 | 0.003273 | 0 | 0.00012983 | 0.00076757 | 0
641275 | 5953130 | 1.5 | 0.0013346 | 0.005928 | 0.0039067 | 0.001306 | 0.001306 | 0.00012434 | 0.0064023 | 0 | 0.00012093 | 0.0030963 | 0 | 0.00012357 | 0.00076942 | 0
641375 | 5953130 | 1.5 | 0.0012722 | 0.0057199 | 0.0037503 | 0.0012469 | 0.0012469 | 0.00011922 | 0.006119 | 0 | 0.00011546 | 0.0030121 | 0 | 0.0001178 | 0.00076894 | 0
636375 | 5953230 | 1.5 | 0.00038778 | 0.004262 | 0.0014917 | 0.00046215 | 0.00046215 | 4.3656e-05 | 0.0051103 | 0 | 4.2792e-05 | 0.0025484 | 0 | 3.5906e-05 | 0.00046055 | 0
636475 | 5953230 | 1.5 | 0.00040815 | 0.0045523 | 0.0015698 | 0.00048581 | 0.00048581 | 4.5707e-05 | 0.0054893 | 0 | 4.4983e-05 | 0.0026494 | 0 | 3.7792e-05 | 0.00050415 | 0
636575 | 5953230 | 1.5 | 0.00043059 | 0.0048807 | 0.0016572 | 0.00051181 | 0.00051181 | 4.7959e-05 | 0.0060468 | 0 | 4.739e-05 | 0.0027776 | 0 | 3.9869e-05 | 0.00055311 | 0
636675 | 5953230 | 1.5 | 0.00045537 | 0.0052542 | 0.0018221 | 0.0005405 | 0.0005405 | 5.044e-05 | 0.0057294 | 0 | 5.0046e-05 | 0.0028246 | 0 | 4.2164e-05 | 0.00060809 | 0
636775 | 5953230 | 1.5 | 0.00048293 | 0.0056814 | 0.0018361 | 0.0005724 | 0.0005724 | 5.3239e-05 | 0.0057768 | 0 | 5.3e-05 | 0.0029619 | 0 | 4.4716e-05 | 0.0006366 | 0
636875 | 5953230 | 1.5 | 0.0005137 | 0.0061468 | 0.0018658 | 0.00060807 | 0.00060807 | 5.6439e-05 | 0.0061455 | 0 | 5.6303e-05 | 0.0030454 | 0 | 4.7565e-05 | 0.00066237 | 0
636975 | 5953230 | 1.5 | 0.00054818 | 0.0064246 | 0.001991 | 0.00064815 | 0.00064815 | 6.0117e-05 | 0.0062245 | 0 | 6.0014e-05 | 0.0031604 | 0 | 5.0757e-05 | 0.00069201 | 0
637075 | 5953230 | 1.5 | 0.00058687 | 0.0067247 | 0.002086 | 0.0006933 | 0.0006933 | 6.4319e-05 | 0.0065043 | 0 | 6.4195e-05 | 0.00323 | 0 | 5.4339e-05 | 0.00072673 | 0
637175 | 5953230 | 1.5 | 0.00063053 | 0.0074453 | 0.002183 | 0.00074457 | 0.00074457 | 6.9275e-05 | 0.0066764 | 0 | 6.8941e-05 | 0.0033264 | 0 | 5.8383e-05 | 0.00076851 | 0
637275 | 5953230 | 1.5 | 0.0006799 | 0.0082797 | 0.0022866 | 0.00080297 | 0.00080297 | 7.5156e-05 | 0.0068918 | 0 | 7.4349e-05 | 0.0035008 | 0 | 6.2954e-05 | 0.00082272 | 0
637375 | 5953230 | 1.5 | 0.00073561 | 0.0091718 | 0.0026638 | 0.00086946 | 0.00086946 | 8.2066e-05 | 0.0070725 | 0 | 8.0506e-05 | 0.0036916 | 0 | 6.8112e-05 | 0.00090326 | 0
637475 | 5953230 | 1.5 | 0.00079848 | 0.010119 | 0.0030857 | 0.00094513 | 0.00094513 | 9.0231e-05 | 0.0075532 | 0 | 8.7512e-05 | 0.0038861 | 0 | 7.3934e-05 | 0.00097267 | 0
637575 | 5953230 | 1.5 | 0.00086892 | 0.011156 | 0.0032733 | 0.0010304 | 0.0010304 | 9.95e-05 | 0.0080756 | 0 | 9.5408e-05 | 0.0041214 | 0 | 8.0456e-05 | 0.0010708 | 0
637675 | 5953230 | 1.5 | 0.00094686 | 0.012363 | 0.003615 | 0.001125 | 0.001125 | 0.00010945 | 0.0084027 | 0 | 0.00010416 | 0.0044284 | 0 | 8.7672e-05 | 0.0011711 | 0
637775 | 5953230 | 1.5 | 0.0010314 | 0.012943 | 0.0039048 | 0.0012268 | 0.0012268 | 0.00011908 | 0.0088265 | 0 | 0.00011359 | 0.0046532 | 0 | 9.5503e-05 | 0.0012713 | 0
637875 | 5953230 | 1.5 | 0.0011211 | 0.013316 | 0.0040785 | 0.0013318 | 0.0013318 | 0.00012757 | 0.0095044 | 0 | 0.00012332 | 0.0050442 | 0 | 0.0001038 | 0.0013632 | 0
637975 | 5953230 | 1.5 | 0.0012147 | 0.013104 | 0.0045023 | 0.0014351 | 0.0014351 | 0.0001355 | 0.0093364 | 0 | 0.00013288 | 0.0053577 | 0 | 0.00011247 | 0.0014025 | 0
638075 | 5953230 | 1.5 | 0.0013114 | 0.012882 | 0.0044503 | 0.0015306 | 0.0015306 | 0.00014291 | 0.01084 | 0 | 0.00014172 | 0.0057999 | 0 | 0.00012143 | 0.0013837 | 0
638175 | 5953230 | 1.5 | 0.0014192 | 0.012672 | 0.0049753 | 0.0016222 | 0.0016222 | 0.0001505 | 0.010781 | 0 | 0.0001502 | 0.0062258 | 0 | 0.00013141 | 0.0014855 | 0
638275 | 5953230 | 1.5 | 0.0015508 | 0.016351 | 0.0056859 | 0.001722 | 0.001722 | 0.00015665 | 0.012365 | 0 | 0.00015944 | 0.0068603 | 0 | 0.00014359 | 0.0016772 | 0
638375 | 5953230 | 1.5 | 0.0017266 | 0.01862 | 0.0063324 | 0.0018599 | 0.0018599 | 0.00016511 | 0.012439 | 0 | 0.00017222 | 0.0071173 | 0 | 0.00015987 | 0.0021147 | 0
638475 | 5953230 | 1.5 | 0.0019592 | 0.020599 | 0.0070544 | 0.0020649 | 0.0020649 | 0.000187 | 0.013921 | 0 | 0.00019119 | 0.0078974 | 0 | 0.00018141 | 0.0022803 | 0
638575 | 5953230 | 1.5 | 0.0022625 | 0.020818 | 0.0079953 | 0.0023553 | 0.0023553 | 0.00021847 | 0.014601 | 0 | 0.00021808 | 0.0086009 | 0 | 0.00020949 | 0.0022941 | 0
638675 | 5953230 | 1.5 | 0.0027148 | 0.023085 | 0.0093332 | 0.0027923 | 0.0027923 | 0.00024998 | 0.014969 | 0 | 0.00025854 | 0.008969 | 0 | 0.00025137 | 0.0027501 | 0
638775 | 5953230 | 1.5 | 0.0034959 | 0.025012 | 0.012792 | 0.003542 | 0.003542 | 0.00031897 | 0.016417 | 0 | 0.00032797 | 0.0094076 | 0 | 0.0003237 | 0.0027846 | 0
638875 | 5953230 | 1.5 | 0.0046228 | 0.027638 | 0.018057 | 0.0046217 | 0.0046217 | 0.00043157 | 0.016579 | 0 | 0.00042794 | 0.0094066 | 0 | 0.00042804 | 0.0026728 | 0
638975 | 5953230 | 1.5 | 0.0056118 | 0.029881 | 0.019401 | 0.0055511 | 0.0055511 | 0.00054143 | 0.01662 | 0 | 0.00051399 | 0.0097038 | 0 | 0.00051962 | 0.0030248 | 0
639075 | 5953230 | 1.5 | 0.0059422 | 0.03284 | 0.01691 | 0.0058408 | 0.0058408 | 0.000546 | 0.015649 | 0 | 0.00054081 | 0.0092122 | 0 | 0.00055021 | 0.0033081 | 0
639175 | 5953230 | 1.5 | 0.0057646 | 0.027271 | 0.016282 | 0.0056417 | 0.0056417 | 0.00051659 | 0.015641 | 0 | 0.00052238 | 0.0089072 | 0 | 0.00053376 | 0.0027813 | 0
639275 | 5953230 | 1.5 | 0.0053927 | 0.023229 | 0.015012 | 0.0052638 | 0.0052638 | 0.00048615 | 0.014832 | 0 | 0.00048739 | 0.0083591 | 0 | 0.00049932 | 0.0027417 | 0
639375 | 5953230 | 1.5 | 0.0049104 | 0.021662 | 0.013706 | 0.0047901 | 0.0047901 | 0.00044576 | 0.013783 | 0 | 0.00044353 | 0.0077281 | 0 | 0.00045466 | 0.0024193 | 0
639475 | 5953230 | 1.5 | 0.0043985 | 0.018582 | 0.011517 | 0.0042944 | 0.0042944 | 0.00039806 | 0.013095 | 0 | 0.00039763 | 0.0071991 | 0 | 0.00040727 | 0.0018721 | 0
639575 | 5953230 | 1.5 | 0.0039438 | 0.015831 | 0.010526 | 0.003855 | 0.003855 | 0.00035269 | 0.01177 | 0 | 0.00035694 | 0.0065962 | 0 | 0.00036516 | 0.0016924 | 0
639675 | 5953230 | 1.5 | 0.0035705 | 0.012868 | 0.0097578 | 0.0034928 | 0.0034928 | 0.00031881 | 0.010882 | 0 | 0.0003234 | 0.0059664 | 0 | 0.0003306 | 0.0013603 | 0
639775 | 5953230 | 1.5 | 0.0032669 | 0.011682 | 0.0088681 | 0.0031945 | 0.0031945 | 0.00029362 | 0.010199 | 0 | 0.00029579 | 0.0056038 | 0 | 0.00030249 | 0.0012095 | 0
639875 | 5953230 | 1.5 | 0.0030107 | 0.011721 | 0.0079715 | 0.0029398 | 0.0029398 | 0.00027157 | 0.0098442 | 0 | 0.00027221 | 0.0052504 | 0 | 0.00027877 | 0.0011503 | 0
639975 | 5953230 | 1.5 | 0.0027863 | 0.011312 | 0.0075857 | 0.0027155 | 0.0027155 | 0.00025127 | 0.0088959 | 0 | 0.00025144 | 0.0048152 | 0 | 0.00025799 | 0.0011778 | 0
640075 | 5953230 | 1.5 | 0.0025849 | 0.010781 | 0.0067221 | 0.0025143 | 0.0025143 | 0.00023237 | 0.0087039 | 0 | 0.00023281 | 0.0046266 | 0 | 0.00023934 | 0.0011037 | 0
640175 | 5953230 | 1.5 | 0.0024045 | 0.0097273 | 0.0061815 | 0.0023349 | 0.0023349 | 0.00021545 | 0.0082282 | 0 | 0.00021619 | 0.0043531 | 0 | 0.00022264 | 0.0010231 | 0
640275 | 5953230 | 1.5 | 0.0022428 | 0.0094303 | 0.0058569 | 0.0021752 | 0.0021752 | 0.00020046 | 0.0087005 | 0 | 0.00020141 | 0.0041522 | 0 | 0.00020767 | 0.0008993 | 0
640375 | 5953230 | 1.5 | 0.002098 | 0.0088487 | 0.0057603 | 0.002033 | 0.002033 | 0.00018705 | 0.0075636 | 0 | 0.00018824 | 0.0040915 | 0 | 0.00019426 | 0.00085859 | 0
640475 | 5953230 | 1.5 | 0.0019683 | 0.0081095 | 0.0055407 | 0.0019067 | 0.0019067 | 0.00017523 | 0.0079386 | 0 | 0.00017655 | 0.003946 | 0 | 0.00018225 | 0.00084756 | 0
640575 | 5953230 | 1.5 | 0.0018521 | 0.0072763 | 0.0053135 | 0.0017941 | 0.0017941 | 0.00016481 | 0.0074433 | 0 | 0.00016612 | 0.0036494 | 0 | 0.00017149 | 0.0008026 | 0
640675 | 5953230 | 1.5 | 0.0017473 | 0.0070613 | 0.0050183 | 0.0016932 | 0.0016932 | 0.00015562 | 0.0070208 | 0 | 0.00015678 | 0.0037475 | 0 | 0.00016179 | 0.00078613 | 0
640775 | 5953230 | 1.5 | 0.0016527 | 0.0072231 | 0.004744 | 0.0016025 | 0.0016025 | 0.00014756 | 0.0073327 | 0 | 0.00014838 | 0.0035906 | 0 | 0.00015303 | 0.00075223 | 0
640875 | 5953230 | 1.5 | 0.0015668 | 0.0068625 | 0.0045638 | 0.0015205 | 0.0015205 | 0.00014039 | 0.0068252 | 0 | 0.00014078 | 0.0034157 | 0 | 0.00014507 | 0.00071094 | 0
640975 | 5953230 | 1.5 | 0.0014883 | 0.0064436 | 0.0044189 | 0.0014458 | 0.0014458 | 0.00013394 | 0.0068507 | 0 | 0.00013387 | 0.0034142 | 0 | 0.00013781 | 0.00070824 | 0
641075 | 5953230 | 1.5 | 0.0014165 | 0.0066078 | 0.0043741 | 0.0013775 | 0.0013775 | 0.00012815 | 0.0067552 | 0 | 0.00012755 | 0.0033064 | 0 | 0.00013115 | 0.00070351 | 0
641175 | 5953230 | 1.5 | 0.0013503 | 0.0063399 | 0.0041338 | 0.0013149 | 0.0013149 | 0.00012286 | 0.0064408 | 0 | 0.00012175 | 0.0032253 | 0 | 0.00012503 | 0.00067897 | 0
641275 | 5953230 | 1.5 | 0.0012892 | 0.0059257 | 0.0039089 | 0.0012571 | 0.0012571 | 0.00011799 | 0.0060828 | 0 | 0.0001164 | 0.0031875 | 0 | 0.00011937 | 0.00064556 | 0
641375 | 5953230 | 1.5 | 0.0012325 | 0.0055351 | 0.0036886 | 0.0012035 | 0.0012035 | 0.00011342 | 0.0058464 | 0 | 0.00011144 | 0.0030981 | 0 | 0.00011412 | 0.00064189 | 0
636375 | 5953330 | 1.5 | 0.0003889 | 0.0045775 | 0.0015842 | 0.0004629 | 0.0004629 | 4.325e-05 | 0.0051772 | 0 | 4.2862e-05 | 0.0025437 | 0 | 3.6009e-05 | 0.00053129 | 0
636475 | 5953330 | 1.5 | 0.00040912 | 0.0048116 | 0.0015347 | 0.00048634 | 0.00048634 | 4.5301e-05 | 0.0052126 | 0 | 4.5032e-05 | 0.0026474 | 0 | 3.7882e-05 | 0.00054842 | 0
636575 | 5953330 | 1.5 | 0.00043133 | 0.0050222 | 0.001499 | 0.00051209 | 0.00051209 | 4.7597e-05 | 0.0053976 | 0 | 4.7416e-05 | 0.002722 | 0 | 3.9938e-05 | 0.00056729 | 0
636675 | 5953330 | 1.5 | 0.00045584 | 0.005229 | 0.0015637 | 0.00054052 | 0.00054052 | 5.0185e-05 | 0.0055566 | 0 | 5.0048e-05 | 0.0028046 | 0 | 4.2207e-05 | 0.00058853 | 0
636775 | 5953330 | 1.5 | 0.00048288 | 0.005455 | 0.0017112 | 0.00057198 | 0.00057198 | 5.3086e-05 | 0.0058766 | 0 | 5.2961e-05 | 0.0028807 | 0 | 4.4711e-05 | 0.00061284 | 0
636875 | 5953330 | 1.5 | 0.00051283 | 0.0059537 | 0.0017469 | 0.00060698 | 0.00060698 | 5.6407e-05 | 0.0057827 | 0 | 5.6202e-05 | 0.0029056 | 0 | 4.7484e-05 | 0.00064125 | 0
636975 | 5953330 | 1.5 | 0.00054606 | 0.0065113 | 0.0018734 | 0.00064605 | 0.00064605 | 6.0254e-05 | 0.0062406 | 0 | 5.9819e-05 | 0.0030136 | 0 | 5.0561e-05 | 0.0006751 | 0
637075 | 5953330 | 1.5 | 0.00058295 | 0.0071298 | 0.0020274 | 0.00068972 | 0.00068972 | 6.4707e-05 | 0.0063203 | 0 | 6.3863e-05 | 0.0031603 | 0 | 5.3977e-05 | 0.00072451 | 0
637175 | 5953330 | 1.5 | 0.00062385 | 0.0078048 | 0.0023285 | 0.00073855 | 0.00073855 | 6.9855e-05 | 0.006329 | 0 | 6.8384e-05 | 0.0032911 | 0 | 5.7764e-05 | 0.00078462 | 0
637275 | 5953330 | 1.5 | 0.00066916 | 0.0085453 | 0.0025492 | 0.00079305 | 0.00079305 | 7.5799e-05 | 0.0067024 | 0 | 7.343e-05 | 0.0034312 | 0 | 6.1959e-05 | 0.00082493 | 0
637375 | 5953330 | 1.5 | 0.000719 | 0.009257 | 0.0028029 | 0.00085337 | 0.00085337 | 8.2431e-05 | 0.0070059 | 0 | 7.9016e-05 | 0.0036189 | 0 | 6.6574e-05 | 0.0008954 | 0
637475 | 5953330 | 1.5 | 0.00077331 | 0.010035 | 0.002812 | 0.00091936 | 0.00091936 | 8.9534e-05 | 0.0074007 | 0 | 8.5126e-05 | 0.0038021 | 0 | 7.1603e-05 | 0.00097249 | 0
637575 | 5953330 | 1.5 | 0.00083157 | 0.010696 | 0.0032084 | 0.00098991 | 0.00098991 | 9.6507e-05 | 0.0077009 | 0 | 9.1658e-05 | 0.0039643 | 0 | 7.6998e-05 | 0.0010599 | 0
637675 | 5953330 | 1.5 | 0.00089298 | 0.011069 | 0.0033222 | 0.0010631 | 0.0010631 | 0.00010281 | 0.0085147 | 0 | 9.8434e-05 | 0.004193 | 0 | 8.2683e-05 | 0.0011394 | 0
637775 | 5953330 | 1.5 | 0.00095634 | 0.01107 | 0.0033129 | 0.0011358 | 0.0011358 | 0.00010815 | 0.008534 | 0 | 0.00010517 | 0.0044312 | 0 | 8.855e-05 | 0.0011963 | 0
637875 | 5953330 | 1.5 | 0.0010214 | 0.010851 | 0.0037211 | 0.0012051 | 0.0012051 | 0.00011337 | 0.0083677 | 0 | 0.00011158 | 0.0047136 | 0 | 9.4571e-05 | 0.0012051 | 0
637975 | 5953330 | 1.5 | 0.0010882 | 0.010223 | 0.0038419 | 0.001268 | 0.001268 | 0.0001183 | 0.0094607 | 0 | 0.00011741 | 0.0050009 | 0 | 0.00010076 | 0.0011436 | 0
638075 | 5953330 | 1.5 | 0.0011626 | 0.010673 | 0.0042291 | 0.0013283 | 0.0013283 | 0.00012323 | 0.0097127 | 0 | 0.00012299 | 0.0053276 | 0 | 0.00010764 | 0.0012058 | 0
638175 | 5953330 | 1.5 | 0.0012522 | 0.013134 | 0.0049059 | 0.0013934 | 0.0013934 | 0.00012715 | 0.010652 | 0 | 0.00012902 | 0.0057853 | 0 | 0.00011594 | 0.0013076 | 0
638275 | 5953330 | 1.5 | 0.0013686 | 0.01616 | 0.0044175 | 0.0014807 | 0.0014807 | 0.00013176 | 0.011262 | 0 | 0.0001371 | 0.0058845 | 0 | 0.00012673 | 0.0016163 | 0
638375 | 5953330 | 1.5 | 0.0015205 | 0.015797 | 0.0055797 | 0.001608 | 0.001608 | 0.00014313 | 0.010887 | 0 | 0.00014889 | 0.0059005 | 0 | 0.00014078 | 0.0018349 | 0
638475 | 5953330 | 1.5 | 0.0017087 | 0.016634 | 0.0058786 | 0.0017842 | 0.0017842 | 0.00016521 | 0.01269 | 0 | 0.00016521 | 0.0070959 | 0 | 0.00015821 | 0.0018852 | 0
638575 | 5953330 | 1.5 | 0.0019522 | 0.017666 | 0.0064858 | 0.0020218 | 0.0020218 | 0.00018546 | 0.013258 | 0 | 0.0001872 | 0.0070612 | 0 | 0.00018076 | 0.0019277 | 0
638675 | 5953330 | 1.5 | 0.0023238 | 0.019349 | 0.0078456 | 0.0023802 | 0.0023802 | 0.00021167 | 0.013855 | 0 | 0.00022039 | 0.0074563 | 0 | 0.00021517 | 0.0022763 | 0
638775 | 5953330 | 1.5 | 0.0029311 | 0.021176 | 0.010449 | 0.0029639 | 0.0029639 | 0.00026727 | 0.014352 | 0 | 0.00027444 | 0.008022 | 0 | 0.0002714 | 0.0023252 | 0
638875 | 5953330 | 1.5 | 0.003753 | 0.022673 | 0.014545 | 0.0037516 | 0.0037516 | 0.00034996 | 0.014283 | 0 | 0.00034737 | 0.0080825 | 0 | 0.0003475 | 0.0021614 | 0
638975 | 5953330 | 1.5 | 0.00449 | 0.02456 | 0.016043 | 0.0044458 | 0.0044458 | 0.00043481 | 0.014497 | 0 | 0.00041165 | 0.0082506 | 0 | 0.00041574 | 0.0024584 | 0
639075 | 5953330 | 1.5 | 0.0048073 | 0.027932 | 0.014658 | 0.0047322 | 0.0047322 | 0.00044919 | 0.014201 | 0 | 0.00043816 | 0.0081079 | 0 | 0.00044512 | 0.0027863 | 0
639175 | 5953330 | 1.5 | 0.0047426 | 0.023929 | 0.013513 | 0.0046497 | 0.0046497 | 0.00042499 | 0.013655 | 0 | 0.00043053 | 0.0076783 | 0 | 0.00043913 | 0.0025903 | 0
639275 | 5953330 | 1.5 | 0.0045171 | 0.020654 | 0.01297 | 0.0044157 | 0.0044157 | 0.00040611 | 0.01276 | 0 | 0.00040886 | 0.0072522 | 0 | 0.00041825 | 0.0022677 | 0
639375 | 5953330 | 1.5 | 0.0042133 | 0.018829 | 0.011538 | 0.0041123 | 0.0041123 | 0.00038095 | 0.012392 | 0 | 0.00038077 | 0.0069559 | 0 | 0.00039012 | 0.0020258 | 0
639475 | 5953330 | 1.5 | 0.0038563 | 0.016829 | 0.010583 | 0.0037641 | 0.0037641 | 0.00035108 | 0.011884 | 0 | 0.00034853 | 0.0065344 | 0 | 0.00035706 | 0.0018433 | 0
639575 | 5953330 | 1.5 | 0.0034972 | 0.015185 | 0.0094197 | 0.003417 | 0.003417 | 0.00031633 | 0.011244 | 0 | 0.00031639 | 0.0060971 | 0 | 0.00032382 | 0.0015865 | 0
639675 | 5953330 | 1.5 | 0.0031809 | 0.012979 | 0.0086535 | 0.0031114 | 0.0031114 | 0.00028416 | 0.010293 | 0 | 0.00028809 | 0.0056773 | 0 | 0.00029453 | 0.0013851 | 0
639775 | 5953330 | 1.5 | 0.0029186 | 0.010783 | 0.008036 | 0.0028569 | 0.0028569 | 0.00026022 | 0.0096601 | 0 | 0.00026453 | 0.0051684 | 0 | 0.00027024 | 0.0011273 | 0
639875 | 5953330 | 1.5 | 0.0027026 | 0.010385 | 0.007693 | 0.0026448 | 0.0026448 | 0.00024258 | 0.0093329 | 0 | 0.00024489 | 0.0048979 | 0 | 0.00025024 | 0.0010251 | 0
639975 | 5953330 | 1.5 | 0.0025187 | 0.009814 | 0.0066718 | 0.0024621 | 0.0024621 | 0.00022721 | 0.0089605 | 0 | 0.00022797 | 0.0046786 | 0 | 0.00023321 | 0.00094325 | 0
640075 | 5953330 | 1.5 | 0.0023566 | 0.0093989 | 0.0062658 | 0.0022997 | 0.0022997 | 0.00021266 | 0.0084039 | 0 | 0.00021294 | 0.0043355 | 0 | 0.0002182 | 0.00097365 | 0
640175 | 5953330 | 1.5 | 0.0022104 | 0.0092664 | 0.0061933 | 0.002153 | 0.002153 | 0.00019903 | 0.0075303 | 0 | 0.00019935 | 0.0041325 | 0 | 0.00020467 | 0.00096054 | 0
640275 | 5953330 | 1.5 | 0.0020768 | 0.008865 | 0.0054891 | 0.0020193 | 0.0020193 | 0.00018642 | 0.0080641 | 0 | 0.00018698 | 0.0040225 | 0 | 0.00019229 | 0.00091789 | 0
640375 | 5953330 | 1.5 | 0.0019548 | 0.0082741 | 0.0050369 | 0.0018979 | 0.0018979 | 0.00017494 | 0.0073395 | 0 | 0.00017573 | 0.0038551 | 0 | 0.000181 | 0.00085627 | 0
640475 | 5953330 | 1.5 | 0.0018436 | 0.0078623 | 0.0049552 | 0.0017881 | 0.0017881 | 0.00016464 | 0.007856 | 0 | 0.00016557 | 0.0037276 | 0 | 0.0001707 | 0.00076789 | 0
640575 | 5953330 | 1.5 | 0.0017422 | 0.0075658 | 0.0048203 | 0.0016886 | 0.0016886 | 0.00015524 | 0.0069197 | 0 | 0.00015635 | 0.0035941 | 0 | 0.00016132 | 0.00074263 | 0
640675 | 5953330 | 1.5 | 0.0016499 | 0.0070672 | 0.0047853 | 0.0015987 | 0.0015987 | 0.00014682 | 0.0068751 | 0 | 0.00014803 | 0.003548 | 0 | 0.00015277 | 0.00072987 | 0
640775 | 5953330 | 1.5 | 0.0015659 | 0.0064309 | 0.0045575 | 0.0015173 | 0.0015173 | 0.00013928 | 0.0070823 | 0 | 0.00014049 | 0.0033554 | 0 | 0.00014499 | 0.00070263 | 0
640875 | 5953330 | 1.5 | 0.001489 | 0.0059644 | 0.0043629 | 0.0014433 | 0.0014433 | 0.0001325 | 0.0061695 | 0 | 0.00013364 | 0.0033133 | 0 | 0.00013787 | 0.00068592 | 0
640975 | 5953330 | 1.5 | 0.0014187 | 0.0060956 | 0.0041085 | 0.0013759 | 0.0013759 | 0.00012647 | 0.0064779 | 0 | 0.00012739 | 0.0033603 | 0 | 0.00013136 | 0.00066619 | 0
641075 | 5953330 | 1.5 | 0.001354 | 0.0062616 | 0.0039562 | 0.0013141 | 0.0013141 | 0.00012107 | 0.0064346 | 0 | 0.00012168 | 0.0031152 | 0 | 0.00012537 | 0.00063627 | 0
641175 | 5953330 | 1.5 | 0.0012942 | 0.0059277 | 0.0037257 | 0.0012573 | 0.0012573 | 0.00011615 | 0.0060814 | 0 | 0.00011641 | 0.0029961 | 0 | 0.00011984 | 0.00060467 | 0
641275 | 5953330 | 1.5 | 0.0012389 | 0.0056115 | 0.0037105 | 0.0012048 | 0.0012048 | 0.00011167 | 0.0061313 | 0 | 0.00011156 | 0.0030008 | 0 | 0.00011472 | 0.0006172 | 0
641375 | 5953330 | 1.5 | 0.0011876 | 0.0056882 | 0.0036436 | 0.0011562 | 0.0011562 | 0.00010759 | 0.0060596 | 0 | 0.00010706 | 0.0029478 | 0 | 0.00010996 | 0.0006078 | 0
636375 | 5953430 | 1.5 | 0.00038953 | 0.0043725 | 0.0012936 | 0.00046313 | 0.00046313 | 4.3047e-05 | 0.005081 | 0 | 4.2882e-05 | 0.0025181 | 0 | 3.6067e-05 | 0.00051248 | 0
636475 | 5953430 | 1.5 | 0.00040944 | 0.0045741 | 0.0014384 | 0.00048629 | 0.00048629 | 4.5172e-05 | 0.0052526 | 0 | 4.5027e-05 | 0.0026051 | 0 | 3.7911e-05 | 0.00053051 | 0
636575 | 5953430 | 1.5 | 0.00043119 | 0.0049376 | 0.001466 | 0.00051163 | 0.00051163 | 4.7542e-05 | 0.0053436 | 0 | 4.7373e-05 | 0.0026188 | 0 | 3.9925e-05 | 0.00055108 | 0
636675 | 5953430 | 1.5 | 0.00045501 | 0.0053407 | 0.0015344 | 0.00053951 | 0.00053951 | 5.0239e-05 | 0.0054233 | 0 | 4.9954e-05 | 0.0026769 | 0 | 4.2131e-05 | 0.00057497 | 0
636775 | 5953430 | 1.5 | 0.0004811 | 0.0057844 | 0.0016913 | 0.0005702 | 0.0005702 | 5.3311e-05 | 0.0057372 | 0 | 5.2797e-05 | 0.0027684 | 0 | 4.4546e-05 | 0.00060478 | 0
636875 | 5953430 | 1.5 | 0.00050963 | 0.0062689 | 0.001815 | 0.00060401 | 0.00060401 | 5.6794e-05 | 0.0058226 | 0 | 5.5927e-05 | 0.002894 | 0 | 4.7188e-05 | 0.00064909 | 0
636975 | 5953430 | 1.5 | 0.00054085 | 0.0068082 | 0.0020011 | 0.00064127 | 0.00064127 | 6.0773e-05 | 0.0057819 | 0 | 5.9377e-05 | 0.0029879 | 0 | 5.0079e-05 | 0.00069573 | 0
637075 | 5953430 | 1.5 | 0.00057491 | 0.0073379 | 0.002137 | 0.00068224 | 0.00068224 | 6.528e-05 | 0.0061024 | 0 | 6.3171e-05 | 0.0030951 | 0 | 5.3233e-05 | 0.00072339 | 0
637175 | 5953430 | 1.5 | 0.00061185 | 0.0077207 | 0.0024543 | 0.00072695 | 0.00072695 | 7.024e-05 | 0.0063125 | 0 | 6.731e-05 | 0.0032403 | 0 | 5.6653e-05 | 0.00077828 | 0
637275 | 5953430 | 1.5 | 0.00065162 | 0.0082798 | 0.0024188 | 0.00077531 | 0.00077531 | 7.5533e-05 | 0.0066315 | 0 | 7.1788e-05 | 0.0033692 | 0 | 6.0335e-05 | 0.00083654 | 0
637375 | 5953430 | 1.5 | 0.00069389 | 0.0089219 | 0.0026111 | 0.00082669 | 0.00082669 | 8.0796e-05 | 0.0069206 | 0 | 7.6545e-05 | 0.0035116 | 0 | 6.4249e-05 | 0.00089813 | 0
637475 | 5953430 | 1.5 | 0.00073819 | 0.009292 | 0.002747 | 0.00088004 | 0.00088004 | 8.564e-05 | 0.0071939 | 0 | 8.1485e-05 | 0.0036463 | 0 | 6.8351e-05 | 0.00096593 | 0
637575 | 5953430 | 1.5 | 0.00078374 | 0.0094722 | 0.002656 | 0.00093361 | 0.00093361 | 8.974e-05 | 0.0077054 | 0 | 8.6446e-05 | 0.0037221 | 0 | 7.2569e-05 | 0.0010293 | 0
637675 | 5953430 | 1.5 | 0.00083011 | 0.0093789 | 0.0029724 | 0.00098552 | 0.00098552 | 9.3403e-05 | 0.0076517 | 0 | 9.1252e-05 | 0.0040441 | 0 | 7.6862e-05 | 0.0010623 | 0
637775 | 5953430 | 1.5 | 0.00087682 | 0.0089549 | 0.0029835 | 0.0010336 | 0.0010336 | 9.6982e-05 | 0.0081093 | 0 | 9.57e-05 | 0.0041739 | 0 | 8.1187e-05 | 0.0010541 | 0
637875 | 5953430 | 1.5 | 0.00092499 | 0.008331 | 0.0032849 | 0.0010768 | 0.0010768 | 0.00010042 | 0.008501 | 0 | 9.9705e-05 | 0.0044075 | 0 | 8.5647e-05 | 0.00098822 | 0
637975 | 5953430 | 1.5 | 0.00097842 | 0.0092138 | 0.0037279 | 0.0011181 | 0.0011181 | 0.00010374 | 0.0088611 | 0 | 0.00010353 | 0.0046906 | 0 | 9.0595e-05 | 0.0010034 | 0
638075 | 5953430 | 1.5 | 0.0010421 | 0.010789 | 0.0043076 | 0.0011624 | 0.0011624 | 0.00010634 | 0.0093617 | 0 | 0.00010763 | 0.0049636 | 0 | 9.6488e-05 | 0.0010504 | 0
638175 | 5953430 | 1.5 | 0.0011229 | 0.012941 | 0.0034496 | 0.0012201 | 0.0012201 | 0.00010907 | 0.010103 | 0 | 0.00011298 | 0.0051702 | 0 | 0.00010397 | 0.0013201 | 0
638275 | 5953430 | 1.5 | 0.0012267 | 0.012322 | 0.0044037 | 0.0013028 | 0.0013028 | 0.0001149 | 0.010171 | 0 | 0.00012063 | 0.0052272 | 0 | 0.00011358 | 0.0015515 | 0
638375 | 5953430 | 1.5 | 0.0013543 | 0.013988 | 0.004859 | 0.001418 | 0.001418 | 0.00012907 | 0.010481 | 0 | 0.0001313 | 0.005842 | 0 | 0.0001254 | 0.0015432 | 0
638475 | 5953430 | 1.5 | 0.0015074 | 0.014551 | 0.0052972 | 0.0015667 | 0.0015667 | 0.00014613 | 0.011309 | 0 | 0.00014506 | 0.0063498 | 0 | 0.00013958 | 0.0015797 | 0
638575 | 5953430 | 1.5 | 0.0017099 | 0.015115 | 0.0055258 | 0.0017648 | 0.0017648 | 0.00015945 | 0.010988 | 0 | 0.00016341 | 0.0064248 | 0 | 0.00015832 | 0.001788 | 0
638675 | 5953430 | 1.5 | 0.0020225 | 0.016418 | 0.0072035 | 0.0020655 | 0.0020655 | 0.00018333 | 0.012295 | 0 | 0.00019125 | 0.0067821 | 0 | 0.00018726 | 0.0018787 | 0
638775 | 5953430 | 1.5 | 0.0025043 | 0.017807 | 0.0084802 | 0.0025291 | 0.0025291 | 0.0002285 | 0.012652 | 0 | 0.00023418 | 0.0069709 | 0 | 0.00023188 | 0.0019462 | 0
638875 | 5953430 | 1.5 | 0.0031244 | 0.019209 | 0.011878 | 0.0031235 | 0.0031235 | 0.0002911 | 0.012668 | 0 | 0.00028922 | 0.0070147 | 0 | 0.0002893 | 0.0018146 | 0
638975 | 5953430 | 1.5 | 0.0036892 | 0.020436 | 0.013473 | 0.0036566 | 0.0036566 | 0.00035784 | 0.01274 | 0 | 0.00033857 | 0.0071814 | 0 | 0.00034159 | 0.0020372 | 0
639075 | 5953430 | 1.5 | 0.0039776 | 0.023431 | 0.012772 | 0.0039205 | 0.0039205 | 0.00037752 | 0.012605 | 0 | 0.00036301 | 0.00709 | 0 | 0.0003683 | 0.0022829 | 0
639175 | 5953430 | 1.5 | 0.0039785 | 0.021981 | 0.011652 | 0.0039071 | 0.0039071 | 0.00035872 | 0.01211 | 0 | 0.00036177 | 0.006644 | 0 | 0.00036838 | 0.0023225 | 0
639275 | 5953430 | 1.5 | 0.0038359 | 0.018296 | 0.010724 | 0.003756 | 0.003756 | 0.00034352 | 0.01175 | 0 | 0.00034778 | 0.0064521 | 0 | 0.00035517 | 0.0018256 | 0
639375 | 5953430 | 1.5 | 0.0036367 | 0.015982 | 0.0098908 | 0.0035539 | 0.0035539 | 0.00032767 | 0.011481 | 0 | 0.00032906 | 0.006259 | 0 | 0.00033673 | 0.0020159 | 0
639475 | 5953430 | 1.5 | 0.0033946 | 0.015736 | 0.0095228 | 0.0033148 | 0.0033148 | 0.00030805 | 0.011293 | 0 | 0.00030693 | 0.0058985 | 0 | 0.00031431 | 0.0017665 | 0
639575 | 5953430 | 1.5 | 0.0031274 | 0.013473 | 0.0084339 | 0.0030551 | 0.0030551 | 0.00028532 | 0.01084 | 0 | 0.00028288 | 0.0056855 | 0 | 0.00028957 | 0.0014475 | 0
639675 | 5953430 | 1.5 | 0.0028662 | 0.012603 | 0.0077188 | 0.0028028 | 0.0028028 | 0.00025911 | 0.0098911 | 0 | 0.00025952 | 0.0053158 | 0 | 0.00026539 | 0.0013748 | 0
639775 | 5953430 | 1.5 | 0.0026372 | 0.010878 | 0.0072761 | 0.0025815 | 0.0025815 | 0.00023543 | 0.0092198 | 0 | 0.00023903 | 0.0049837 | 0 | 0.00024419 | 0.0011615 | 0
639875 | 5953430 | 1.5 | 0.0024452 | 0.0095575 | 0.0067435 | 0.0023951 | 0.0023951 | 0.00021774 | 0.0086082 | 0 | 0.00022177 | 0.0045758 | 0 | 0.0002264 | 0.00095533 | 0
639975 | 5953430 | 1.5 | 0.0022851 | 0.0088935 | 0.0066717 | 0.0022379 | 0.0022379 | 0.00020478 | 0.008555 | 0 | 0.00020722 | 0.0043891 | 0 | 0.00021158 | 0.0008831 | 0
640075 | 5953430 | 1.5 | 0.0021482 | 0.0084944 | 0.0055753 | 0.002102 | 0.002102 | 0.00019369 | 0.0079942 | 0 | 0.00019463 | 0.0042948 | 0 | 0.00019891 | 0.00081205 | 0
640175 | 5953430 | 1.5 | 0.0020272 | 0.0082629 | 0.005351 | 0.0019807 | 0.0019807 | 0.00018302 | 0.0079137 | 0 | 0.0001834 | 0.0040051 | 0 | 0.00018771 | 0.00082993 | 0
640275 | 5953430 | 1.5 | 0.0019176 | 0.0079808 | 0.0052486 | 0.0018702 | 0.0018702 | 0.00017289 | 0.0069917 | 0 | 0.00017317 | 0.0038521 | 0 | 0.00017755 | 0.00083833 | 0
640375 | 5953430 | 1.5 | 0.0018161 | 0.0078183 | 0.0049224 | 0.0017682 | 0.0017682 | 0.00016324 | 0.0067653 | 0 | 0.00016373 | 0.0036227 | 0 | 0.00016816 | 0.00082006 | 0
640475 | 5953430 | 1.5 | 0.0017224 | 0.0074787 | 0.0045922 | 0.0016744 | 0.0016744 | 0.00015436 | 0.0071743 | 0 | 0.00015503 | 0.0036042 | 0 | 0.00015948 | 0.00078314 | 0
640575 | 5953430 | 1.5 | 0.0016355 | 0.0070282 | 0.0042353 | 0.001588 | 0.001588 | 0.0001462 | 0.0066652 | 0 | 0.00014703 | 0.0034608 | 0 | 0.00015144 | 0.00073471 | 0
640675 | 5953430 | 1.5 | 0.0015554 | 0.0068316 | 0.0041605 | 0.0015088 | 0.0015088 | 0.0001388 | 0.0071489 | 0 | 0.0001397 | 0.003346 | 0 | 0.00014401 | 0.00068206 | 0
640775 | 5953430 | 1.5 | 0.0014812 | 0.0066032 | 0.0041908 | 0.001436 | 0.001436 | 0.00013192 | 0.0064572 | 0 | 0.00013296 | 0.0032743 | 0 | 0.00013715 | 0.00065718 | 0
640875 | 5953430 | 1.5 | 0.0014128 | 0.0062552 | 0.0041606 | 0.0013694 | 0.0013694 | 0.00012568 | 0.0060702 | 0 | 0.0001268 | 0.0031656 | 0 | 0.00013082 | 0.00064368 | 0
640975 | 5953430 | 1.5 | 0.0013498 | 0.0057543 | 0.0040375 | 0.0013084 | 0.0013084 | 0.00012003 | 0.006327 | 0 | 0.00012114 | 0.0031391 | 0 | 0.00012498 | 0.00062197 | 0
641075 | 5953430 | 1.5 | 0.0012914 | 0.0052972 | 0.0038458 | 0.0012522 | 0.0012522 | 0.00011485 | 0.0059684 | 0 | 0.00011595 | 0.0029534 | 0 | 0.00011958 | 0.0006068 | 0
641175 | 5953430 | 1.5 | 0.0012375 | 0.0051941 | 0.0036778 | 0.0012005 | 0.0012005 | 0.0001102 | 0.0055623 | 0 | 0.00011115 | 0.0030104 | 0 | 0.00011458 | 0.00059512 | 0
641275 | 5953430 | 1.5 | 0.0011873 | 0.0053593 | 0.0034341 | 0.0011526 | 0.0011526 | 0.00010599 | 0.0056955 | 0 | 0.00010672 | 0.0029732 | 0 | 0.00010994 | 0.00057298 | 0
641375 | 5953430 | 1.5 | 0.0011406 | 0.0054842 | 0.003262 | 0.0011082 | 0.0011082 | 0.00010215 | 0.0056917 | 0 | 0.00010261 | 0.0027368 | 0 | 0.00010561 | 0.00054903 | 0
636375 | 5953530 | 1.5 | 0.00038926 | 0.004509 | 0.0012918 | 0.00046258 | 0.00046258 | 4.3052e-05 | 0.0048385 | 0 | 4.2832e-05 | 0.0024218 | 0 | 3.6042e-05 | 0.00050124 | 0
636475 | 5953530 | 1.5 | 0.00040862 | 0.004841 | 0.0013593 | 0.00048529 | 0.00048529 | 4.5287e-05 | 0.0051439 | 0 | 4.4934e-05 | 0.0025062 | 0 | 3.7836e-05 | 0.00052173 | 0
636575 | 5953530 | 1.5 | 0.0004296 | 0.0052022 | 0.0014819 | 0.00051001 | 0.00051001 | 4.7796e-05 | 0.0052434 | 0 | 4.7223e-05 | 0.0025714 | 0 | 3.9778e-05 | 0.00055324 | 0
636675 | 5953530 | 1.5 | 0.00045228 | 0.0055915 | 0.0016038 | 0.0005369 | 0.0005369 | 5.0595e-05 | 0.0052632 | 0 | 4.9713e-05 | 0.0026774 | 0 | 4.1878e-05 | 0.00058915 | 0
636775 | 5953530 | 1.5 | 0.00047683 | 0.006036 | 0.0017434 | 0.00056621 | 0.00056621 | 5.3757e-05 | 0.0053395 | 0 | 5.2427e-05 | 0.0027473 | 0 | 4.4151e-05 | 0.00062641 | 0
636875 | 5953530 | 1.5 | 0.00050332 | 0.0064374 | 0.0018722 | 0.00059806 | 0.00059806 | 5.7286e-05 | 0.0056213 | 0 | 5.5376e-05 | 0.0028332 | 0 | 4.6604e-05 | 0.00064449 | 0
636975 | 5953530 | 1.5 | 0.00053172 | 0.006615 | 0.002078 | 0.00063242 | 0.00063242 | 6.1124e-05 | 0.0057717 | 0 | 5.8558e-05 | 0.0029284 | 0 | 4.9233e-05 | 0.0006885 | 0
637075 | 5953530 | 1.5 | 0.00056199 | 0.0069374 | 0.0021869 | 0.00066925 | 0.00066925 | 6.5204e-05 | 0.0060548 | 0 | 6.1968e-05 | 0.0030353 | 0 | 5.2036e-05 | 0.00073424 | 0
637175 | 5953530 | 1.5 | 0.00059393 | 0.0075431 | 0.0022241 | 0.00070818 | 0.00070818 | 6.9306e-05 | 0.0062707 | 0 | 6.5572e-05 | 0.0031886 | 0 | 5.4994e-05 | 0.00078418 | 0
637275 | 5953530 | 1.5 | 0.00062722 | 0.0080136 | 0.0023607 | 0.00074854 | 0.00074854 | 7.3126e-05 | 0.0063739 | 0 | 6.9309e-05 | 0.0032681 | 0 | 5.8076e-05 | 0.00082516 | 0
637375 | 5953530 | 1.5 | 0.00066146 | 0.0082217 | 0.002302 | 0.00078945 | 0.00078945 | 7.649e-05 | 0.0071506 | 0 | 7.3097e-05 | 0.0033939 | 0 | 6.1247e-05 | 0.00087012 | 0
637475 | 5953530 | 1.5 | 0.00069603 | 0.0082565 | 0.0022344 | 0.00082943 | 0.00082943 | 7.9244e-05 | 0.0070167 | 0 | 7.6799e-05 | 0.003432 | 0 | 6.4448e-05 | 0.00093622 | 0
637575 | 5953530 | 1.5 | 0.00073083 | 0.0080743 | 0.0025648 | 0.00086739 | 0.00086739 | 8.1882e-05 | 0.0068351 | 0 | 8.0314e-05 | 0.0037282 | 0 | 6.7669e-05 | 0.00095333 | 0
637675 | 5953530 | 1.5 | 0.00076555 | 0.0077561 | 0.0024256 | 0.00090176 | 0.00090176 | 8.4472e-05 | 0.0074177 | 0 | 8.3497e-05 | 0.0037309 | 0 | 7.0884e-05 | 0.00093573 | 0
637775 | 5953530 | 1.5 | 0.00080143 | 0.0070926 | 0.0027962 | 0.00093254 | 0.00093254 | 8.6966e-05 | 0.0077901 | 0 | 8.6346e-05 | 0.0039612 | 0 | 7.4206e-05 | 0.00087424 | 0
637875 | 5953530 | 1.5 | 0.0008411 | 0.0077757 | 0.0033249 | 0.00096181 | 0.00096181 | 8.9261e-05 | 0.0080099 | 0 | 8.9057e-05 | 0.0042037 | 0 | 7.788e-05 | 0.00085164 | 0
637975 | 5953530 | 1.5 | 0.0008879 | 0.0091988 | 0.0037744 | 0.00099292 | 0.00099292 | 9.1031e-05 | 0.0084358 | 0 | 9.1937e-05 | 0.0044041 | 0 | 8.2213e-05 | 0.00086421 | 0
638075 | 5953530 | 1.5 | 0.00094639 | 0.010518 | 0.0028347 | 0.0010328 | 0.0010328 | 9.279e-05 | 0.0090164 | 0 | 9.5627e-05 | 0.004567 | 0 | 8.7629e-05 | 0.0010742 | 0
638175 | 5953530 | 1.5 | 0.0010203 | 0.011524 | 0.0035621 | 0.0010887 | 0.0010887 | 9.5867e-05 | 0.0086128 | 0 | 0.00010081 | 0.0046222 | 0 | 9.4469e-05 | 0.0012595 | 0
638275 | 5953530 | 1.5 | 0.0011106 | 0.011418 | 0.0041489 | 0.0011666 | 0.0011666 | 0.00010419 | 0.0091605 | 0 | 0.00010802 | 0.0047881 | 0 | 0.00010283 | 0.0012705 | 0
638375 | 5953530 | 1.5 | 0.0012164 | 0.012036 | 0.0042398 | 0.0012673 | 0.0012673 | 0.00011771 | 0.0099108 | 0 | 0.00011734 | 0.0054393 | 0 | 0.00011263 | 0.0013144 | 0
638475 | 5953530 | 1.5 | 0.0013443 | 0.012919 | 0.0049511 | 0.0013935 | 0.0013935 | 0.00012915 | 0.010103 | 0 | 0.00012903 | 0.0055666 | 0 | 0.00012448 | 0.0013008 | 0
638575 | 5953530 | 1.5 | 0.0015184 | 0.012994 | 0.0051199 | 0.0015629 | 0.0015629 | 0.00013947 | 0.010551 | 0 | 0.00014472 | 0.0057259 | 0 | 0.00014059 | 0.0016253 | 0
638675 | 5953530 | 1.5 | 0.0017846 | 0.014228 | 0.0059628 | 0.0018187 | 0.0018187 | 0.00016159 | 0.010876 | 0 | 0.0001684 | 0.0059756 | 0 | 0.00016524 | 0.0016071 | 0
638775 | 5953530 | 1.5 | 0.0021738 | 0.015169 | 0.0073365 | 0.0021935 | 0.0021935 | 0.00019855 | 0.011339 | 0 | 0.0002031 | 0.0061581 | 0 | 0.00020127 | 0.0016553 | 0
638875 | 5953530 | 1.5 | 0.0026548 | 0.01628 | 0.0099617 | 0.0026546 | 0.0026546 | 0.00024717 | 0.011394 | 0 | 0.0002458 | 0.0062853 | 0 | 0.00024581 | 0.0015746 | 0
638975 | 5953530 | 1.5 | 0.0030987 | 0.017928 | 0.011466 | 0.0030744 | 0.0030744 | 0.0003007 | 0.011362 | 0 | 0.00028466 | 0.006334 | 0 | 0.00028691 | 0.0017422 | 0
639075 | 5953530 | 1.5 | 0.0033549 | 0.019589 | 0.011154 | 0.0033109 | 0.0033109 | 0.00032285 | 0.011665 | 0 | 0.00030657 | 0.0063488 | 0 | 0.00031064 | 0.0020129 | 0
639175 | 5953530 | 1.5 | 0.0033924 | 0.019534 | 0.0095338 | 0.0033368 | 0.0033368 | 0.00030938 | 0.011185 | 0 | 0.00030896 | 0.0059844 | 0 | 0.00031411 | 0.002001 | 0
639275 | 5953530 | 1.5 | 0.0033022 | 0.015911 | 0.0092995 | 0.0032394 | 0.0032394 | 0.00029501 | 0.010574 | 0 | 0.00029994 | 0.0058763 | 0 | 0.00030576 | 0.0017697 | 0
639375 | 5953530 | 1.5 | 0.0031653 | 0.014642 | 0.009097 | 0.0030982 | 0.0030982 | 0.00028455 | 0.010599 | 0 | 0.00028687 | 0.0055725 | 0 | 0.00029309 | 0.0016345 | 0
639475 | 5953530 | 1.5 | 0.0029992 | 0.01348 | 0.0083657 | 0.0029316 | 0.0029316 | 0.00027099 | 0.010132 | 0 | 0.00027144 | 0.0055146 | 0 | 0.0002777 | 0.0016263 | 0
639575 | 5953530 | 1.5 | 0.002806 | 0.013228 | 0.0078883 | 0.0027421 | 0.0027421 | 0.00025565 | 0.010756 | 0 | 0.0002539 | 0.0052049 | 0 | 0.00025981 | 0.0014908 | 0
639675 | 5953530 | 1.5 | 0.0026015 | 0.011375 | 0.0070097 | 0.0025437 | 0.0025437 | 0.00023759 | 0.0096248 | 0 | 0.00023552 | 0.0050907 | 0 | 0.00024088 | 0.0011715 | 0
639775 | 5953530 | 1.5 | 0.0024061 | 0.010336 | 0.0066293 | 0.002355 | 0.002355 | 0.00021742 | 0.0088681 | 0 | 0.00021805 | 0.0047457 | 0 | 0.00022279 | 0.0011994 | 0
639875 | 5953530 | 1.5 | 0.0022346 | 0.0093956 | 0.0062783 | 0.0021891 | 0.0021891 | 0.0001994 | 0.0083818 | 0 | 0.00020269 | 0.0044979 | 0 | 0.00020691 | 0.00099218 | 0
639975 | 5953530 | 1.5 | 0.0020892 | 0.0086033 | 0.0057899 | 0.0020479 | 0.0020479 | 0.00018587 | 0.0079051 | 0 | 0.00018962 | 0.0041442 | 0 | 0.00019345 | 0.00082715 | 0
640075 | 5953530 | 1.5 | 0.0019669 | 0.0076866 | 0.0058338 | 0.0019278 | 0.0019278 | 0.000176 | 0.0077459 | 0 | 0.0001785 | 0.0039962 | 0 | 0.00018212 | 0.00079952 | 0
640175 | 5953530 | 1.5 | 0.0018619 | 0.0075173 | 0.0050606 | 0.0018235 | 0.0018235 | 0.00016773 | 0.0074184 | 0 | 0.00016884 | 0.0039331 | 0 | 0.0001724 | 0.00076034 | 0
640275 | 5953530 | 1.5 | 0.0017689 | 0.0074221 | 0.0046129 | 0.0017301 | 0.0017301 | 0.00015974 | 0.007392 | 0 | 0.00016019 | 0.0037147 | 0 | 0.00016378 | 0.00071353 | 0
640375 | 5953530 | 1.5 | 0.0016842 | 0.0069146 | 0.0044757 | 0.0016446 | 0.0016446 | 0.00015198 | 0.0070414 | 0 | 0.00015228 | 0.0035276 | 0 | 0.00015594 | 0.00073476 | 0
640475 | 5953530 | 1.5 | 0.0016056 | 0.0068855 | 0.0044082 | 0.0015653 | 0.0015653 | 0.0001445 | 0.0061753 | 0 | 0.00014493 | 0.0034087 | 0 | 0.00014867 | 0.00073246 | 0
640575 | 5953530 | 1.5 | 0.0015321 | 0.0067162 | 0.0041853 | 0.0014913 | 0.0014913 | 0.00013747 | 0.0064297 | 0 | 0.00013808 | 0.0033083 | 0 | 0.00014186 | 0.000713 | 0
640675 | 5953530 | 1.5 | 0.0014632 | 0.0064244 | 0.0040391 | 0.0014223 | 0.0014223 | 0.00013094 | 0.0063318 | 0 | 0.0001317 | 0.0032562 | 0 | 0.00013548 | 0.00068114 | 0
640775 | 5953530 | 1.5 | 0.0013989 | 0.0060457 | 0.0037712 | 0.0013583 | 0.0013583 | 0.00012493 | 0.0061262 | 0 | 0.00012577 | 0.0031542 | 0 | 0.00012953 | 0.00064223 | 0
640875 | 5953530 | 1.5 | 0.0013388 | 0.0060107 | 0.0037378 | 0.001299 | 0.001299 | 0.0001194 | 0.006544 | 0 | 0.00012028 | 0.0030665 | 0 | 0.00012396 | 0.00060063 | 0
640975 | 5953530 | 1.5 | 0.0012826 | 0.0058546 | 0.003706 | 0.0012439 | 0.0012439 | 0.00011419 | 0.0060291 | 0 | 0.00011518 | 0.0029952 | 0 | 0.00011876 | 0.00058113 | 0
641075 | 5953530 | 1.5 | 0.0012303 | 0.0056045 | 0.0036953 | 0.001193 | 0.001193 | 0.00010942 | 0.0056563 | 0 | 0.00011046 | 0.0029292 | 0 | 0.00011392 | 0.00057166 | 0
641175 | 5953530 | 1.5 | 0.0011817 | 0.0052005 | 0.0035471 | 0.0011459 | 0.0011459 | 0.00010505 | 0.005616 | 0 | 0.0001061 | 0.0028988 | 0 | 0.00010941 | 0.00056038 | 0
641275 | 5953530 | 1.5 | 0.0011362 | 0.0048273 | 0.0034411 | 0.001102 | 0.001102 | 0.00010101 | 0.0056803 | 0 | 0.00010204 | 0.002703 | 0 | 0.0001052 | 0.0005445 | 0
641375 | 5953530 | 1.5 | 0.0010936 | 0.0046961 | 0.0032815 | 0.0010612 | 0.0010612 | 9.7308e-05 | 0.0051032 | 0 | 9.826e-05 | 0.0027121 | 0 | 0.00010126 | 0.0005357 | 0
636375 | 5953630 | 1.5 | 0.00038776 | 0.0047247 | 0.0013526 | 0.00046101 | 0.00046101 | 4.3296e-05 | 0.0048672 | 0 | 4.2686e-05 | 0.0024091 | 0 | 3.5903e-05 | 0.00051023 | 0
636475 | 5953630 | 1.5 | 0.00040622 | 0.0050963 | 0.0014078 | 0.00048294 | 0.00048294 | 4.5604e-05 | 0.0049112 | 0 | 4.4716e-05 | 0.0024842 | 0 | 3.7613e-05 | 0.00053999 | 0
636575 | 5953630 | 1.5 | 0.00042601 | 0.0054152 | 0.0015694 | 0.00050658 | 0.00050658 | 4.8178e-05 | 0.0049702 | 0 | 4.6905e-05 | 0.0025421 | 0 | 3.9445e-05 | 0.00057062 | 0
636675 | 5953630 | 1.5 | 0.00044714 | 0.0057301 | 0.0016756 | 0.00053198 | 0.00053198 | 5.1008e-05 | 0.0052206 | 0 | 4.9257e-05 | 0.0026156 | 0 | 4.1402e-05 | 0.00058124 | 0
636775 | 5953630 | 1.5 | 0.00046962 | 0.0060143 | 0.0018516 | 0.00055917 | 0.00055917 | 5.4061e-05 | 0.0053241 | 0 | 5.1775e-05 | 0.0026968 | 0 | 4.3483e-05 | 0.00061733 | 0
636875 | 5953630 | 1.5 | 0.00049339 | 0.0059813 | 0.0018623 | 0.00058809 | 0.00058809 | 5.7291e-05 | 0.0056027 | 0 | 5.4453e-05 | 0.0027784 | 0 | 4.5685e-05 | 0.00065774 | 0
636975 | 5953630 | 1.5 | 0.00051834 | 0.0063028 | 0.0019558 | 0.00061853 | 0.00061853 | 6.057e-05 | 0.0058141 | 0 | 5.7271e-05 | 0.0029069 | 0 | 4.7994e-05 | 0.00069441 | 0
637075 | 5953630 | 1.5 | 0.00054419 | 0.0069974 | 0.0019722 | 0.00065001 | 0.00065001 | 6.3654e-05 | 0.0059345 | 0 | 6.0186e-05 | 0.0029861 | 0 | 5.0388e-05 | 0.00073112 | 0
637175 | 5953630 | 1.5 | 0.00057075 | 0.0072284 | 0.0019794 | 0.00068207 | 0.00068207 | 6.6439e-05 | 0.006259 | 0 | 6.3155e-05 | 0.0030636 | 0 | 5.2847e-05 | 0.0007566 | 0
637275 | 5953630 | 1.5 | 0.00059755 | 0.0073226 | 0.0019454 | 0.00071375 | 0.00071375 | 6.8736e-05 | 0.0067052 | 0 | 6.6088e-05 | 0.0031196 | 0 | 5.5329e-05 | 0.0007861 | 0
637375 | 5953630 | 1.5 | 0.00062438 | 0.0072719 | 0.0019718 | 0.00074421 | 0.00074421 | 7.0724e-05 | 0.0065469 | 0 | 6.8908e-05 | 0.0033115 | 0 | 5.7813e-05 | 0.0008566 | 0
637475 | 5953630 | 1.5 | 0.00065107 | 0.0070433 | 0.0021905 | 0.00077252 | 0.00077252 | 7.2684e-05 | 0.0060649 | 0 | 7.153e-05 | 0.0034607 | 0 | 6.0284e-05 | 0.00086306 | 0
637575 | 5953630 | 1.5 | 0.00067765 | 0.0068379 | 0.0020749 | 0.00079785 | 0.00079785 | 7.4655e-05 | 0.0069309 | 0 | 7.3875e-05 | 0.0033995 | 0 | 6.2745e-05 | 0.00084064 | 0
637675 | 5953630 | 1.5 | 0.00070518 | 0.0062582 | 0.0024026 | 0.00082044 | 0.00082044 | 7.6522e-05 | 0.007143 | 0 | 7.5966e-05 | 0.0035602 | 0 | 6.5295e-05 | 0.0007844 | 0
637775 | 5953630 | 1.5 | 0.0007355 | 0.0067472 | 0.0028511 | 0.00084181 | 0.00084181 | 7.8149e-05 | 0.0073485 | 0 | 7.7945e-05 | 0.0037878 | 0 | 6.8102e-05 | 0.00073472 | 0
637875 | 5953630 | 1.5 | 0.00077093 | 0.0078323 | 0.0030535 | 0.00086435 | 0.00086435 | 7.9386e-05 | 0.0076791 | 0 | 8.0032e-05 | 0.0039825 | 0 | 7.1382e-05 | 0.00074909 | 0
637975 | 5953630 | 1.5 | 0.00081454 | 0.0090779 | 0.0026185 | 0.00089268 | 0.00089268 | 8.0571e-05 | 0.0082025 | 0 | 8.2656e-05 | 0.0041429 | 0 | 7.5421e-05 | 0.00089162 | 0
638075 | 5953630 | 1.5 | 0.00086896 | 0.010149 | 0.0027804 | 0.00093189 | 0.00093189 | 8.2274e-05 | 0.0083253 | 0 | 8.6286e-05 | 0.0042308 | 0 | 8.046e-05 | 0.0010426 | 0
638175 | 5953630 | 1.5 | 0.00093518 | 0.0095568 | 0.0034391 | 0.00098631 | 0.00098631 | 8.6959e-05 | 0.0081562 | 0 | 9.1325e-05 | 0.0043365 | 0 | 8.659e-05 | 0.0011272 | 0
638275 | 5953630 | 1.5 | 0.0010125 | 0.010616 | 0.0036903 | 0.0010575 | 0.0010575 | 9.6633e-05 | 0.0086196 | 0 | 9.7916e-05 | 0.0046916 | 0 | 9.3747e-05 | 0.001121 | 0
638375 | 5953630 | 1.5 | 0.0011012 | 0.0104 | 0.0039256 | 0.0011446 | 0.0011446 | 0.00010719 | 0.0091956 | 0 | 0.00010598 | 0.0050412 | 0 | 0.00010196 | 0.0011737 | 0
638475 | 5953630 | 1.5 | 0.0012106 | 0.011166 | 0.0041048 | 0.0012529 | 0.0012529 | 0.0001145 | 0.009532 | 0 | 0.000116 | 0.0048346 | 0 | 0.00011209 | 0.0012427 | 0
638575 | 5953630 | 1.5 | 0.0013645 | 0.011627 | 0.0046179 | 0.0014016 | 0.0014016 | 0.00012413 | 0.0091058 | 0 | 0.00012978 | 0.005209 | 0 | 0.00012634 | 0.0013972 | 0
638675 | 5953630 | 1.5 | 0.0015931 | 0.012436 | 0.0053853 | 0.0016212 | 0.0016212 | 0.00014442 | 0.0099822 | 0 | 0.00015011 | 0.0054636 | 0 | 0.00014751 | 0.0014414 | 0
638775 | 5953630 | 1.5 | 0.0019121 | 0.013056 | 0.0065846 | 0.0019284 | 0.0019284 | 0.00017478 | 0.010305 | 0 | 0.00017856 | 0.0055326 | 0 | 0.00017704 | 0.0014267 | 0
638875 | 5953630 | 1.5 | 0.0022941 | 0.01393 | 0.0089533 | 0.0022948 | 0.0022948 | 0.00021349 | 0.010397 | 0 | 0.00021248 | 0.0056885 | 0 | 0.00021242 | 0.0013888 | 0
638975 | 5953630 | 1.5 | 0.0026505 | 0.015589 | 0.009883 | 0.0026323 | 0.0026323 | 0.00025714 | 0.010413 | 0 | 0.00024373 | 0.005656 | 0 | 0.00024542 | 0.0015445 | 0
639075 | 5953630 | 1.5 | 0.002875 | 0.016664 | 0.0097915 | 0.0028409 | 0.0028409 | 0.00027964 | 0.010731 | 0 | 0.00026305 | 0.0056749 | 0 | 0.0002662 | 0.0017444 | 0
639175 | 5953630 | 1.5 | 0.0029332 | 0.017796 | 0.0089255 | 0.0028895 | 0.0028895 | 0.00027142 | 0.01016 | 0 | 0.00026755 | 0.0055348 | 0 | 0.00027159 | 0.0017167 | 0
639275 | 5953630 | 1.5 | 0.0028794 | 0.014821 | 0.0082067 | 0.0028296 | 0.0028296 | 0.00025751 | 0.0097726 | 0 | 0.000262 | 0.0053023 | 0 | 0.00026661 | 0.0016623 | 0
639375 | 5953630 | 1.5 | 0.002781 | 0.01391 | 0.0077614 | 0.0027267 | 0.0027267 | 0.00024919 | 0.0094972 | 0 | 0.00025247 | 0.005122 | 0 | 0.0002575 | 0.0013805 | 0
639475 | 5953630 | 1.5 | 0.0026618 | 0.011727 | 0.0072598 | 0.0026055 | 0.0026055 | 0.00023984 | 0.0093308 | 0 | 0.00024126 | 0.0049695 | 0 | 0.00024647 | 0.0015071 | 0
639575 | 5953630 | 1.5 | 0.0025233 | 0.011808 | 0.0069663 | 0.002468 | 0.002468 | 0.00022881 | 0.0093025 | 0 | 0.00022852 | 0.0048804 | 0 | 0.00023364 | 0.0013208 | 0
639675 | 5953630 | 1.5 | 0.0023684 | 0.010777 | 0.0067115 | 0.0023166 | 0.0023166 | 0.00021658 | 0.0099266 | 0 | 0.0002145 | 0.0046676 | 0 | 0.0002193 | 0.0012272 | 0
639775 | 5953630 | 1.5 | 0.0022092 | 0.0098797 | 0.0060603 | 0.0021622 | 0.0021622 | 0.00020193 | 0.009208 | 0 | 0.00020021 | 0.004595 | 0 | 0.00020456 | 0.00099906 | 0
639875 | 5953630 | 1.5 | 0.0020592 | 0.0086415 | 0.0057963 | 0.0020172 | 0.0020172 | 0.00018602 | 0.0080691 | 0 | 0.00018678 | 0.0042972 | 0 | 0.00019067 | 0.0010212 | 0
639975 | 5953630 | 1.5 | 0.0019271 | 0.0081637 | 0.0055159 | 0.0018893 | 0.0018893 | 0.00017194 | 0.0077616 | 0 | 0.00017494 | 0.0041059 | 0 | 0.00017844 | 0.00086038 | 0
640075 | 5953630 | 1.5 | 0.0018142 | 0.0075952 | 0.0050535 | 0.0017795 | 0.0017795 | 0.0001613 | 0.0073193 | 0 | 0.00016477 | 0.0038441 | 0 | 0.00016798 | 0.00072996 | 0
640175 | 5953630 | 1.5 | 0.0017182 | 0.0067348 | 0.0050374 | 0.0016853 | 0.0016853 | 0.00015355 | 0.0072679 | 0 | 0.00015604 | 0.0036729 | 0 | 0.00015909 | 0.00073706 | 0
640275 | 5953630 | 1.5 | 0.0016355 | 0.0067644 | 0.0045936 | 0.0016031 | 0.0016031 | 0.00014718 | 0.0069753 | 0 | 0.00014843 | 0.0036027 | 0 | 0.00015143 | 0.00071286 | 0
640375 | 5953630 | 1.5 | 0.001562 | 0.0065851 | 0.0040529 | 0.0015293 | 0.0015293 | 0.00014109 | 0.0071456 | 0 | 0.0001416 | 0.0035308 | 0 | 0.00014463 | 0.00066449 | 0
640475 | 5953630 | 1.5 | 0.001495 | 0.0064876 | 0.0039569 | 0.0014616 | 0.0014616 | 0.00013498 | 0.0067666 | 0 | 0.00013533 | 0.0032818 | 0 | 0.00013843 | 0.00064679 | 0
640575 | 5953630 | 1.5 | 0.0014329 | 0.0060785 | 0.0039182 | 0.0013986 | 0.0013986 | 0.00012912 | 0.0061133 | 0 | 0.0001295 | 0.0032695 | 0 | 0.00013268 | 0.00065511 | 0
640675 | 5953630 | 1.5 | 0.0013743 | 0.0060168 | 0.0037195 | 0.0013393 | 0.0013393 | 0.00012345 | 0.0057688 | 0 | 0.00012401 | 0.0031144 | 0 | 0.00012725 | 0.00064779 | 0
640775 | 5953630 | 1.5 | 0.0013189 | 0.0058522 | 0.0037097 | 0.0012836 | 0.0012836 | 0.00011816 | 0.0060668 | 0 | 0.00011885 | 0.0030385 | 0 | 0.00012213 | 0.00062885 | 0
640875 | 5953630 | 1.5 | 0.0012666 | 0.0056007 | 0.0034821 | 0.0012312 | 0.0012312 | 0.0001132 | 0.0058547 | 0 | 0.000114 | 0.0029608 | 0 | 0.00011728 | 0.00060148 | 0
640975 | 5953630 | 1.5 | 0.0012174 | 0.0052897 | 0.0033119 | 0.0011823 | 0.0011823 | 0.00010863 | 0.0056782 | 0 | 0.00010947 | 0.0029055 | 0 | 0.00011272 | 0.00056989 | 0
641075 | 5953630 | 1.5 | 0.001171 | 0.0053103 | 0.0033999 | 0.0011365 | 0.0011365 | 0.00010437 | 0.0060193 | 0 | 0.00010523 | 0.0028217 | 0 | 0.00010843 | 0.00053593 | 0
641175 | 5953630 | 1.5 | 0.0011272 | 0.0052546 | 0.0032813 | 0.0010936 | 0.0010936 | 0.00010033 | 0.0056268 | 0 | 0.00010126 | 0.0027397 | 0 | 0.00010437 | 0.0005195 | 0
641275 | 5953630 | 1.5 | 0.0010862 | 0.0050708 | 0.0032577 | 0.0010536 | 0.0010536 | 9.658e-05 | 0.0052823 | 0 | 9.7558e-05 | 0.0027266 | 0 | 0.00010057 | 0.00051269 | 0
641375 | 5953630 | 1.5 | 0.0010476 | 0.0047381 | 0.003102 | 0.0010162 | 0.0010162 | 9.3109e-05 | 0.0050725 | 0 | 9.4095e-05 | 0.002641 | 0 | 9.6997e-05 | 0.00050356 | 0
636375 | 5953730 | 1.5 | 0.00038466 | 0.0049123 | 0.0013734 | 0.00045799 | 0.00045799 | 4.3625e-05 | 0.004672 | 0 | 4.2406e-05 | 0.0023673 | 0 | 3.5617e-05 | 0.0005244 | 0
636475 | 5953730 | 1.5 | 0.00040192 | 0.0051598 | 0.00153 | 0.00047874 | 0.00047874 | 4.5948e-05 | 0.0048782 | 0 | 4.4328e-05 | 0.0024382 | 0 | 3.7215e-05 | 0.0005292 | 0
636575 | 5953730 | 1.5 | 0.00042013 | 0.0054504 | 0.0016986 | 0.00050077 | 0.00050077 | 4.8432e-05 | 0.0049455 | 0 | 4.6368e-05 | 0.0025052 | 0 | 3.8901e-05 | 0.00055936 | 0
636675 | 5953730 | 1.5 | 0.00043927 | 0.0053665 | 0.001663 | 0.00052406 | 0.00052406 | 5.1045e-05 | 0.0051443 | 0 | 4.8524e-05 | 0.0025707 | 0 | 4.0673e-05 | 0.00059292 | 0
636775 | 5953730 | 1.5 | 0.00045924 | 0.0054696 | 0.0017494 | 0.00054844 | 0.00054844 | 5.3711e-05 | 0.0053744 | 0 | 5.0782e-05 | 0.0026654 | 0 | 4.2522e-05 | 0.00062181 | 0
636875 | 5953730 | 1.5 | 0.00047989 | 0.0059067 | 0.001765 | 0.00057365 | 0.00057365 | 5.6263e-05 | 0.0055228 | 0 | 5.3116e-05 | 0.0027508 | 0 | 4.4434e-05 | 0.00065438 | 0
636975 | 5953730 | 1.5 | 0.00050106 | 0.006431 | 0.0018371 | 0.00059937 | 0.00059937 | 5.8596e-05 | 0.0055915 | 0 | 5.5498e-05 | 0.0028068 | 0 | 4.6394e-05 | 0.00067949 | 0
637075 | 5953730 | 1.5 | 0.00052246 | 0.0065487 | 0.0017216 | 0.00062503 | 0.00062503 | 6.0598e-05 | 0.006229 | 0 | 5.7873e-05 | 0.0029025 | 0 | 4.8375e-05 | 0.00069336 | 0
637175 | 5953730 | 1.5 | 0.00054379 | 0.0065668 | 0.0016586 | 0.00064991 | 0.00064991 | 6.2216e-05 | 0.0060365 | 0 | 6.0177e-05 | 0.0029054 | 0 | 5.0351e-05 | 0.00071298 | 0
637275 | 5953730 | 1.5 | 0.00056502 | 0.0064649 | 0.0018214 | 0.00067353 | 0.00067353 | 6.3735e-05 | 0.0060615 | 0 | 6.2364e-05 | 0.0031356 | 0 | 5.2317e-05 | 0.00077258 | 0
637375 | 5953730 | 1.5 | 0.00058592 | 0.0062164 | 0.0019194 | 0.00069507 | 0.00069507 | 6.5243e-05 | 0.0059354 | 0 | 6.4358e-05 | 0.0031388 | 0 | 5.4252e-05 | 0.00078753 | 0
637475 | 5953730 | 1.5 | 0.00060671 | 0.006117 | 0.0018672 | 0.00071413 | 0.00071413 | 6.6771e-05 | 0.0065311 | 0 | 6.6123e-05 | 0.0031151 | 0 | 5.6177e-05 | 0.00076296 | 0
637575 | 5953730 | 1.5 | 0.00062834 | 0.0056081 | 0.0020949 | 0.00073112 | 0.00073112 | 6.8207e-05 | 0.0065869 | 0 | 6.7697e-05 | 0.0033271 | 0 | 5.818e-05 | 0.00071174 | 0
637675 | 5953730 | 1.5 | 0.00065208 | 0.0060612 | 0.002631 | 0.00074713 | 0.00074713 | 6.9385e-05 | 0.0068175 | 0 | 6.9179e-05 | 0.0034908 | 0 | 6.0377e-05 | 0.00064236 | 0
637775 | 5953730 | 1.5 | 0.00067961 | 0.0066827 | 0.0025088 | 0.00076393 | 0.00076393 | 7.0272e-05 | 0.0070713 | 0 | 7.0735e-05 | 0.0036926 | 0 | 6.2927e-05 | 0.00066558 | 0
637875 | 5953730 | 1.5 | 0.00071305 | 0.0076031 | 0.0023434 | 0.00078467 | 0.00078467 | 7.1097e-05 | 0.007496 | 0 | 7.2655e-05 | 0.0037648 | 0 | 6.6024e-05 | 0.00075448 | 0
637975 | 5953730 | 1.5 | 0.00075419 | 0.0086058 | 0.0024176 | 0.00081289 | 0.00081289 | 7.2057e-05 | 0.0076742 | 0 | 7.5267e-05 | 0.0037675 | 0 | 6.9833e-05 | 0.00088621 | 0
638075 | 5953730 | 1.5 | 0.00080405 | 0.0087069 | 0.002726 | 0.00085187 | 0.00085187 | 7.4633e-05 | 0.0075803 | 0 | 7.8877e-05 | 0.003812 | 0 | 7.4449e-05 | 0.00098329 | 0
638175 | 5953730 | 1.5 | 0.00086234 | 0.0093673 | 0.0032313 | 0.00090346 | 0.00090346 | 8.102e-05 | 0.0078794 | 0 | 8.3654e-05 | 0.0040576 | 0 | 7.9846e-05 | 0.00095867 | 0
638275 | 5953730 | 1.5 | 0.00092812 | 0.0090078 | 0.0031181 | 0.00096691 | 0.00096691 | 9.0029e-05 | 0.0083392 | 0 | 8.9529e-05 | 0.0044677 | 0 | 8.5937e-05 | 0.00097603 | 0
638375 | 5953730 | 1.5 | 0.0010045 | 0.010078 | 0.0035988 | 0.0010429 | 0.0010429 | 9.7379e-05 | 0.0083081 | 0 | 9.6567e-05 | 0.0045114 | 0 | 9.3005e-05 | 0.00098324 | 0
638475 | 5953730 | 1.5 | 0.0011009 | 0.0099172 | 0.0038132 | 0.0011378 | 0.0011378 | 0.00010252 | 0.0089332 | 0 | 0.00010535 | 0.004607 | 0 | 0.00010194 | 0.0011784 | 0
638575 | 5953730 | 1.5 | 0.0012383 | 0.010475 | 0.0042954 | 0.0012699 | 0.0012699 | 0.00011202 | 0.0090599 | 0 | 0.00011758 | 0.0047472 | 0 | 0.00011466 | 0.0012132 | 0
638675 | 5953730 | 1.5 | 0.0014364 | 0.010965 | 0.0048833 | 0.0014601 | 0.0014601 | 0.0001305 | 0.0091903 | 0 | 0.0001352 | 0.0050095 | 0 | 0.000133 | 0.0013019 | 0
638775 | 5953730 | 1.5 | 0.0017012 | 0.01128 | 0.0059539 | 0.0017153 | 0.0017153 | 0.00015562 | 0.0094418 | 0 | 0.00015882 | 0.0050624 | 0 | 0.00015752 | 0.001245 | 0
638875 | 5953730 | 1.5 | 0.0020107 | 0.012072 | 0.0078323 | 0.0020122 | 0.0020122 | 0.00018704 | 0.0095993 | 0 | 0.00018632 | 0.0051832 | 0 | 0.00018618 | 0.0012437 | 0
638975 | 5953730 | 1.5 | 0.0023018 | 0.013966 | 0.0086536 | 0.0022884 | 0.0022884 | 0.00022315 | 0.0096027 | 0 | 0.00021189 | 0.005128 | 0 | 0.00021313 | 0.001386 | 0
639075 | 5953730 | 1.5 | 0.0024981 | 0.014532 | 0.0083817 | 0.0024716 | 0.0024716 | 0.00024494 | 0.0094757 | 0 | 0.00022885 | 0.005171 | 0 | 0.0002313 | 0.0015137 | 0
639175 | 5953730 | 1.5 | 0.002567 | 0.015909 | 0.0079451 | 0.0025324 | 0.0025324 | 0.00024129 | 0.0094452 | 0 | 0.00023448 | 0.0051229 | 0 | 0.00023768 | 0.0015423 | 0
639275 | 5953730 | 1.5 | 0.0025387 | 0.013997 | 0.0073423 | 0.002499 | 0.002499 | 0.00022836 | 0.0090737 | 0 | 0.00023139 | 0.0047441 | 0 | 0.00023506 | 0.0015301 | 0
639375 | 5953730 | 1.5 | 0.0024658 | 0.012019 | 0.0069549 | 0.0024222 | 0.0024222 | 0.00022026 | 0.0089873 | 0 | 0.00022428 | 0.0047191 | 0 | 0.00022832 | 0.0012896 | 0
639475 | 5953730 | 1.5 | 0.0023769 | 0.011029 | 0.0068772 | 0.0023306 | 0.0023306 | 0.00021378 | 0.0092157 | 0 | 0.00021579 | 0.0045172 | 0 | 0.00022009 | 0.0012539 | 0
639575 | 5953730 | 1.5 | 0.0022753 | 0.010369 | 0.006679 | 0.0022282 | 0.0022282 | 0.00020548 | 0.0088062 | 0 | 0.00020631 | 0.0046146 | 0 | 0.00021068 | 0.0013468 | 0
639675 | 5953730 | 1.5 | 0.0021598 | 0.010445 | 0.00625 | 0.0021141 | 0.0021141 | 0.00019666 | 0.0092155 | 0 | 0.00019575 | 0.0044286 | 0 | 0.00019998 | 0.0011712 | 0
639775 | 5953730 | 1.5 | 0.0020344 | 0.0089955 | 0.0057277 | 0.0019918 | 0.0019918 | 0.00018662 | 0.0090514 | 0 | 0.00018442 | 0.0043619 | 0 | 0.00018837 | 0.0010257 | 0
639875 | 5953730 | 1.5 | 0.0019082 | 0.0087424 | 0.0053345 | 0.0018694 | 0.0018694 | 0.00017451 | 0.0084482 | 0 | 0.0001731 | 0.0041916 | 0 | 0.00017669 | 0.00087572 | 0
639975 | 5953730 | 1.5 | 0.0017904 | 0.0073427 | 0.0050425 | 0.0017554 | 0.0017554 | 0.00016172 | 0.0074605 | 0 | 0.00016254 | 0.0039657 | 0 | 0.00016578 | 0.00088381 | 0
640075 | 5953730 | 1.5 | 0.0016862 | 0.0071766 | 0.0048655 | 0.0016544 | 0.0016544 | 0.00015046 | 0.0072098 | 0 | 0.00015318 | 0.0037882 | 0 | 0.00015613 | 0.00075535 | 0
640175 | 5953730 | 1.5 | 0.0015963 | 0.0067766 | 0.0044699 | 0.0015669 | 0.0015669 | 0.00014189 | 0.006824 | 0 | 0.00014508 | 0.0035869 | 0 | 0.00014781 | 0.00066756 | 0
640275 | 5953730 | 1.5 | 0.0015194 | 0.0060943 | 0.0044919 | 0.0014913 | 0.0014913 | 0.00013564 | 0.0067761 | 0 | 0.00013808 | 0.0033982 | 0 | 0.00014068 | 0.00068158 | 0
640375 | 5953730 | 1.5 | 0.0014528 | 0.0060386 | 0.0041719 | 0.0014251 | 0.0014251 | 0.00013058 | 0.0067038 | 0 | 0.00013196 | 0.0033481 | 0 | 0.00013452 | 0.00066042 | 0
640475 | 5953730 | 1.5 | 0.0013936 | 0.005845 | 0.0037262 | 0.0013656 | 0.0013656 | 0.00012584 | 0.0062628 | 0 | 0.00012645 | 0.0033208 | 0 | 0.00012903 | 0.00062741 | 0
640575 | 5953730 | 1.5 | 0.0013395 | 0.0059194 | 0.0035787 | 0.0013109 | 0.0013109 | 0.000121 | 0.006381 | 0 | 0.00012138 | 0.0031304 | 0 | 0.00012402 | 0.00058429 | 0
640675 | 5953730 | 1.5 | 0.0012892 | 0.0056891 | 0.0034948 | 0.0012598 | 0.0012598 | 0.00011627 | 0.0060937 | 0 | 0.00011665 | 0.0030013 | 0 | 0.00011937 | 0.0005873 | 0
640775 | 5953730 | 1.5 | 0.0012419 | 0.0054037 | 0.0033926 | 0.0012117 | 0.0012117 | 0.00011167 | 0.0053397 | 0 | 0.00011219 | 0.0029499 | 0 | 0.00011499 | 0.00058852 | 0
640875 | 5953730 | 1.5 | 0.0011968 | 0.0053133 | 0.0033189 | 0.0011661 | 0.0011661 | 0.00010731 | 0.00528 | 0 | 0.00010797 | 0.0027987 | 0 | 0.00011082 | 0.00057896 | 0
640975 | 5953730 | 1.5 | 0.0011539 | 0.0051588 | 0.0032087 | 0.0011229 | 0.0011229 | 0.00010323 | 0.0058041 | 0 | 0.00010397 | 0.0028539 | 0 | 0.00010684 | 0.0005612 | 0
641075 | 5953730 | 1.5 | 0.0011132 | 0.004942 | 0.003086 | 0.0010821 | 0.0010821 | 9.9382e-05 | 0.005446 | 0 | 0.00010019 | 0.0027563 | 0 | 0.00010307 | 0.00053769 | 0
641175 | 5953730 | 1.5 | 0.0010744 | 0.004766 | 0.0030327 | 0.0010436 | 0.0010436 | 9.5806e-05 | 0.0052952 | 0 | 9.663e-05 | 0.0026664 | 0 | 9.9482e-05 | 0.00051111 | 0
641275 | 5953730 | 1.5 | 0.0010376 | 0.004749 | 0.0030495 | 0.0010073 | 0.0010073 | 9.2435e-05 | 0.0055597 | 0 | 9.327e-05 | 0.0025973 | 0 | 9.6076e-05 | 0.00048324 | 0
641375 | 5953730 | 1.5 | 0.0010027 | 0.0047626 | 0.0029912 | 0.00097314 | 0.00097314 | 8.9225e-05 | 0.0052648 | 0 | 9.0106e-05 | 0.0025307 | 0 | 9.2845e-05 | 0.00046864 | 0
636375 | 5953830 | 1.5 | 0.00037975 | 0.0049336 | 0.00155 | 0.00045309 | 0.00045309 | 4.3835e-05 | 0.0046174 | 0 | 4.1953e-05 | 0.0023425 | 0 | 3.5162e-05 | 0.0005111 | 0
636475 | 5953830 | 1.5 | 0.00039548 | 0.0048969 | 0.0015187 | 0.00047223 | 0.00047223 | 4.5992e-05 | 0.004808 | 0 | 4.3725e-05 | 0.0024072 | 0 | 3.6619e-05 | 0.00053942 | 0
636575 | 5953830 | 1.5 | 0.00041185 | 0.0049611 | 0.0015848 | 0.00049223 | 0.00049223 | 4.8202e-05 | 0.0049654 | 0 | 4.5576e-05 | 0.0024843 | 0 | 3.8135e-05 | 0.00056607 | 0
636675 | 5953830 | 1.5 | 0.0004287 | 0.0050644 | 0.0016663 | 0.00051284 | 0.00051284 | 5.0342e-05 | 0.0051444 | 0 | 4.7485e-05 | 0.0025655 | 0 | 3.9695e-05 | 0.00059071 | 0
636775 | 5953830 | 1.5 | 0.00044592 | 0.0055247 | 0.0015909 | 0.00053385 | 0.00053385 | 5.2314e-05 | 0.005223 | 0 | 4.943e-05 | 0.0025994 | 0 | 4.1289e-05 | 0.00061444 | 0
636875 | 5953830 | 1.5 | 0.00046337 | 0.0059027 | 0.0015685 | 0.00055497 | 0.00055497 | 5.4064e-05 | 0.0055638 | 0 | 5.1386e-05 | 0.0026895 | 0 | 4.2905e-05 | 0.00063058 | 0
636975 | 5953830 | 1.5 | 0.00048079 | 0.005958 | 0.0014782 | 0.00057566 | 0.00057566 | 5.549e-05 | 0.0058981 | 0 | 5.3302e-05 | 0.0027197 | 0 | 4.4518e-05 | 0.00063582 | 0
637075 | 5953830 | 1.5 | 0.00049807 | 0.0059273 | 0.0014643 | 0.00059552 | 0.00059552 | 5.6705e-05 | 0.0057545 | 0 | 5.5141e-05 | 0.0028076 | 0 | 4.6118e-05 | 0.0006493 | 0
637175 | 5953830 | 1.5 | 0.0005151 | 0.005795 | 0.0016907 | 0.00061405 | 0.00061405 | 5.7887e-05 | 0.0055841 | 0 | 5.6857e-05 | 0.0029719 | 0 | 4.7694e-05 | 0.00069828 | 0
637275 | 5953830 | 1.5 | 0.0005318 | 0.005593 | 0.0016773 | 0.00063076 | 0.00063076 | 5.9107e-05 | 0.0059549 | 0 | 5.8404e-05 | 0.0029861 | 0 | 4.9241e-05 | 0.00072335 | 0
637375 | 5953830 | 1.5 | 0.00054843 | 0.0054887 | 0.0017238 | 0.00064543 | 0.00064543 | 6.0319e-05 | 0.0061689 | 0 | 5.9762e-05 | 0.002913 | 0 | 5.0781e-05 | 0.00069817 | 0
637475 | 5953830 | 1.5 | 0.00056578 | 0.0050887 | 0.0019096 | 0.00065852 | 0.00065852 | 6.145e-05 | 0.0061977 | 0 | 6.0975e-05 | 0.0031013 | 0 | 5.2387e-05 | 0.00065171 | 0
637575 | 5953830 | 1.5 | 0.00058473 | 0.0054149 | 0.0023692 | 0.00067077 | 0.00067077 | 6.2317e-05 | 0.0062915 | 0 | 6.2109e-05 | 0.0032494 | 0 | 5.4141e-05 | 0.00058331 | 0
637675 | 5953830 | 1.5 | 0.00060657 | 0.0057784 | 0.0022813 | 0.00068356 | 0.00068356 | 6.2964e-05 | 0.0065871 | 0 | 6.3293e-05 | 0.0034226 | 0 | 5.6164e-05 | 0.00059673 | 0
637775 | 5953830 | 1.5 | 0.00063282 | 0.0064694 | 0.0021661 | 0.00069912 | 0.00069912 | 6.3549e-05 | 0.006865 | 0 | 6.4734e-05 | 0.0035102 | 0 | 5.8595e-05 | 0.00067501 | 0
637875 | 5953830 | 1.5 | 0.00066474 | 0.0077858 | 0.0021246 | 0.00072 | 0.00072 | 6.4119e-05 | 0.0072255 | 0 | 6.6667e-05 | 0.0034259 | 0 | 6.155e-05 | 0.00075093 | 0
637975 | 5953830 | 1.5 | 0.00070323 | 0.0081746 | 0.0024585 | 0.00074866 | 0.00074866 | 6.5528e-05 | 0.0068567 | 0 | 6.932e-05 | 0.0034871 | 0 | 6.5114e-05 | 0.00083933 | 0
638075 | 5953830 | 1.5 | 0.00074826 | 0.0082042 | 0.0027567 | 0.00078681 | 0.00078681 | 6.951e-05 | 0.0068815 | 0 | 7.2853e-05 | 0.0036286 | 0 | 6.9283e-05 | 0.00084617 | 0
638175 | 5953830 | 1.5 | 0.00079891 | 0.0080184 | 0.0028492 | 0.00083431 | 0.00083431 | 7.6485e-05 | 0.0074973 | 0 | 7.7251e-05 | 0.0039195 | 0 | 7.3973e-05 | 0.00085628 | 0
638275 | 5953830 | 1.5 | 0.00085547 | 0.0080254 | 0.0031148 | 0.0008904 | 0.0008904 | 8.3623e-05 | 0.0079155 | 0 | 8.2444e-05 | 0.0041508 | 0 | 7.921e-05 | 0.00088973 | 0
638375 | 5953830 | 1.5 | 0.0009223 | 0.0087108 | 0.0032933 | 0.00095705 | 0.00095705 | 8.8357e-05 | 0.0080072 | 0 | 8.8616e-05 | 0.0040269 | 0 | 8.5399e-05 | 0.0009152 | 0
638475 | 5953830 | 1.5 | 0.0010098 | 0.0087593 | 0.0035695 | 0.0010422 | 0.0010422 | 9.2839e-05 | 0.0080673 | 0 | 9.65e-05 | 0.0043219 | 0 | 9.3495e-05 | 0.0010743 | 0
638575 | 5953830 | 1.5 | 0.0011333 | 0.0094699 | 0.0040163 | 0.0011607 | 0.0011607 | 0.00010232 | 0.0083761 | 0 | 0.00010747 | 0.0044014 | 0 | 0.00010494 | 0.0011152 | 0
638675 | 5953830 | 1.5 | 0.0013059 | 0.0097451 | 0.0045974 | 0.0013264 | 0.0013264 | 0.0001189 | 0.0086013 | 0 | 0.00012282 | 0.0046283 | 0 | 0.00012092 | 0.001183 | 0
638775 | 5953830 | 1.5 | 0.0015285 | 0.010089 | 0.0054396 | 0.0015411 | 0.0015411 | 0.00013993 | 0.0087167 | 0 | 0.00014269 | 0.0046775 | 0 | 0.00014153 | 0.001098 | 0
638875 | 5953830 | 1.5 | 0.0017835 | 0.010615 | 0.0071308 | 0.0017858 | 0.0017858 | 0.00016587 | 0.0089467 | 0 | 0.00016536 | 0.0047376 | 0 | 0.00016514 | 0.0011202 | 0
638975 | 5953830 | 1.5 | 0.0020249 | 0.012367 | 0.0077313 | 0.0020151 | 0.0020151 | 0.0001961 | 0.00906 | 0 | 0.00018658 | 0.0047235 | 0 | 0.00018749 | 0.0012056 | 0
639075 | 5953830 | 1.5 | 0.0021966 | 0.012611 | 0.0075616 | 0.0021761 | 0.0021761 | 0.00021664 | 0.0089291 | 0 | 0.00020149 | 0.0047775 | 0 | 0.00020339 | 0.0013238 | 0
639175 | 5953830 | 1.5 | 0.0022693 | 0.01414 | 0.0072719 | 0.0022418 | 0.0022418 | 0.00021644 | 0.0093162 | 0 | 0.00020758 | 0.0047283 | 0 | 0.00021012 | 0.0013559 | 0
639275 | 5953830 | 1.5 | 0.0022598 | 0.01338 | 0.0064936 | 0.002228 | 0.002228 | 0.00020528 | 0.0087677 | 0 | 0.0002063 | 0.0045446 | 0 | 0.00020924 | 0.00139 | 0
639375 | 5953830 | 1.5 | 0.002206 | 0.010822 | 0.0062422 | 0.002171 | 0.002171 | 0.00019685 | 0.0084495 | 0 | 0.00020102 | 0.0043887 | 0 | 0.00020426 | 0.0012458 | 0
639475 | 5953830 | 1.5 | 0.0021369 | 0.01059 | 0.0060055 | 0.002099 | 0.002099 | 0.00019165 | 0.0080763 | 0 | 0.00019435 | 0.0042175 | 0 | 0.00019786 | 0.0011109 | 0
639575 | 5953830 | 1.5 | 0.0020595 | 0.0091866 | 0.0057051 | 0.00202 | 0.00202 | 0.00018563 | 0.0078585 | 0 | 0.00018704 | 0.004159 | 0 | 0.00019069 | 0.0011782 | 0
639675 | 5953830 | 1.5 | 0.0019725 | 0.0092966 | 0.0056669 | 0.001933 | 0.001933 | 0.00017873 | 0.0079294 | 0 | 0.00017898 | 0.0042176 | 0 | 0.00018264 | 0.0011433 | 0
639775 | 5953830 | 1.5 | 0.0018754 | 0.0093255 | 0.0052705 | 0.0018375 | 0.0018375 | 0.00017147 | 0.0084426 | 0 | 0.00017014 | 0.0040063 | 0 | 0.00017365 | 0.0010484 | 0
639875 | 5953830 | 1.5 | 0.001773 | 0.0077212 | 0.0051147 | 0.0017376 | 0.0017376 | 0.00016302 | 0.0081839 | 0 | 0.00016089 | 0.0038949 | 0 | 0.00016417 | 0.00086961 | 0
639975 | 5953830 | 1.5 | 0.0016715 | 0.0075933 | 0.004704 | 0.0016391 | 0.0016391 | 0.00015292 | 0.0080463 | 0 | 0.00015177 | 0.0038237 | 0 | 0.00015477 | 0.00077781 | 0
640075 | 5953830 | 1.5 | 0.001577 | 0.0064498 | 0.0045126 | 0.0015475 | 0.0015475 | 0.00014246 | 0.007006 | 0 | 0.00014329 | 0.0036486 | 0 | 0.00014602 | 0.00077539 | 0
640175 | 5953830 | 1.5 | 0.0014931 | 0.006371 | 0.0043589 | 0.0014662 | 0.0014662 | 0.00013327 | 0.0067687 | 0 | 0.00013575 | 0.0035271 | 0 | 0.00013825 | 0.00066999 | 0
640275 | 5953830 | 1.5 | 0.0014204 | 0.0061102 | 0.0039561 | 0.0013953 | 0.0013953 | 0.00012625 | 0.0064033 | 0 | 0.00012919 | 0.0033681 | 0 | 0.00013152 | 0.00060304 | 0
640375 | 5953830 | 1.5 | 0.0013576 | 0.0055551 | 0.0039911 | 0.0013335 | 0.0013335 | 0.0001211 | 0.0063644 | 0 | 0.00012347 | 0.0031739 | 0 | 0.00012571 | 0.00060111 | 0
640475 | 5953830 | 1.5 | 0.0013029 | 0.0054972 | 0.0037821 | 0.0012791 | 0.0012791 | 0.00011698 | 0.0062967 | 0 | 0.00011843 | 0.0031122 | 0 | 0.00012064 | 0.00058595 | 0
640575 | 5953830 | 1.5 | 0.0012543 | 0.0052777 | 0.0034792 | 0.0012302 | 0.0012302 | 0.0001132 | 0.005996 | 0 | 0.00011391 | 0.0031068 | 0 | 0.00011614 | 0.00056114 | 0
640675 | 5953830 | 1.5 | 0.0012098 | 0.0054211 | 0.0032814 | 0.0011852 | 0.0011852 | 0.00010933 | 0.0060331 | 0 | 0.00010974 | 0.0030207 | 0 | 0.00011202 | 0.0005299 | 0
640775 | 5953830 | 1.5 | 0.0011685 | 0.005349 | 0.0032286 | 0.0011431 | 0.0011431 | 0.00010547 | 0.0058873 | 0 | 0.00010584 | 0.0028404 | 0 | 0.0001082 | 0.00052796 | 0
640875 | 5953830 | 1.5 | 0.0011297 | 0.0049816 | 0.0031628 | 0.0011035 | 0.0011035 | 0.00010171 | 0.0054663 | 0 | 0.00010217 | 0.0028133 | 0 | 0.0001046 | 0.00053522 | 0
640975 | 5953830 | 1.5 | 0.0010925 | 0.0048207 | 0.0030076 | 0.0010656 | 0.0010656 | 9.8045e-05 | 0.0049339 | 0 | 9.8669e-05 | 0.0027085 | 0 | 0.00010116 | 0.00053253 | 0
641075 | 5953830 | 1.5 | 0.0010569 | 0.0047346 | 0.0030116 | 0.0010296 | 0.0010296 | 9.4617e-05 | 0.0051412 | 0 | 9.5333e-05 | 0.0026236 | 0 | 9.7863e-05 | 0.00052213 | 0
641175 | 5953830 | 1.5 | 0.0010229 | 0.0045925 | 0.0028625 | 0.00099534 | 0.00099534 | 9.1385e-05 | 0.0053017 | 0 | 9.2161e-05 | 0.0026004 | 0 | 9.4712e-05 | 0.00050575 | 0
641275 | 5953830 | 1.5 | 0.00099022 | 0.0044372 | 0.0028005 | 0.00096269 | 0.00096269 | 8.8326e-05 | 0.0050771 | 0 | 8.9138e-05 | 0.0025799 | 0 | 9.1687e-05 | 0.000491 | 0
641375 | 5953830 | 1.5 | 0.00095905 | 0.0043456 | 0.0028063 | 0.00093175 | 0.00093175 | 8.5466e-05 | 0.0049607 | 0 | 8.6273e-05 | 0.0024895 | 0 | 8.8801e-05 | 0.0004629 | 0
636375 | 5953930 | 1.5 | 0.00037297 | 0.0045359 | 0.0014499 | 0.00044607 | 0.00044607 | 4.3672e-05 | 0.0046149 | 0 | 4.1303e-05 | 0.0023084 | 0 | 3.4534e-05 | 0.00052068 | 0
636475 | 5953930 | 1.5 | 0.000387 | 0.0045908 | 0.0015121 | 0.00046326 | 0.00046326 | 4.5494e-05 | 0.0047989 | 0 | 4.2895e-05 | 0.0023944 | 0 | 3.5833e-05 | 0.00053702 | 0
636575 | 5953930 | 1.5 | 0.00040129 | 0.0047744 | 0.0015196 | 0.00048075 | 0.00048075 | 4.7187e-05 | 0.0049301 | 0 | 4.4514e-05 | 0.0024409 | 0 | 3.7156e-05 | 0.00055907 | 0
636675 | 5953930 | 1.5 | 0.00041578 | 0.0051646 | 0.0014423 | 0.00049839 | 0.00049839 | 4.872e-05 | 0.0049704 | 0 | 4.6147e-05 | 0.002497 | 0 | 3.8498e-05 | 0.00057574 | 0
636775 | 5953930 | 1.5 | 0.00043028 | 0.0054332 | 0.0013508 | 0.00051583 | 0.00051583 | 5.0012e-05 | 0.0055331 | 0 | 4.7762e-05 | 0.0025593 | 0 | 3.9841e-05 | 0.00058489 | 0
636875 | 5953930 | 1.5 | 0.00044462 | 0.0054441 | 0.0013517 | 0.00053269 | 0.00053269 | 5.1054e-05 | 0.0053997 | 0 | 4.9323e-05 | 0.0025335 | 0 | 4.1168e-05 | 0.00058418 | 0
636975 | 5953930 | 1.5 | 0.0004588 | 0.0053815 | 0.0013579 | 0.00054873 | 0.00054873 | 5.201e-05 | 0.0054387 | 0 | 5.0808e-05 | 0.0027075 | 0 | 4.2481e-05 | 0.00059379 | 0
637075 | 5953930 | 1.5 | 0.00047265 | 0.0052318 | 0.001553 | 0.00056346 | 0.00056346 | 5.2957e-05 | 0.0051189 | 0 | 5.2173e-05 | 0.0027989 | 0 | 4.3764e-05 | 0.00063459 | 0
637175 | 5953930 | 1.5 | 0.00048624 | 0.0050904 | 0.0014561 | 0.00057664 | 0.00057664 | 5.397e-05 | 0.0056111 | 0 | 5.3392e-05 | 0.0027883 | 0 | 4.5022e-05 | 0.00066817 | 0
637275 | 5953930 | 1.5 | 0.00049979 | 0.0049381 | 0.0015959 | 0.00058816 | 0.00058816 | 5.4955e-05 | 0.0058407 | 0 | 5.446e-05 | 0.002747 | 0 | 4.6277e-05 | 0.00064335 | 0
637375 | 5953930 | 1.5 | 0.00051394 | 0.0046646 | 0.0018128 | 0.00059843 | 0.00059843 | 5.5857e-05 | 0.0058927 | 0 | 5.5411e-05 | 0.0029247 | 0 | 4.7587e-05 | 0.00060116 | 0
637475 | 5953930 | 1.5 | 0.00052934 | 0.0049277 | 0.0021103 | 0.000608 | 0.000608 | 5.6508e-05 | 0.0058896 | 0 | 5.6296e-05 | 0.0030481 | 0 | 4.9013e-05 | 0.00054102 | 0
637575 | 5953930 | 1.5 | 0.00054701 | 0.0050542 | 0.0021588 | 0.00061797 | 0.00061797 | 5.6992e-05 | 0.0061776 | 0 | 5.7219e-05 | 0.0032126 | 0 | 5.0649e-05 | 0.00053918 | 0
637675 | 5953930 | 1.5 | 0.00056799 | 0.0055801 | 0.0020178 | 0.00062987 | 0.00062987 | 5.7407e-05 | 0.006494 | 0 | 5.8321e-05 | 0.0032522 | 0 | 5.2592e-05 | 0.0006082 | 0
637775 | 5953930 | 1.5 | 0.00059329 | 0.0069361 | 0.0020078 | 0.00064567 | 0.00064567 | 5.7769e-05 | 0.0066608 | 0 | 5.9784e-05 | 0.0032228 | 0 | 5.4934e-05 | 0.00066382 | 0
637875 | 5953930 | 1.5 | 0.00062363 | 0.0071324 | 0.0020971 | 0.00066721 | 0.00066721 | 5.8537e-05 | 0.0067007 | 0 | 6.1778e-05 | 0.0033529 | 0 | 5.7743e-05 | 0.00074166 | 0
637975 | 5953930 | 1.5 | 0.00065903 | 0.0072529 | 0.0023971 | 0.00069589 | 0.00069589 | 6.0915e-05 | 0.0066963 | 0 | 6.4435e-05 | 0.0033032 | 0 | 6.1021e-05 | 0.00077517 | 0
638075 | 5953930 | 1.5 | 0.00069903 | 0.0075589 | 0.0025734 | 0.00073209 | 0.00073209 | 6.5921e-05 | 0.0069616 | 0 | 6.7786e-05 | 0.0035173 | 0 | 6.4725e-05 | 0.00075264 | 0
638175 | 5953930 | 1.5 | 0.00074307 | 0.0071309 | 0.0026381 | 0.00077506 | 0.00077506 | 7.2304e-05 | 0.0073011 | 0 | 7.1765e-05 | 0.0036992 | 0 | 6.8803e-05 | 0.00076548 | 0
638275 | 5953930 | 1.5 | 0.00079274 | 0.00792 | 0.0029961 | 0.00082494 | 0.00082494 | 7.7417e-05 | 0.0076631 | 0 | 7.6383e-05 | 0.0037152 | 0 | 7.3402e-05 | 0.00081108 | 0
638375 | 5953930 | 1.5 | 0.00085271 | 0.0079929 | 0.0030932 | 0.0008844 | 0.0008844 | 8.0565e-05 | 0.0076534 | 0 | 8.1889e-05 | 0.003812 | 0 | 7.8954e-05 | 0.0008842 | 0
638475 | 5953930 | 1.5 | 0.00093312 | 0.0080751 | 0.0031472 | 0.000962 | 0.000962 | 8.5025e-05 | 0.0073111 | 0 | 8.9074e-05 | 0.0040216 | 0 | 8.64e-05 | 0.00096461 | 0
638575 | 5953930 | 1.5 | 0.0010447 | 0.008598 | 0.0037909 | 0.0010688 | 0.0010688 | 9.4329e-05 | 0.0078201 | 0 | 9.8959e-05 | 0.004019 | 0 | 9.6731e-05 | 0.0010308 | 0
638675 | 5953930 | 1.5 | 0.0011956 | 0.008728 | 0.0041877 | 0.0012139 | 0.0012139 | 0.00010909 | 0.008256 | 0 | 0.00011239 | 0.0043011 | 0 | 0.00011071 | 0.0010503 | 0
638775 | 5953930 | 1.5 | 0.001385 | 0.0092532 | 0.0049748 | 0.0013965 | 0.0013965 | 0.00012689 | 0.0085822 | 0 | 0.0001293 | 0.0043482 | 0 | 0.00012824 | 0.00097712 | 0
638875 | 5953930 | 1.5 | 0.0015981 | 0.0094478 | 0.0064853 | 0.0016011 | 0.0016011 | 0.0001486 | 0.0084018 | 0 | 0.00014825 | 0.0044185 | 0 | 0.00014797 | 0.0010204 | 0
638975 | 5953930 | 1.5 | 0.0018008 | 0.011078 | 0.0070396 | 0.0017939 | 0.0017939 | 0.0001742 | 0.0085647 | 0 | 0.0001661 | 0.0043953 | 0 | 0.00016674 | 0.0010784 | 0
639075 | 5953930 | 1.5 | 0.0019516 | 0.011215 | 0.0068384 | 0.0019357 | 0.0019357 | 0.00019326 | 0.0084453 | 0 | 0.00017924 | 0.0044268 | 0 | 0.0001807 | 0.0011803 | 0
639175 | 5953930 | 1.5 | 0.0020247 | 0.01255 | 0.0066067 | 0.0020029 | 0.0020029 | 0.00019568 | 0.0085311 | 0 | 0.00018545 | 0.0044127 | 0 | 0.00018747 | 0.0012124 | 0
639275 | 5953930 | 1.5 | 0.0020281 | 0.01216 | 0.0059863 | 0.0020027 | 0.0020027 | 0.00018653 | 0.0081837 | 0 | 0.00018543 | 0.0043192 | 0 | 0.00018778 | 0.0012538 | 0
639375 | 5953930 | 1.5 | 0.0019891 | 0.010756 | 0.0059138 | 0.001961 | 0.001961 | 0.00017783 | 0.0079091 | 0 | 0.00018158 | 0.0041402 | 0 | 0.00018418 | 0.001181 | 0
639475 | 5953930 | 1.5 | 0.001934 | 0.0095942 | 0.0053478 | 0.0019033 | 0.0019033 | 0.00017297 | 0.0077556 | 0 | 0.00017623 | 0.0040626 | 0 | 0.00017907 | 0.0010108 | 0
639575 | 5953930 | 1.5 | 0.0018727 | 0.0086696 | 0.0054285 | 0.00184 | 0.00184 | 0.00016855 | 0.0081903 | 0 | 0.00017037 | 0.0038838 | 0 | 0.0001734 | 0.0010045 | 0
639675 | 5953930 | 1.5 | 0.0018055 | 0.0083234 | 0.0052752 | 0.0017719 | 0.0017719 | 0.00016305 | 0.0076153 | 0 | 0.00016407 | 0.0039646 | 0 | 0.00016718 | 0.0010852 | 0
639775 | 5953930 | 1.5 | 0.0017306 | 0.0084453 | 0.0049045 | 0.0016974 | 0.0016974 | 0.00015742 | 0.0078332 | 0 | 0.00015716 | 0.0038755 | 0 | 0.00016024 | 0.00097722 | 0
639875 | 5953930 | 1.5 | 0.0016489 | 0.0082531 | 0.0046912 | 0.0016171 | 0.0016171 | 0.00015135 | 0.0085339 | 0 | 0.00014973 | 0.003737 | 0 | 0.00015268 | 0.00090199 | 0
639975 | 5953930 | 1.5 | 0.0015642 | 0.006955 | 0.0044244 | 0.0015345 | 0.0015345 | 0.00014405 | 0.007392 | 0 | 0.00014209 | 0.003671 | 0 | 0.00014484 | 0.0007479 | 0
640075 | 5953930 | 1.5 | 0.0014813 | 0.0065706 | 0.0043196 | 0.001454 | 0.001454 | 0.00013554 | 0.0075009 | 0 | 0.00013463 | 0.003532 | 0 | 0.00013715 | 0.00071796 | 0
640175 | 5953930 | 1.5 | 0.0014044 | 0.0058104 | 0.0040212 | 0.0013794 | 0.0013794 | 0.00012689 | 0.0066087 | 0 | 0.00012772 | 0.0034078 | 0 | 0.00013004 | 0.00068818 | 0
640275 | 5953930 | 1.5 | 0.0013358 | 0.0057611 | 0.0038806 | 0.0013127 | 0.0013127 | 0.00011929 | 0.0063928 | 0 | 0.00012155 | 0.003284 | 0 | 0.00012369 | 0.00059958 | 0
640375 | 5953930 | 1.5 | 0.0012758 | 0.0055572 | 0.003541 | 0.0012542 | 0.0012542 | 0.00011342 | 0.0060296 | 0 | 0.00011613 | 0.0031622 | 0 | 0.00011813 | 0.00053484 | 0
640475 | 5953930 | 1.5 | 0.0012238 | 0.0050958 | 0.0035297 | 0.0012029 | 0.0012029 | 0.0001091 | 0.0059396 | 0 | 0.00011138 | 0.0029763 | 0 | 0.00011332 | 0.00053471 | 0
640575 | 5953930 | 1.5 | 0.0011782 | 0.0050801 | 0.0035105 | 0.0011575 | 0.0011575 | 0.0001057 | 0.0058711 | 0 | 0.00010718 | 0.0029678 | 0 | 0.00010909 | 0.00052386 | 0
640675 | 5953930 | 1.5 | 0.0011376 | 0.0048702 | 0.0032431 | 0.0011167 | 0.0011167 | 0.0001026 | 0.0056244 | 0 | 0.00010339 | 0.002915 | 0 | 0.00010533 | 0.00050492 | 0
640775 | 5953930 | 1.5 | 0.0011006 | 0.0048527 | 0.0030659 | 0.0010791 | 0.0010791 | 9.9491e-05 | 0.0057851 | 0 | 9.992e-05 | 0.002884 | 0 | 0.00010191 | 0.00048043 | 0
640875 | 5953930 | 1.5 | 0.0010661 | 0.0048872 | 0.0027944 | 0.0010439 | 0.0010439 | 9.6281e-05 | 0.005544 | 0 | 9.6661e-05 | 0.0027307 | 0 | 9.8717e-05 | 0.00047605 | 0
640975 | 5953930 | 1.5 | 0.0010337 | 0.0047248 | 0.0028316 | 0.0010108 | 0.0010108 | 9.3155e-05 | 0.0053798 | 0 | 9.3589e-05 | 0.00262 | 0 | 9.5715e-05 | 0.00048745 | 0
641075 | 5953930 | 1.5 | 0.0010027 | 0.0045103 | 0.0027993 | 0.00097904 | 0.00097904 | 9.0078e-05 | 0.0048589 | 0 | 9.0652e-05 | 0.0025933 | 0 | 9.2841e-05 | 0.00048983 | 0
641175 | 5953930 | 1.5 | 0.00097283 | 0.0043395 | 0.0026953 | 0.00094865 | 0.00094865 | 8.7146e-05 | 0.0046974 | 0 | 8.7838e-05 | 0.0025021 | 0 | 9.0077e-05 | 0.00048496 | 0
641275 | 5953930 | 1.5 | 0.00094416 | 0.0042527 | 0.0026584 | 0.00091963 | 0.00091963 | 8.44e-05 | 0.0048921 | 0 | 8.5151e-05 | 0.0024604 | 0 | 8.7422e-05 | 0.00047444 | 0
641375 | 5953930 | 1.5 | 0.00091642 | 0.0041226 | 0.0025534 | 0.00089175 | 0.00089175 | 8.1779e-05 | 0.0048654 | 0 | 8.257e-05 | 0.0024463 | 0 | 8.4854e-05 | 0.00045949 | 0
636375 | 5954030 | 1.5 | 0.00036442 | 0.0042541 | 0.0013985 | 0.00043684 | 0.00043684 | 4.2923e-05 | 0.0046525 | 0 | 4.0448e-05 | 0.0022972 | 0 | 3.3742e-05 | 0.00051148 | 0
636475 | 5954030 | 1.5 | 0.00037663 | 0.0044968 | 0.0013308 | 0.00045178 | 0.00045178 | 4.4268e-05 | 0.0046521 | 0 | 4.1831e-05 | 0.0023176 | 0 | 3.4873e-05 | 0.00052789 | 0
636575 | 5954030 | 1.5 | 0.00038888 | 0.0048294 | 0.0013144 | 0.00046665 | 0.00046665 | 4.5442e-05 | 0.0050076 | 0 | 4.3208e-05 | 0.0023962 | 0 | 3.6008e-05 | 0.00053888 | 0
636675 | 5954030 | 1.5 | 0.00040104 | 0.0050157 | 0.0012601 | 0.00048116 | 0.00048116 | 4.6397e-05 | 0.0052277 | 0 | 4.4552e-05 | 0.002425 | 0 | 3.7133e-05 | 0.00054269 | 0
636775 | 5954030 | 1.5 | 0.000413 | 0.0049958 | 0.0012716 | 0.00049505 | 0.00049505 | 4.7199e-05 | 0.0051393 | 0 | 4.5838e-05 | 0.0024027 | 0 | 3.8241e-05 | 0.00053798 | 0
636875 | 5954030 | 1.5 | 0.00042476 | 0.0049124 | 0.0012875 | 0.00050811 | 0.00050811 | 4.7974e-05 | 0.0051107 | 0 | 4.7048e-05 | 0.0026147 | 0 | 3.9329e-05 | 0.00054521 | 0
636975 | 5954030 | 1.5 | 0.00043618 | 0.0047545 | 0.0013793 | 0.00051999 | 0.00051999 | 4.8761e-05 | 0.0046909 | 0 | 4.8147e-05 | 0.0026356 | 0 | 4.0387e-05 | 0.00057969 | 0
637075 | 5954030 | 1.5 | 0.00044741 | 0.0046532 | 0.0012931 | 0.00053055 | 0.00053055 | 4.9617e-05 | 0.0053901 | 0 | 4.9125e-05 | 0.0026385 | 0 | 4.1427e-05 | 0.00061527 | 0
637175 | 5954030 | 1.5 | 0.00045863 | 0.0044771 | 0.0014626 | 0.00053975 | 0.00053975 | 5.0429e-05 | 0.0055416 | 0 | 4.9977e-05 | 0.0026281 | 0 | 4.2466e-05 | 0.00059634 | 0
637275 | 5954030 | 1.5 | 0.00047036 | 0.0042742 | 0.0017163 | 0.00054794 | 0.00054794 | 5.116e-05 | 0.0056216 | 0 | 5.0736e-05 | 0.002772 | 0 | 4.3551e-05 | 0.00055793 | 0
637375 | 5954030 | 1.5 | 0.00048308 | 0.0045172 | 0.0018977 | 0.00055556 | 0.00055556 | 5.1657e-05 | 0.0055769 | 0 | 5.1441e-05 | 0.0028772 | 0 | 4.473e-05 | 0.00050476 | 0
637475 | 5954030 | 1.5 | 0.00049758 | 0.004754 | 0.0020578 | 0.00056345 | 0.00056345 | 5.2022e-05 | 0.0058241 | 0 | 5.2171e-05 | 0.0030332 | 0 | 4.6072e-05 | 0.00049045 | 0
637575 | 5954030 | 1.5 | 0.00051465 | 0.0049635 | 0.0018917 | 0.00057275 | 0.00057275 | 5.2317e-05 | 0.0060781 | 0 | 5.3032e-05 | 0.0030625 | 0 | 4.7653e-05 | 0.00055151 | 0
637675 | 5954030 | 1.5 | 0.00053506 | 0.0060097 | 0.0018752 | 0.00058495 | 0.00058495 | 5.2562e-05 | 0.0062863 | 0 | 5.4162e-05 | 0.0030818 | 0 | 4.9542e-05 | 0.00059613 | 0
637775 | 5954030 | 1.5 | 0.00055938 | 0.0065945 | 0.0018171 | 0.00060144 | 0.00060144 | 5.2983e-05 | 0.0064184 | 0 | 5.5689e-05 | 0.0030753 | 0 | 5.1795e-05 | 0.00066716 | 0
637875 | 5954030 | 1.5 | 0.00058769 | 0.0067274 | 0.0020265 | 0.00062335 | 0.00062335 | 5.4334e-05 | 0.0062611 | 0 | 5.7717e-05 | 0.0030214 | 0 | 5.4416e-05 | 0.00069346 | 0
637975 | 5954030 | 1.5 | 0.0006198 | 0.0070851 | 0.0022281 | 0.00065131 | 0.00065131 | 5.7725e-05 | 0.006524 | 0 | 6.0307e-05 | 0.003166 | 0 | 5.7389e-05 | 0.00069574 | 0
638075 | 5954030 | 1.5 | 0.00065514 | 0.0063142 | 0.0023259 | 0.00068494 | 0.00068494 | 6.2962e-05 | 0.0065855 | 0 | 6.342e-05 | 0.0033248 | 0 | 6.0661e-05 | 0.00069771 | 0
638175 | 5954030 | 1.5 | 0.00069379 | 0.0068067 | 0.0024514 | 0.00072359 | 0.00072359 | 6.8093e-05 | 0.0070169 | 0 | 6.6999e-05 | 0.0034423 | 0 | 6.424e-05 | 0.00070376 | 0
638275 | 5954030 | 1.5 | 0.00073823 | 0.0074268 | 0.0027959 | 0.00076823 | 0.00076823 | 7.15e-05 | 0.0067713 | 0 | 7.1133e-05 | 0.0035552 | 0 | 6.8355e-05 | 0.00073815 | 0
638375 | 5954030 | 1.5 | 0.00079331 | 0.0071661 | 0.0028766 | 0.00082231 | 0.00082231 | 7.3949e-05 | 0.007313 | 0 | 7.614e-05 | 0.0036297 | 0 | 7.3455e-05 | 0.00085003 | 0
638475 | 5954030 | 1.5 | 0.00086764 | 0.0074674 | 0.0031262 | 0.00089359 | 0.00089359 | 7.8581e-05 | 0.0071197 | 0 | 8.274e-05 | 0.0037511 | 0 | 8.0337e-05 | 0.00090754 | 0
638575 | 5954030 | 1.5 | 0.0009688 | 0.0078419 | 0.0035665 | 0.00099029 | 0.00099029 | 8.762e-05 | 0.0075083 | 0 | 9.1694e-05 | 0.0039051 | 0 | 8.9704e-05 | 0.00095523 | 0
638675 | 5954030 | 1.5 | 0.0011016 | 0.0079269 | 0.0037524 | 0.001118 | 0.001118 | 0.0001007 | 0.007814 | 0 | 0.00010352 | 0.0039889 | 0 | 0.000102 | 0.00093561 | 0
638775 | 5954030 | 1.5 | 0.0012642 | 0.008632 | 0.0045917 | 0.0012749 | 0.0012749 | 0.0001159 | 0.0084191 | 0 | 0.00011805 | 0.0040776 | 0 | 0.00011706 | 0.00087381 | 0
638875 | 5954030 | 1.5 | 0.0014445 | 0.0084986 | 0.0059282 | 0.0014481 | 0.0014481 | 0.00013431 | 0.0079374 | 0 | 0.00013409 | 0.0041598 | 0 | 0.00013375 | 0.00093628 | 0
638975 | 5954030 | 1.5 | 0.0016167 | 0.010023 | 0.0064595 | 0.0016123 | 0.0016123 | 0.00015621 | 0.0082075 | 0 | 0.00014928 | 0.0041945 | 0 | 0.0001497 | 0.00099526 | 0
639075 | 5954030 | 1.5 | 0.0017495 | 0.010401 | 0.0062724 | 0.0017375 | 0.0017375 | 0.00017372 | 0.0081571 | 0 | 0.00016088 | 0.0041244 | 0 | 0.00016199 | 0.0010982 | 0
639175 | 5954030 | 1.5 | 0.001821 | 0.011243 | 0.0062294 | 0.0018038 | 0.0018038 | 0.00017804 | 0.0084682 | 0 | 0.00016702 | 0.0041531 | 0 | 0.00016861 | 0.0010903 | 0
639275 | 5954030 | 1.5 | 0.0018334 | 0.011023 | 0.0055052 | 0.0018131 | 0.0018131 | 0.00017101 | 0.0077101 | 0 | 0.00016788 | 0.0040943 | 0 | 0.00016976 | 0.00115 | 0
639375 | 5954030 | 1.5 | 0.0018064 | 0.010639 | 0.0050942 | 0.0017838 | 0.0017838 | 0.00016238 | 0.0074335 | 0 | 0.00016517 | 0.0038033 | 0 | 0.00016726 | 0.0011076 | 0
639475 | 5954030 | 1.5 | 0.0017617 | 0.0086811 | 0.0048936 | 0.001737 | 0.001737 | 0.00015723 | 0.0072351 | 0 | 0.00016084 | 0.0037866 | 0 | 0.00016312 | 0.0009847 | 0
639575 | 5954030 | 1.5 | 0.0017115 | 0.0083149 | 0.0048984 | 0.0016847 | 0.0016847 | 0.00015368 | 0.0071042 | 0 | 0.00015599 | 0.0036756 | 0 | 0.00015847 | 0.00092468 | 0
639675 | 5954030 | 1.5 | 0.0016579 | 0.0074776 | 0.004716 | 0.0016298 | 0.0016298 | 0.00014951 | 0.0073131 | 0 | 0.00015091 | 0.0036294 | 0 | 0.00015351 | 0.00095585 | 0
639775 | 5954030 | 1.5 | 0.0015992 | 0.007588 | 0.0046507 | 0.0015706 | 0.0015706 | 0.00014482 | 0.0073429 | 0 | 0.00014542 | 0.0037125 | 0 | 0.00014807 | 0.0009872 | 0
639875 | 5954030 | 1.5 | 0.0015346 | 0.0076006 | 0.0044262 | 0.0015065 | 0.0015065 | 0.00014019 | 0.0077808 | 0 | 0.00013949 | 0.003634 | 0 | 0.00014209 | 0.00085204 | 0
639975 | 5954030 | 1.5 | 0.0014652 | 0.0072511 | 0.0041606 | 0.0014384 | 0.0014384 | 0.00013495 | 0.0077763 | 0 | 0.00013319 | 0.0035283 | 0 | 0.00013567 | 0.00078282 | 0
640075 | 5954030 | 1.5 | 0.0013945 | 0.0062925 | 0.0040504 | 0.0013695 | 0.0013695 | 0.00012859 | 0.0068818 | 0 | 0.0001268 | 0.003472 | 0 | 0.00012912 | 0.0006766 | 0
640175 | 5954030 | 1.5 | 0.0013259 | 0.0057436 | 0.0039343 | 0.0013028 | 0.0013028 | 0.00012134 | 0.0070302 | 0 | 0.00012063 | 0.0033302 | 0 | 0.00012277 | 0.00067441 | 0
640275 | 5954030 | 1.5 | 0.0012623 | 0.0052787 | 0.0037062 | 0.001241 | 0.001241 | 0.00011409 | 0.0062189 | 0 | 0.0001149 | 0.0032033 | 0 | 0.00011688 | 0.00061677 | 0
640375 | 5954030 | 1.5 | 0.0012054 | 0.0052392 | 0.0034821 | 0.0011856 | 0.0011856 | 0.00010772 | 0.0060626 | 0 | 0.00010977 | 0.0030937 | 0 | 0.00011161 | 0.00054065 | 0
640475 | 5954030 | 1.5 | 0.0011554 | 0.0050924 | 0.0032241 | 0.0011366 | 0.0011366 | 0.00010276 | 0.0057392 | 0 | 0.00010524 | 0.003001 | 0 | 0.00010698 | 0.00048667 | 0
640575 | 5954030 | 1.5 | 0.0011116 | 0.0047005 | 0.0031746 | 0.0010934 | 0.0010934 | 9.9061e-05 | 0.0056914 | 0 | 0.00010124 | 0.0028047 | 0 | 0.00010292 | 0.00047919 | 0
640675 | 5954030 | 1.5 | 0.0010731 | 0.0047173 | 0.0031383 | 0.0010551 | 0.0010551 | 9.6196e-05 | 0.0055396 | 0 | 9.769e-05 | 0.0027901 | 0 | 9.9364e-05 | 0.00047148 | 0
640775 | 5954030 | 1.5 | 0.0010387 | 0.004504 | 0.0030584 | 0.0010204 | 0.0010204 | 9.3613e-05 | 0.0054233 | 0 | 9.4482e-05 | 0.0027521 | 0 | 9.6179e-05 | 0.00045688 | 0
640875 | 5954030 | 1.5 | 0.0010075 | 0.0044123 | 0.0028628 | 0.00098868 | 0.00098868 | 9.1078e-05 | 0.0052836 | 0 | 9.1544e-05 | 0.0027421 | 0 | 9.3289e-05 | 0.00043927 | 0
640975 | 5954030 | 1.5 | 0.00097837 | 0.0044804 | 0.0026769 | 0.00095885 | 0.00095885 | 8.8405e-05 | 0.0053782 | 0 | 8.8783e-05 | 0.0026371 | 0 | 9.0589e-05 | 0.00043072 | 0
641075 | 5954030 | 1.5 | 0.00095097 | 0.0044723 | 0.0026752 | 0.00093074 | 0.00093074 | 8.5766e-05 | 0.0052417 | 0 | 8.6179e-05 | 0.0025201 | 0 | 8.8053e-05 | 0.00044926 | 0
641175 | 5954030 | 1.5 | 0.00092475 | 0.0042796 | 0.0026261 | 0.00090384 | 0.00090384 | 8.317e-05 | 0.0049371 | 0 | 8.3689e-05 | 0.0024593 | 0 | 8.5625e-05 | 0.00045083 | 0
641275 | 5954030 | 1.5 | 0.00089941 | 0.0040671 | 0.0024736 | 0.00087793 | 0.00087793 | 8.0633e-05 | 0.0043611 | 0 | 8.129e-05 | 0.0024275 | 0 | 8.3279e-05 | 0.00045018 | 0
641375 | 5954030 | 1.5 | 0.00087501 | 0.0039311 | 0.0024323 | 0.00085311 | 0.00085311 | 7.8259e-05 | 0.0042798 | 0 | 7.8992e-05 | 0.0023318 | 0 | 8.1019e-05 | 0.00044419 | 0
636375 | 5954130 | 1.5 | 0.00035437 | 0.0042349 | 0.0012761 | 0.00042553 | 0.00042553 | 4.1574e-05 | 0.0045146 | 0 | 3.9401e-05 | 0.0022532 | 0 | 3.2812e-05 | 0.00049773 | 0
636475 | 5954130 | 1.5 | 0.0003648 | 0.0045207 | 0.0012033 | 0.00043812 | 0.00043812 | 4.2464e-05 | 0.0049745 | 0 | 4.0567e-05 | 0.0022981 | 0 | 3.3777e-05 | 0.00050421 | 0
636575 | 5954130 | 1.5 | 0.00037508 | 0.0046435 | 0.0011919 | 0.0004503 | 0.0004503 | 4.3186e-05 | 0.0048634 | 0 | 4.1694e-05 | 0.0022815 | 0 | 3.473e-05 | 0.00050413 | 0
636675 | 5954130 | 1.5 | 0.00038516 | 0.0046024 | 0.0012147 | 0.00046186 | 0.00046186 | 4.3832e-05 | 0.0049192 | 0 | 4.2764e-05 | 0.0023655 | 0 | 3.5663e-05 | 0.00049665 | 0
636775 | 5954130 | 1.5 | 0.000395 | 0.0045062 | 0.0012233 | 0.0004726 | 0.0004726 | 4.447e-05 | 0.0047813 | 0 | 4.3759e-05 | 0.0025119 | 0 | 3.6575e-05 | 0.00050254 | 0
636875 | 5954130 | 1.5 | 0.00040457 | 0.0043462 | 0.0012637 | 0.00048229 | 0.00048229 | 4.5152e-05 | 0.0046288 | 0 | 4.4657e-05 | 0.0024775 | 0 | 3.746e-05 | 0.00053203 | 0
636975 | 5954130 | 1.5 | 0.00041396 | 0.0042711 | 0.0012033 | 0.00049086 | 0.00049086 | 4.5882e-05 | 0.0051383 | 0 | 4.545e-05 | 0.0024823 | 0 | 3.833e-05 | 0.00056238 | 0
637075 | 5954130 | 1.5 | 0.00042337 | 0.0040862 | 0.0013745 | 0.00049831 | 0.00049831 | 4.6562e-05 | 0.00532 | 0 | 4.614e-05 | 0.0025205 | 0 | 3.9201e-05 | 0.00055549 | 0
637175 | 5954130 | 1.5 | 0.00043323 | 0.0038657 | 0.0015529 | 0.00050497 | 0.00050497 | 4.7162e-05 | 0.0053739 | 0 | 4.6756e-05 | 0.0026384 | 0 | 4.0114e-05 | 0.00052049 | 0
637275 | 5954130 | 1.5 | 0.00044388 | 0.0041671 | 0.0017176 | 0.00051112 | 0.00051112 | 4.7545e-05 | 0.0053044 | 0 | 4.7326e-05 | 0.0027287 | 0 | 4.11e-05 | 0.00047321 | 0
637375 | 5954130 | 1.5 | 0.00045596 | 0.0044385 | 0.0019185 | 0.00051747 | 0.00051747 | 4.7824e-05 | 0.005514 | 0 | 4.7914e-05 | 0.0028773 | 0 | 4.2218e-05 | 0.00044875 | 0
637475 | 5954130 | 1.5 | 0.00047006 | 0.0045661 | 0.0017829 | 0.00052487 | 0.00052487 | 4.8038e-05 | 0.0056894 | 0 | 4.86e-05 | 0.0028136 | 0 | 4.3524e-05 | 0.00050296 | 0
637575 | 5954130 | 1.5 | 0.00048676 | 0.0052603 | 0.0017737 | 0.00053445 | 0.00053445 | 4.8211e-05 | 0.0060878 | 0 | 4.9486e-05 | 0.0029145 | 0 | 4.5071e-05 | 0.00054515 | 0
637675 | 5954130 | 1.5 | 0.00050657 | 0.0060084 | 0.0017328 | 0.0005473 | 0.0005473 | 4.8427e-05 | 0.0060944 | 0 | 5.0675e-05 | 0.0028661 | 0 | 4.6905e-05 | 0.00058735 | 0
637775 | 5954130 | 1.5 | 0.00052957 | 0.0059739 | 0.0018197 | 0.00056432 | 0.00056432 | 4.917e-05 | 0.0058354 | 0 | 5.2251e-05 | 0.0028386 | 0 | 4.9034e-05 | 0.00062859 | 0
637875 | 5954130 | 1.5 | 0.00055572 | 0.0063406 | 0.0019926 | 0.00058619 | 0.00058619 | 5.137e-05 | 0.0057564 | 0 | 5.4277e-05 | 0.0028802 | 0 | 5.1456e-05 | 0.00064348 | 0
637975 | 5954130 | 1.5 | 0.00058455 | 0.0060136 | 0.0020729 | 0.00061279 | 0.00061279 | 5.5376e-05 | 0.0063292 | 0 | 5.674e-05 | 0.0030725 | 0 | 5.4125e-05 | 0.00063734 | 0
638075 | 5954130 | 1.5 | 0.00061579 | 0.0059434 | 0.0021753 | 0.00064357 | 0.00064357 | 6.0124e-05 | 0.0065555 | 0 | 5.959e-05 | 0.0032744 | 0 | 5.7017e-05 | 0.0006514 | 0
638175 | 5954130 | 1.5 | 0.00065029 | 0.0063773 | 0.0024457 | 0.00067846 | 0.00067846 | 6.3895e-05 | 0.0068482 | 0 | 6.282e-05 | 0.0032361 | 0 | 6.0212e-05 | 0.00068624 | 0
638275 | 5954130 | 1.5 | 0.00069071 | 0.0064814 | 0.0025404 | 0.00071882 | 0.00071882 | 6.6117e-05 | 0.0066987 | 0 | 6.6558e-05 | 0.0032519 | 0 | 6.3954e-05 | 0.00072424 | 0
638375 | 5954130 | 1.5 | 0.00074216 | 0.0064612 | 0.0026398 | 0.00076878 | 0.00076878 | 6.8409e-05 | 0.0067871 | 0 | 7.1183e-05 | 0.0033647 | 0 | 6.8718e-05 | 0.00079964 | 0
638475 | 5954130 | 1.5 | 0.00081112 | 0.0069165 | 0.002913 | 0.00083464 | 0.00083464 | 7.3241e-05 | 0.006973 | 0 | 7.7281e-05 | 0.0033892 | 0 | 7.5104e-05 | 0.00085282 | 0
638575 | 5954130 | 1.5 | 0.00090305 | 0.0071825 | 0.0032677 | 0.0009225 | 0.0009225 | 8.1884e-05 | 0.0069954 | 0 | 8.5417e-05 | 0.0036553 | 0 | 8.3615e-05 | 0.00087461 | 0
638675 | 5954130 | 1.5 | 0.0010205 | 0.007351 | 0.0034478 | 0.0010355 | 0.0010355 | 9.3451e-05 | 0.007575 | 0 | 9.5883e-05 | 0.0037791 | 0 | 9.4489e-05 | 0.00083955 | 0
638775 | 5954130 | 1.5 | 0.0011613 | 0.0080937 | 0.0042602 | 0.0011715 | 0.0011715 | 0.00010653 | 0.0082356 | 0 | 0.00010847 | 0.0038707 | 0 | 0.00010753 | 0.00078539 | 0
638875 | 5954130 | 1.5 | 0.0013155 | 0.0078642 | 0.005417 | 0.0013198 | 0.0013198 | 0.00012233 | 0.007537 | 0 | 0.0001222 | 0.0039217 | 0 | 0.00012181 | 0.00086603 | 0
638975 | 5954130 | 1.5 | 0.0014634 | 0.0090052 | 0.0059203 | 0.0014608 | 0.0014608 | 0.00014122 | 0.0077052 | 0 | 0.00013526 | 0.0039286 | 0 | 0.0001355 | 0.00092455 | 0
639075 | 5954130 | 1.5 | 0.0015807 | 0.0094057 | 0.0058015 | 0.0015718 | 0.0015718 | 0.00015723 | 0.0076765 | 0 | 0.00014554 | 0.0039426 | 0 | 0.00014636 | 0.001026 | 0
639175 | 5954130 | 1.5 | 0.0016492 | 0.010154 | 0.0055483 | 0.0016358 | 0.0016358 | 0.00016284 | 0.0083611 | 0 | 0.00015146 | 0.0039216 | 0 | 0.00015271 | 0.0010009 | 0
639275 | 5954130 | 1.5 | 0.0016679 | 0.01003 | 0.0051909 | 0.0016517 | 0.0016517 | 0.00015783 | 0.0073745 | 0 | 0.00015294 | 0.0039005 | 0 | 0.00015443 | 0.001055 | 0
639375 | 5954130 | 1.5 | 0.0016503 | 0.0099333 | 0.0048129 | 0.0016323 | 0.0016323 | 0.00014964 | 0.0073728 | 0 | 0.00015114 | 0.0036889 | 0 | 0.00015281 | 0.0010421 | 0
639475 | 5954130 | 1.5 | 0.0016143 | 0.0086219 | 0.0046543 | 0.0015946 | 0.0015946 | 0.00014407 | 0.0071712 | 0 | 0.00014764 | 0.0036367 | 0 | 0.00014947 | 0.00095313 | 0
639575 | 5954130 | 1.5 | 0.0015721 | 0.007656 | 0.0043174 | 0.0015505 | 0.0015505 | 0.00014084 | 0.0067928 | 0 | 0.00014357 | 0.0035848 | 0 | 0.00014557 | 0.00082252 | 0
639675 | 5954130 | 1.5 | 0.0015279 | 0.0070331 | 0.0044084 | 0.0015047 | 0.0015047 | 0.00013764 | 0.0073751 | 0 | 0.00013932 | 0.0034164 | 0 | 0.00014147 | 0.00084424 | 0
639775 | 5954130 | 1.5 | 0.0014807 | 0.0067882 | 0.004224 | 0.0014564 | 0.0014564 | 0.00013374 | 0.0067725 | 0 | 0.00013486 | 0.0035302 | 0 | 0.0001371 | 0.00089421 | 0
639875 | 5954130 | 1.5 | 0.0014292 | 0.0069878 | 0.0039575 | 0.0014049 | 0.0014049 | 0.00012989 | 0.0066596 | 0 | 0.00013008 | 0.0034969 | 0 | 0.00013234 | 0.0008786 | 0
639975 | 5954130 | 1.5 | 0.0013731 | 0.0067916 | 0.0038357 | 0.0013492 | 0.0013492 | 0.00012593 | 0.0069432 | 0 | 0.00012493 | 0.0033339 | 0 | 0.00012714 | 0.0007937 | 0
640075 | 5954130 | 1.5 | 0.0013141 | 0.0064095 | 0.0037369 | 0.0012914 | 0.0012914 | 0.00012139 | 0.0070479 | 0 | 0.00011958 | 0.0034117 | 0 | 0.00012167 | 0.00068536 | 0
640175 | 5954130 | 1.5 | 0.0012543 | 0.0057986 | 0.0036374 | 0.0012331 | 0.0012331 | 0.00011578 | 0.0066249 | 0 | 0.00011418 | 0.0032939 | 0 | 0.00011614 | 0.00061675 | 0
640275 | 5954130 | 1.5 | 0.0011969 | 0.005065 | 0.0035111 | 0.0011772 | 0.0011772 | 0.00010956 | 0.0064925 | 0 | 0.000109 | 0.0031069 | 0 | 0.00011082 | 0.00062566 | 0
640375 | 5954130 | 1.5 | 0.0011438 | 0.0048307 | 0.0034742 | 0.0011254 | 0.0011254 | 0.00010343 | 0.0058841 | 0 | 0.00010421 | 0.003049 | 0 | 0.0001059 | 0.00055751 | 0
640475 | 5954130 | 1.5 | 0.0010959 | 0.0047986 | 0.0031428 | 0.0010787 | 0.0010787 | 9.8005e-05 | 0.0057663 | 0 | 9.9881e-05 | 0.0029319 | 0 | 0.00010147 | 0.00049073 | 0
640575 | 5954130 | 1.5 | 0.0010536 | 0.0046534 | 0.0029546 | 0.0010372 | 0.0010372 | 9.3758e-05 | 0.0055051 | 0 | 9.604e-05 | 0.0028566 | 0 | 9.7558e-05 | 0.00044759 | 0
640675 | 5954130 | 1.5 | 0.0010164 | 0.0043573 | 0.0029476 | 0.0010004 | 0.0010004 | 9.0564e-05 | 0.0054803 | 0 | 9.2633e-05 | 0.0026895 | 0 | 9.4112e-05 | 0.00043235 | 0
640775 | 5954130 | 1.5 | 0.00098362 | 0.0043989 | 0.0028069 | 0.0009677 | 0.0009677 | 8.8116e-05 | 0.0052772 | 0 | 8.9602e-05 | 0.0026199 | 0 | 9.1076e-05 | 0.00042689 | 0
640875 | 5954130 | 1.5 | 0.00095414 | 0.0041821 | 0.0028023 | 0.00093797 | 0.00093797 | 8.5928e-05 | 0.0053271 | 0 | 8.6849e-05 | 0.0026264 | 0 | 8.8347e-05 | 0.00041556 | 0
640975 | 5954130 | 1.5 | 0.00092744 | 0.003984 | 0.0026794 | 0.00091079 | 0.00091079 | 8.3823e-05 | 0.0050908 | 0 | 8.4332e-05 | 0.0026172 | 0 | 8.5874e-05 | 0.00041071 | 0
641075 | 5954130 | 1.5 | 0.0009025 | 0.0041213 | 0.0025271 | 0.00088523 | 0.00088523 | 8.1593e-05 | 0.0051054 | 0 | 8.1965e-05 | 0.0025575 | 0 | 8.3564e-05 | 0.00040356 | 0
641175 | 5954130 | 1.5 | 0.00087902 | 0.0041211 | 0.0023728 | 0.00086108 | 0.00086108 | 7.9332e-05 | 0.0049812 | 0 | 7.973e-05 | 0.0024292 | 0 | 8.1391e-05 | 0.00040938 | 0
641275 | 5954130 | 1.5 | 0.0008566 | 0.0040819 | 0.0023774 | 0.00083801 | 0.00083801 | 7.7117e-05 | 0.0048272 | 0 | 7.7593e-05 | 0.0023507 | 0 | 7.9315e-05 | 0.00041531 | 0
641375 | 5954130 | 1.5 | 0.00083492 | 0.0040203 | 0.0023767 | 0.00081576 | 0.00081576 | 7.4926e-05 | 0.0044479 | 0 | 7.5533e-05 | 0.0023178 | 0 | 7.7308e-05 | 0.00041791 | 0
636375 | 5954230 | 1.5 | 0.00034314 | 0.0042377 | 0.0011188 | 0.0004124 | 0.0004124 | 3.9768e-05 | 0.0046654 | 0 | 3.8185e-05 | 0.0021921 | 0 | 3.1772e-05 | 0.00047193 | 0
636475 | 5954230 | 1.5 | 0.00035193 | 0.0043116 | 0.0011454 | 0.0004227 | 0.0004227 | 4.0336e-05 | 0.0046388 | 0 | 3.9139e-05 | 0.0021738 | 0 | 3.2586e-05 | 0.00046903 | 0
636575 | 5954230 | 1.5 | 0.0003605 | 0.0042559 | 0.0011611 | 0.0004324 | 0.0004324 | 4.0875e-05 | 0.0046811 | 0 | 4.0037e-05 | 0.0023166 | 0 | 3.338e-05 | 0.00045967 | 0
636675 | 5954230 | 1.5 | 0.00036883 | 0.0041519 | 0.0011645 | 0.00044132 | 0.00044132 | 4.1415e-05 | 0.0044574 | 0 | 4.0863e-05 | 0.0023875 | 0 | 3.4151e-05 | 0.00046493 | 0
636775 | 5954230 | 1.5 | 0.00037693 | 0.003994 | 0.0011556 | 0.00044933 | 0.00044933 | 4.2018e-05 | 0.0045932 | 0 | 4.1605e-05 | 0.0023684 | 0 | 3.4901e-05 | 0.00049039 | 0
636875 | 5954230 | 1.5 | 0.00038487 | 0.0039356 | 0.0011356 | 0.00045637 | 0.00045637 | 4.2643e-05 | 0.0049562 | 0 | 4.2256e-05 | 0.0023428 | 0 | 3.5636e-05 | 0.00051652 | 0
636975 | 5954230 | 1.5 | 0.00039287 | 0.0037514 | 0.0012883 | 0.00046248 | 0.00046248 | 4.3221e-05 | 0.0050881 | 0 | 4.2822e-05 | 0.0023688 | 0 | 3.6376e-05 | 0.00051965 | 0
637075 | 5954230 | 1.5 | 0.00040124 | 0.0035403 | 0.0014594 | 0.00046795 | 0.00046795 | 4.3717e-05 | 0.005123 | 0 | 4.3329e-05 | 0.0025197 | 0 | 3.7152e-05 | 0.00048768 | 0
637175 | 5954230 | 1.5 | 0.00041026 | 0.0038649 | 0.0015788 | 0.000473 | 0.000473 | 4.4016e-05 | 0.0050633 | 0 | 4.3796e-05 | 0.0025976 | 0 | 3.7987e-05 | 0.00044543 | 0
637275 | 5954230 | 1.5 | 0.00042046 | 0.0040445 | 0.0017363 | 0.00047819 | 0.00047819 | 4.4234e-05 | 0.0052397 | 0 | 4.4277e-05 | 0.002737 | 0 | 3.8931e-05 | 0.00041276 | 0
637375 | 5954230 | 1.5 | 0.00043225 | 0.0041757 | 0.0016759 | 0.00048417 | 0.00048417 | 4.4387e-05 | 0.0054678 | 0 | 4.4831e-05 | 0.0027198 | 0 | 4.0023e-05 | 0.00046104 | 0
637475 | 5954230 | 1.5 | 0.00044614 | 0.0046469 | 0.0016817 | 0.00049183 | 0.00049183 | 4.4521e-05 | 0.0058579 | 0 | 4.5539e-05 | 0.0027936 | 0 | 4.1309e-05 | 0.00050049 | 0
637575 | 5954230 | 1.5 | 0.00046248 | 0.0053285 | 0.0016026 | 0.00050198 | 0.00050198 | 4.4615e-05 | 0.0057409 | 0 | 4.648e-05 | 0.0027354 | 0 | 4.2822e-05 | 0.00053219 | 0
637675 | 5954230 | 1.5 | 0.00048142 | 0.0056168 | 0.0015981 | 0.0005154 | 0.0005154 | 4.5004e-05 | 0.0056674 | 0 | 4.7722e-05 | 0.00278 | 0 | 4.4576e-05 | 0.00058692 | 0
637775 | 5954230 | 1.5 | 0.00050298 | 0.0056818 | 0.0017851 | 0.00053272 | 0.00053272 | 4.6384e-05 | 0.005683 | 0 | 4.9326e-05 | 0.002804 | 0 | 4.6572e-05 | 0.00057705 | 0
637875 | 5954230 | 1.5 | 0.0005268 | 0.0057001 | 0.0018808 | 0.00055397 | 0.00055397 | 4.9276e-05 | 0.0057498 | 0 | 5.1293e-05 | 0.0027741 | 0 | 4.8778e-05 | 0.00058592 | 0
637975 | 5954230 | 1.5 | 0.0005526 | 0.0051562 | 0.0019471 | 0.00057883 | 0.00057883 | 5.3327e-05 | 0.0059223 | 0 | 5.3596e-05 | 0.0029849 | 0 | 5.1166e-05 | 0.00060361 | 0
638075 | 5954230 | 1.5 | 0.00058045 | 0.0058827 | 0.0020299 | 0.00060687 | 0.00060687 | 5.7184e-05 | 0.0063231 | 0 | 5.6191e-05 | 0.0030327 | 0 | 5.3745e-05 | 0.00060298 | 0
638175 | 5954230 | 1.5 | 0.0006118 | 0.0060771 | 0.0024007 | 0.00063857 | 0.00063857 | 5.9793e-05 | 0.0061419 | 0 | 5.9127e-05 | 0.0031989 | 0 | 5.6648e-05 | 0.00063075 | 0
638275 | 5954230 | 1.5 | 0.00064928 | 0.0060713 | 0.0024811 | 0.00067565 | 0.00067565 | 6.1379e-05 | 0.0065755 | 0 | 6.256e-05 | 0.0030641 | 0 | 6.0119e-05 | 0.00069471 | 0
638375 | 5954230 | 1.5 | 0.00069773 | 0.0060683 | 0.0025242 | 0.00072225 | 0.00072225 | 6.3773e-05 | 0.0064172 | 0 | 6.6875e-05 | 0.0032474 | 0 | 6.4605e-05 | 0.00076311 | 0
638475 | 5954230 | 1.5 | 0.00076184 | 0.0064218 | 0.002823 | 0.00078332 | 0.00078332 | 6.8735e-05 | 0.0067751 | 0 | 7.253e-05 | 0.0032025 | 0 | 7.0541e-05 | 0.00080143 | 0
638575 | 5954230 | 1.5 | 0.00084552 | 0.0066073 | 0.0029529 | 0.00086332 | 0.00086332 | 7.69e-05 | 0.0067887 | 0 | 7.9937e-05 | 0.0035383 | 0 | 7.8289e-05 | 0.00079081 | 0
638675 | 5954230 | 1.5 | 0.00094984 | 0.0067883 | 0.0032963 | 0.00096382 | 0.00096382 | 8.711e-05 | 0.00758 | 0 | 8.9242e-05 | 0.0035933 | 0 | 8.7948e-05 | 0.00075822 | 0
638775 | 5954230 | 1.5 | 0.0010728 | 0.0075681 | 0.0039436 | 0.0010825 | 0.0010825 | 9.8461e-05 | 0.0080202 | 0 | 0.00010023 | 0.0036617 | 0 | 9.9332e-05 | 0.00071221 | 0
638875 | 5954230 | 1.5 | 0.0012059 | 0.0073159 | 0.0049808 | 0.0012107 | 0.0012107 | 0.00011215 | 0.0071858 | 0 | 0.0001121 | 0.0037164 | 0 | 0.00011166 | 0.00080961 | 0
638975 | 5954230 | 1.5 | 0.001334 | 0.0081764 | 0.0053897 | 0.001333 | 0.001333 | 0.00012859 | 0.0073327 | 0 | 0.00012343 | 0.0036986 | 0 | 0.00012352 | 0.0008637 | 0
639075 | 5954230 | 1.5 | 0.001438 | 0.0085702 | 0.0053378 | 0.0014317 | 0.0014317 | 0.00014316 | 0.0072041 | 0 | 0.00013256 | 0.0037593 | 0 | 0.00013315 | 0.00096212 | 0
639175 | 5954230 | 1.5 | 0.0015029 | 0.0092347 | 0.0050616 | 0.0014925 | 0.0014925 | 0.00014955 | 0.0075567 | 0 | 0.0001382 | 0.0037415 | 0 | 0.00013916 | 0.00095132 | 0
639275 | 5954230 | 1.5 | 0.0015257 | 0.0095304 | 0.0049335 | 0.001513 | 0.001513 | 0.00014635 | 0.0076849 | 0 | 0.00014009 | 0.0037056 | 0 | 0.00014127 | 0.00096915 | 0
639375 | 5954230 | 1.5 | 0.0015157 | 0.0092259 | 0.0044642 | 0.0015014 | 0.0015014 | 0.00013892 | 0.0070045 | 0 | 0.00013902 | 0.0036023 | 0 | 0.00014034 | 0.00098448 | 0
639475 | 5954230 | 1.5 | 0.001487 | 0.0086351 | 0.0043765 | 0.0014713 | 0.0014713 | 0.00013302 | 0.0068621 | 0 | 0.00013623 | 0.0034608 | 0 | 0.00013768 | 0.00091661 | 0
639575 | 5954230 | 1.5 | 0.0014511 | 0.0073266 | 0.0038956 | 0.0014338 | 0.0014338 | 0.00012969 | 0.0067169 | 0 | 0.00013276 | 0.0033879 | 0 | 0.00013436 | 0.00080978 | 0
639675 | 5954230 | 1.5 | 0.0014136 | 0.0067339 | 0.0040423 | 0.0013947 | 0.0013947 | 0.00012711 | 0.0063926 | 0 | 0.00012914 | 0.0032938 | 0 | 0.00013088 | 0.00078949 | 0
639775 | 5954230 | 1.5 | 0.0013745 | 0.0062862 | 0.0038781 | 0.0013544 | 0.0013544 | 0.00012404 | 0.0068303 | 0 | 0.00012541 | 0.0032578 | 0 | 0.00012727 | 0.00079742 | 0
639875 | 5954230 | 1.5 | 0.0013328 | 0.0063663 | 0.0038641 | 0.001312 | 0.001312 | 0.00012069 | 0.0066459 | 0 | 0.00012149 | 0.0034549 | 0 | 0.00012341 | 0.0008285 | 0
639975 | 5954230 | 1.5 | 0.0012874 | 0.0063571 | 0.0036583 | 0.0012667 | 0.0012667 | 0.00011747 | 0.006807 | 0 | 0.00011728 | 0.0032743 | 0 | 0.0001192 | 0.00077425 | 0
640075 | 5954230 | 1.5 | 0.0012385 | 0.0060863 | 0.0035337 | 0.0012184 | 0.0012184 | 0.00011404 | 0.0070351 | 0 | 0.00011281 | 0.0031448 | 0 | 0.00011468 | 0.00070548 | 0
640175 | 5954230 | 1.5 | 0.0011878 | 0.0056976 | 0.0034213 | 0.0011686 | 0.0011686 | 0.00010996 | 0.0067102 | 0 | 0.0001082 | 0.0031657 | 0 | 0.00010998 | 0.0006049 | 0
640275 | 5954230 | 1.5 | 0.0011371 | 0.0052185 | 0.0032638 | 0.001119 | 0.001119 | 0.00010504 | 0.0061813 | 0 | 0.00010361 | 0.0031326 | 0 | 0.00010529 | 0.00056594 | 0
640375 | 5954230 | 1.5 | 0.0010885 | 0.0045016 | 0.0032653 | 0.0010716 | 0.0010716 | 9.9655e-05 | 0.0059961 | 0 | 9.9219e-05 | 0.0029662 | 0 | 0.00010078 | 0.00056533 | 0
640475 | 5954230 | 1.5 | 0.0010435 | 0.0044485 | 0.0031438 | 0.0010277 | 0.0010277 | 9.4415e-05 | 0.0056374 | 0 | 9.5157e-05 | 0.0028862 | 0 | 9.6623e-05 | 0.00050769 | 0
640575 | 5954230 | 1.5 | 0.0010029 | 0.0044222 | 0.0028996 | 0.00098789 | 0.00098789 | 8.9759e-05 | 0.0055023 | 0 | 9.1471e-05 | 0.0027896 | 0 | 9.2859e-05 | 0.00044977 | 0
640675 | 5954230 | 1.5 | 0.00096683 | 0.0042879 | 0.0027813 | 0.00095243 | 0.00095243 | 8.6092e-05 | 0.0052864 | 0 | 8.8188e-05 | 0.0027271 | 0 | 8.9521e-05 | 0.00041382 | 0
640775 | 5954230 | 1.5 | 0.00093483 | 0.0040568 | 0.0027139 | 0.00092073 | 0.00092073 | 8.3299e-05 | 0.0050716 | 0 | 8.5253e-05 | 0.002568 | 0 | 8.6559e-05 | 0.00039436 | 0
640875 | 5954230 | 1.5 | 0.00090657 | 0.0040935 | 0.0025911 | 0.00089246 | 0.00089246 | 8.1172e-05 | 0.0051248 | 0 | 8.2635e-05 | 0.0025199 | 0 | 8.3941e-05 | 0.00038863 | 0
640975 | 5954230 | 1.5 | 0.00088107 | 0.0039235 | 0.0025589 | 0.0008667 | 0.0008667 | 7.9298e-05 | 0.005077 | 0 | 8.025e-05 | 0.0024849 | 0 | 8.1581e-05 | 0.00038552 | 0
641075 | 5954230 | 1.5 | 0.00085794 | 0.0037327 | 0.0025056 | 0.00084313 | 0.00084313 | 7.7516e-05 | 0.0048092 | 0 | 7.8068e-05 | 0.0024772 | 0 | 7.9439e-05 | 0.0003849 | 0
641175 | 5954230 | 1.5 | 0.00083635 | 0.0038033 | 0.0023216 | 0.00082098 | 0.00082098 | 7.5643e-05 | 0.0048159 | 0 | 7.6017e-05 | 0.0024569 | 0 | 7.744e-05 | 0.00038007 | 0
641275 | 5954230 | 1.5 | 0.00081603 | 0.0038072 | 0.0021844 | 0.00080004 | 0.00080004 | 7.3699e-05 | 0.0047822 | 0 | 7.4077e-05 | 0.00236 | 0 | 7.5558e-05 | 0.00037478 | 0
641375 | 5954230 | 1.5 | 0.00079662 | 0.0038107 | 0.0022719 | 0.00078002 | 0.00078002 | 7.1778e-05 | 0.0047362 | 0 | 7.2224e-05 | 0.0022711 | 0 | 7.3761e-05 | 0.00038977 | 0
636375 | 5954330 | 1.5 | 0.00033117 | 0.0040145 | 0.0011007 | 0.00039791 | 0.00039791 | 3.7801e-05 | 0.0044697 | 0 | 3.6843e-05 | 0.0020746 | 0 | 3.0664e-05 | 0.00043728 | 0
636475 | 5954330 | 1.5 | 0.00033852 | 0.0039491 | 0.0011109 | 0.0004061 | 0.0004061 | 3.8256e-05 | 0.0044363 | 0 | 3.7602e-05 | 0.002228 | 0 | 3.1344e-05 | 0.00042649 | 0
636575 | 5954330 | 1.5 | 0.00034564 | 0.0038411 | 0.0010687 | 0.00041359 | 0.00041359 | 3.8732e-05 | 0.0041511 | 0 | 3.8295e-05 | 0.0022615 | 0 | 3.2004e-05 | 0.00043161 | 0
636675 | 5954330 | 1.5 | 0.00035257 | 0.0036875 | 0.001061 | 0.00042029 | 0.00042029 | 3.9268e-05 | 0.004596 | 0 | 3.8915e-05 | 0.0022852 | 0 | 3.2645e-05 | 0.00045377 | 0
636775 | 5954330 | 1.5 | 0.00035937 | 0.0036416 | 0.00108 | 0.00042614 | 0.00042614 | 3.9812e-05 | 0.0047777 | 0 | 3.9457e-05 | 0.0022173 | 0 | 3.3275e-05 | 0.00047646 | 0
636875 | 5954330 | 1.5 | 0.00036624 | 0.0034618 | 0.0012233 | 0.00043123 | 0.00043123 | 4.0309e-05 | 0.0048816 | 0 | 3.9929e-05 | 0.0022801 | 0 | 3.3911e-05 | 0.00048793 | 0
636975 | 5954330 | 1.5 | 0.00037342 | 0.0033179 | 0.0014008 | 0.00043578 | 0.00043578 | 4.0719e-05 | 0.004895 | 0 | 4.035e-05 | 0.0024129 | 0 | 3.4576e-05 | 0.00045867 | 0
637075 | 5954330 | 1.5 | 0.00038113 | 0.0036015 | 0.0015079 | 0.00043994 | 0.00043994 | 4.0957e-05 | 0.0048474 | 0 | 4.0736e-05 | 0.0024804 | 0 | 3.529e-05 | 0.00042071 | 0
637175 | 5954330 | 1.5 | 0.00038984 | 0.0037065 | 0.0015975 | 0.00044425 | 0.00044425 | 4.1128e-05 | 0.0049939 | 0 | 4.1135e-05 | 0.0026077 | 0 | 3.6096e-05 | 0.00038141 | 0
637275 | 5954330 | 1.5 | 0.00039981 | 0.0037491 | 0.0015897 | 0.00044915 | 0.00044915 | 4.1238e-05 | 0.0052392 | 0 | 4.1588e-05 | 0.0026261 | 0 | 3.7019e-05 | 0.00042459 | 0
637375 | 5954330 | 1.5 | 0.00041151 | 0.0041384 | 0.0016023 | 0.00045537 | 0.00045537 | 4.1343e-05 | 0.0054484 | 0 | 4.2163e-05 | 0.0026518 | 0 | 3.8103e-05 | 0.00046124 | 0
637475 | 5954330 | 1.5 | 0.00042515 | 0.0047587 | 0.0015352 | 0.00046351 | 0.00046351 | 4.1373e-05 | 0.00541 | 0 | 4.2918e-05 | 0.0025898 | 0 | 3.9366e-05 | 0.0004852 | 0
637575 | 5954330 | 1.5 | 0.00044095 | 0.0051958 | 0.0015309 | 0.00047425 | 0.00047425 | 4.1562e-05 | 0.0056074 | 0 | 4.3912e-05 | 0.0026958 | 0 | 4.0829e-05 | 0.000529 | 0
637675 | 5954330 | 1.5 | 0.00045888 | 0.0053323 | 0.0015863 | 0.00048808 | 0.00048808 | 4.2376e-05 | 0.0054161 | 0 | 4.5193e-05 | 0.002582 | 0 | 4.2489e-05 | 0.00053465 | 0
637775 | 5954330 | 1.5 | 0.00047882 | 0.0053132 | 0.0016535 | 0.00050524 | 0.00050524 | 4.4386e-05 | 0.0054192 | 0 | 4.6781e-05 | 0.0026844 | 0 | 4.4335e-05 | 0.0005449 | 0
637875 | 5954330 | 1.5 | 0.0005004 | 0.0049213 | 0.0017587 | 0.00052549 | 0.00052549 | 4.7631e-05 | 0.0056986 | 0 | 4.8656e-05 | 0.0027775 | 0 | 4.6333e-05 | 0.00055954 | 0
637975 | 5954330 | 1.5 | 0.00052356 | 0.0050997 | 0.001894 | 0.00054849 | 0.00054849 | 5.1294e-05 | 0.0059853 | 0 | 5.0786e-05 | 0.0029605 | 0 | 4.8477e-05 | 0.00056555 | 0
638075 | 5954330 | 1.5 | 0.00054875 | 0.0052651 | 0.0019688 | 0.0005741 | 0.0005741 | 5.4199e-05 | 0.0060945 | 0 | 5.3158e-05 | 0.0028985 | 0 | 5.081e-05 | 0.00056633 | 0
638175 | 5954330 | 1.5 | 0.00057761 | 0.0056169 | 0.002238 | 0.00060312 | 0.00060312 | 5.5915e-05 | 0.006094 | 0 | 5.5844e-05 | 0.0029745 | 0 | 5.3483e-05 | 0.0006223 | 0
638275 | 5954330 | 1.5 | 0.00061293 | 0.0055154 | 0.002136 | 0.00063765 | 0.00063765 | 5.7252e-05 | 0.0063057 | 0 | 5.9041e-05 | 0.0029918 | 0 | 5.6752e-05 | 0.00064999 | 0
638375 | 5954330 | 1.5 | 0.00065868 | 0.005702 | 0.0024377 | 0.00068137 | 0.00068137 | 5.9827e-05 | 0.0057006 | 0 | 6.309e-05 | 0.0031287 | 0 | 6.0989e-05 | 0.00072618 | 0
638475 | 5954330 | 1.5 | 0.0007184 | 0.0059787 | 0.0027255 | 0.00073815 | 0.00073815 | 6.4848e-05 | 0.0063136 | 0 | 6.8348e-05 | 0.0031191 | 0 | 6.6518e-05 | 0.00073618 | 0
638575 | 5954330 | 1.5 | 0.00079469 | 0.0061031 | 0.0027217 | 0.00081115 | 0.00081115 | 7.2481e-05 | 0.0064579 | 0 | 7.5107e-05 | 0.0033438 | 0 | 7.3582e-05 | 0.00071867 | 0
638675 | 5954330 | 1.5 | 0.00088783 | 0.00625 | 0.0031218 | 0.00090094 | 0.00090094 | 8.1531e-05 | 0.0075167 | 0 | 8.342e-05 | 0.0034269 | 0 | 8.2207e-05 | 0.00068875 | 0
638775 | 5954330 | 1.5 | 0.00099589 | 0.0069827 | 0.0037159 | 0.0010053 | 0.0010053 | 9.1454e-05 | 0.0076141 | 0 | 9.3086e-05 | 0.0034905 | 0 | 9.2212e-05 | 0.00066729 | 0
638875 | 5954330 | 1.5 | 0.0011118 | 0.0068373 | 0.004605 | 0.001117 | 0.001117 | 0.00010342 | 0.0068736 | 0 | 0.00010343 | 0.0035372 | 0 | 0.00010295 | 0.00076067 | 0
638975 | 5954330 | 1.5 | 0.0012236 | 0.0075203 | 0.0049106 | 0.001224 | 0.001224 | 0.00011783 | 0.0069925 | 0 | 0.00011333 | 0.0035264 | 0 | 0.0001133 | 0.00081079 | 0
639075 | 5954330 | 1.5 | 0.0013163 | 0.0078621 | 0.0049228 | 0.001312 | 0.001312 | 0.00013107 | 0.0068541 | 0 | 0.00012148 | 0.0035711 | 0 | 0.00012188 | 0.00089939 | 0
639175 | 5954330 | 1.5 | 0.0013772 | 0.0084523 | 0.0046841 | 0.0013694 | 0.0013694 | 0.00013786 | 0.0069012 | 0 | 0.0001268 | 0.0035302 | 0 | 0.00012752 | 0.00090488 | 0
639275 | 5954330 | 1.5 | 0.0014026 | 0.0089323 | 0.0046533 | 0.0013927 | 0.0013927 | 0.00013621 | 0.0069744 | 0 | 0.00012895 | 0.0035133 | 0 | 0.00012987 | 0.00089212 | 0
639375 | 5954330 | 1.5 | 0.0013986 | 0.0085438 | 0.0040785 | 0.0013874 | 0.0013874 | 0.00012978 | 0.0066538 | 0 | 0.00012847 | 0.0034635 | 0 | 0.0001295 | 0.00091451 | 0
639475 | 5954330 | 1.5 | 0.0013762 | 0.0082135 | 0.0039138 | 0.0013639 | 0.0013639 | 0.00012375 | 0.006435 | 0 | 0.00012629 | 0.0032509 | 0 | 0.00012743 | 0.00087723 | 0
639575 | 5954330 | 1.5 | 0.0013456 | 0.0071397 | 0.0038211 | 0.001332 | 0.001332 | 0.00012011 | 0.0062504 | 0 | 0.00012333 | 0.0032537 | 0 | 0.00012459 | 0.00079297 | 0
639675 | 5954330 | 1.5 | 0.001313 | 0.006592 | 0.0036883 | 0.0012979 | 0.0012979 | 0.00011783 | 0.0061762 | 0 | 0.00012017 | 0.003213 | 0 | 0.00012157 | 0.00069202 | 0
639775 | 5954330 | 1.5 | 0.0012798 | 0.0058451 | 0.0037809 | 0.0012634 | 0.0012634 | 0.00011542 | 0.0067005 | 0 | 0.00011698 | 0.0030969 | 0 | 0.0001185 | 0.00072811 | 0
639875 | 5954330 | 1.5 | 0.0012451 | 0.0057536 | 0.0035041 | 0.0012277 | 0.0012277 | 0.00011253 | 0.0062018 | 0 | 0.00011368 | 0.0031589 | 0 | 0.00011529 | 0.00075455 | 0
639975 | 5954330 | 1.5 | 0.001208 | 0.0059752 | 0.0034077 | 0.0011902 | 0.0011902 | 0.00010971 | 0.0062553 | 0 | 0.0001102 | 0.0031867 | 0 | 0.00011185 | 0.00076317 | 0
640075 | 5954330 | 1.5 | 0.0011678 | 0.0057918 | 0.0032689 | 0.0011501 | 0.0011501 | 0.00010699 | 0.0067085 | 0 | 0.00010649 | 0.0031063 | 0 | 0.00010813 | 0.00068685 | 0
640175 | 5954330 | 1.5 | 0.0011251 | 0.0054722 | 0.0032074 | 0.0011079 | 0.0011079 | 0.00010396 | 0.0067825 | 0 | 0.00010259 | 0.0030085 | 0 | 0.00010418 | 0.00062781 | 0
640275 | 5954330 | 1.5 | 0.0010812 | 0.0050927 | 0.0031776 | 0.0010648 | 0.0010648 | 0.00010026 | 0.0062493 | 0 | 9.8595e-05 | 0.0029552 | 0 | 0.00010011 | 0.00054611 | 0
640375 | 5954330 | 1.5 | 0.0010378 | 0.0047818 | 0.0030482 | 0.0010223 | 0.0010223 | 9.5935e-05 | 0.0059661 | 0 | 9.466e-05 | 0.0029574 | 0 | 9.6094e-05 | 0.00052227 | 0
640475 | 5954330 | 1.5 | 0.00099625 | 0.0041493 | 0.003073 | 0.00098169 | 0.00098169 | 9.1234e-05 | 0.005569 | 0 | 9.0897e-05 | 0.0028328 | 0 | 9.2246e-05 | 0.0005145 | 0
640575 | 5954330 | 1.5 | 0.00095793 | 0.0041982 | 0.002955 | 0.00094416 | 0.00094416 | 8.6719e-05 | 0.0054119 | 0 | 8.7422e-05 | 0.002743 | 0 | 8.8697e-05 | 0.00046525 | 0
640675 | 5954330 | 1.5 | 0.00092303 | 0.0040972 | 0.0027336 | 0.0009099 | 0.0009099 | 8.2685e-05 | 0.0052644 | 0 | 8.425e-05 | 0.002662 | 0 | 8.5466e-05 | 0.00042209 | 0
640775 | 5954330 | 1.5 | 0.00089198 | 0.0040261 | 0.0025794 | 0.00087927 | 0.00087927 | 7.9487e-05 | 0.0050877 | 0 | 8.1414e-05 | 0.0026101 | 0 | 8.2591e-05 | 0.00038438 | 0
640875 | 5954330 | 1.5 | 0.00086426 | 0.0037917 | 0.0025142 | 0.00085174 | 0.00085174 | 7.7027e-05 | 0.0048816 | 0 | 7.8864e-05 | 0.0024741 | 0 | 8.0024e-05 | 0.00036874 | 0
640975 | 5954330 | 1.5 | 0.00083964 | 0.0038214 | 0.0023885 | 0.00082707 | 0.00082707 | 7.5155e-05 | 0.0049606 | 0 | 7.658e-05 | 0.0023834 | 0 | 7.7745e-05 | 0.00035804 | 0
641075 | 5954330 | 1.5 | 0.00081737 | 0.0036771 | 0.0024022 | 0.00080454 | 0.00080454 | 7.3527e-05 | 0.0048322 | 0 | 7.4495e-05 | 0.0023874 | 0 | 7.5682e-05 | 0.00036116 | 0
641175 | 5954330 | 1.5 | 0.00079712 | 0.0035424 | 0.0023153 | 0.00078388 | 0.00078388 | 7.199e-05 | 0.0046417 | 0 | 7.2581e-05 | 0.0023689 | 0 | 7.3807e-05 | 0.00036158 | 0
641275 | 5954330 | 1.5 | 0.00077827 | 0.003521 | 0.0021892 | 0.00076452 | 0.00076452 | 7.0408e-05 | 0.004558 | 0 | 7.0789e-05 | 0.0023559 | 0 | 7.2062e-05 | 0.00035846 | 0
641375 | 5954330 | 1.5 | 0.00076052 | 0.0035267 | 0.0020374 | 0.00074619 | 0.00074619 | 6.8733e-05 | 0.00461 | 0 | 6.9091e-05 | 0.002274 | 0 | 7.0418e-05 | 0.00035207 | 0
636375 | 5954430 | 1.5 | 0.00031882 | 0.0036761 | 0.001031 | 0.00038251 | 0.00038251 | 3.5928e-05 | 0.0041887 | 0 | 3.5418e-05 | 0.0021716 | 0 | 2.9521e-05 | 0.00039688 | 0
636475 | 5954430 | 1.5 | 0.00032497 | 0.003567 | 0.0010007 | 0.00038885 | 0.00038885 | 3.6358e-05 | 0.0039154 | 0 | 3.6005e-05 | 0.0021658 | 0 | 3.009e-05 | 0.00040197 | 0
636575 | 5954430 | 1.5 | 0.00033096 | 0.003419 | 0.0009943 | 0.00039451 | 0.00039451 | 3.6839e-05 | 0.0044562 | 0 | 3.6529e-05 | 0.002173 | 0 | 3.0645e-05 | 0.00042142 | 0
636675 | 5954430 | 1.5 | 0.00033684 | 0.0033841 | 0.0010299 | 0.00039943 | 0.00039943 | 3.7315e-05 | 0.0046043 | 0 | 3.6984e-05 | 0.0021255 | 0 | 3.1189e-05 | 0.00044125 | 0
636775 | 5954430 | 1.5 | 0.00034281 | 0.0032091 | 0.0011563 | 0.00040373 | 0.00040373 | 3.7747e-05 | 0.0047019 | 0 | 3.7383e-05 | 0.0021982 | 0 | 3.1741e-05 | 0.00045965 | 0
636875 | 5954430 | 1.5 | 0.00034902 | 0.00312 | 0.0013113 | 0.00040756 | 0.00040756 | 3.809e-05 | 0.0046865 | 0 | 3.7737e-05 | 0.0023161 | 0 | 3.2317e-05 | 0.0004328 | 0
636975 | 5954430 | 1.5 | 0.0003557 | 0.0033699 | 0.0014439 | 0.00041107 | 0.00041107 | 3.8284e-05 | 0.004652 | 0 | 3.8062e-05 | 0.0023747 | 0 | 3.2935e-05 | 0.00039854 | 0
637075 | 5954430 | 1.5 | 0.00036318 | 0.0034136 | 0.0015152 | 0.00041467 | 0.00041467 | 3.8418e-05 | 0.0047714 | 0 | 3.8395e-05 | 0.0024861 | 0 | 3.3628e-05 | 0.00035813 | 0
637175 | 5954430 | 1.5 | 0.00037169 | 0.0033888 | 0.0015449 | 0.0004187 | 0.0004187 | 3.8493e-05 | 0.0050127 | 0 | 3.8768e-05 | 0.0025336 | 0 | 3.4416e-05 | 0.00039268 | 0
637275 | 5954430 | 1.5 | 0.00038164 | 0.003827 | 0.0014948 | 0.00042381 | 0.00042381 | 3.8574e-05 | 0.0051101 | 0 | 3.9242e-05 | 0.0025479 | 0 | 3.5337e-05 | 0.00042658 | 0
637375 | 5954430 | 1.5 | 0.00039315 | 0.004276 | 0.0014897 | 0.00043042 | 0.00043042 | 3.8571e-05 | 0.005206 | 0 | 3.9854e-05 | 0.0025137 | 0 | 3.6403e-05 | 0.00045003 | 0
637475 | 5954430 | 1.5 | 0.00040649 | 0.0046688 | 0.0014788 | 0.00043914 | 0.00043914 | 3.8652e-05 | 0.0052593 | 0 | 4.0662e-05 | 0.0025081 | 0 | 3.7638e-05 | 0.00047914 | 0
637575 | 5954430 | 1.5 | 0.00042157 | 0.0048793 | 0.001413 | 0.00045032 | 0.00045032 | 3.9099e-05 | 0.0051045 | 0 | 4.1696e-05 | 0.0024544 | 0 | 3.9034e-05 | 0.00049953 | 0
637675 | 5954430 | 1.5 | 0.00043839 | 0.0048869 | 0.0015384 | 0.00046427 | 0.00046427 | 4.0445e-05 | 0.0049606 | 0 | 4.2988e-05 | 0.002507 | 0 | 4.0591e-05 | 0.00049166 | 0
637775 | 5954430 | 1.5 | 0.00045667 | 0.0047031 | 0.0016115 | 0.00048091 | 0.00048091 | 4.2931e-05 | 0.0053504 | 0 | 4.4529e-05 | 0.002599 | 0 | 4.2284e-05 | 0.00051288 | 0
637875 | 5954430 | 1.5 | 0.0004762 | 0.0045979 | 0.0016627 | 0.00049996 | 0.00049996 | 4.6144e-05 | 0.0054752 | 0 | 4.6293e-05 | 0.0027498 | 0 | 4.4093e-05 | 0.00053034 | 0
637975 | 5954430 | 1.5 | 0.00049711 | 0.0049009 | 0.00182 | 0.00052112 | 0.00052112 | 4.9145e-05 | 0.0057813 | 0 | 4.8252e-05 | 0.0027458 | 0 | 4.6028e-05 | 0.00052641 | 0
638075 | 5954430 | 1.5 | 0.00052029 | 0.0049832 | 0.0019478 | 0.00054469 | 0.00054469 | 5.1228e-05 | 0.0058797 | 0 | 5.0434e-05 | 0.0028528 | 0 | 4.8175e-05 | 0.00055101 | 0
638175 | 5954430 | 1.5 | 0.00054724 | 0.0051809 | 0.0020079 | 0.00057153 | 0.00057153 | 5.2388e-05 | 0.0057941 | 0 | 5.292e-05 | 0.0027988 | 0 | 5.067e-05 | 0.00057838 | 0
638275 | 5954430 | 1.5 | 0.00058084 | 0.0050587 | 0.0020954 | 0.00060403 | 0.00060403 | 5.3712e-05 | 0.0058483 | 0 | 5.5928e-05 | 0.002909 | 0 | 5.3781e-05 | 0.00062794 | 0
638375 | 5954430 | 1.5 | 0.00062414 | 0.0053642 | 0.0022866 | 0.00064521 | 0.00064521 | 5.6474e-05 | 0.0060016 | 0 | 5.9741e-05 | 0.0030132 | 0 | 5.7791e-05 | 0.00067858 | 0
638475 | 5954430 | 1.5 | 0.00067976 | 0.0055814 | 0.002595 | 0.00069807 | 0.00069807 | 6.1457e-05 | 0.0060243 | 0 | 6.4636e-05 | 0.0030254 | 0 | 6.2941e-05 | 0.00067404 | 0
638575 | 5954430 | 1.5 | 0.00074942 | 0.0056592 | 0.0025925 | 0.00076478 | 0.00076478 | 6.8529e-05 | 0.006197 | 0 | 7.0813e-05 | 0.0032464 | 0 | 6.9391e-05 | 0.00065625 | 0
638675 | 5954430 | 1.5 | 0.00083296 | 0.0059232 | 0.0029671 | 0.00084536 | 0.00084536 | 7.6566e-05 | 0.0069471 | 0 | 7.8274e-05 | 0.0032769 | 0 | 7.7126e-05 | 0.00062892 | 0
638775 | 5954430 | 1.5 | 0.00092855 | 0.0064338 | 0.0034901 | 0.00093776 | 0.00093776 | 8.5315e-05 | 0.007063 | 0 | 8.6829e-05 | 0.0033411 | 0 | 8.5977e-05 | 0.00063302 | 0
638875 | 5954430 | 1.5 | 0.0010303 | 0.0064159 | 0.0042149 | 0.0010358 | 0.0010358 | 9.5852e-05 | 0.0065921 | 0 | 9.5909e-05 | 0.003379 | 0 | 9.5398e-05 | 0.00071776 | 0
638975 | 5954430 | 1.5 | 0.0011286 | 0.0069511 | 0.0045648 | 0.00113 | 0.00113 | 0.00010857 | 0.006623 | 0 | 0.00010463 | 0.0033799 | 0 | 0.0001045 | 0.0007643 | 0
639075 | 5954430 | 1.5 | 0.0012115 | 0.0072798 | 0.0045887 | 0.0012089 | 0.0012089 | 0.00012061 | 0.0066358 | 0 | 0.00011194 | 0.0034098 | 0 | 0.00011217 | 0.00083449 | 0
639175 | 5954430 | 1.5 | 0.0012684 | 0.007781 | 0.0043895 | 0.0012628 | 0.0012628 | 0.00012756 | 0.0066685 | 0 | 0.00011693 | 0.0033913 | 0 | 0.00011745 | 0.00086136 | 0
639275 | 5954430 | 1.5 | 0.0012953 | 0.0081044 | 0.0044465 | 0.0012878 | 0.0012878 | 0.0001272 | 0.0067862 | 0 | 0.00011924 | 0.0033779 | 0 | 0.00011994 | 0.00082399 | 0
639375 | 5954430 | 1.5 | 0.001296 | 0.0080812 | 0.0038588 | 0.0012874 | 0.0012874 | 0.00012183 | 0.0064137 | 0 | 0.0001192 | 0.0033504 | 0 | 0.00012 | 0.00085514 | 0
639475 | 5954430 | 1.5 | 0.0012789 | 0.0077709 | 0.0036368 | 0.0012694 | 0.0012694 | 0.00011588 | 0.0064538 | 0 | 0.00011754 | 0.0031714 | 0 | 0.00011842 | 0.00083625 | 0
639575 | 5954430 | 1.5 | 0.0012529 | 0.0071457 | 0.003768 | 0.0012424 | 0.0012424 | 0.00011193 | 0.0061689 | 0 | 0.00011504 | 0.0031231 | 0 | 0.00011601 | 0.00077234 | 0
639675 | 5954430 | 1.5 | 0.0012242 | 0.0062336 | 0.0033278 | 0.0012124 | 0.0012124 | 0.00010962 | 0.0062876 | 0 | 0.00011226 | 0.0030773 | 0 | 0.00011335 | 0.00068121 | 0
639775 | 5954430 | 1.5 | 0.0011953 | 0.005593 | 0.0035182 | 0.0011821 | 0.0011821 | 0.00010764 | 0.005842 | 0 | 0.00010946 | 0.0029917 | 0 | 0.00011067 | 0.00068729 | 0
639875 | 5954430 | 1.5 | 0.0011658 | 0.0053926 | 0.0033141 | 0.0011515 | 0.0011515 | 0.0001053 | 0.0063729 | 0 | 0.00010662 | 0.0029306 | 0 | 0.00010794 | 0.00067979 | 0
639975 | 5954430 | 1.5 | 0.0011348 | 0.0054562 | 0.0032333 | 0.0011199 | 0.0011199 | 0.00010278 | 0.0060052 | 0 | 0.00010369 | 0.0030751 | 0 | 0.00010508 | 0.00070762 | 0
640075 | 5954430 | 1.5 | 0.0011016 | 0.0055427 | 0.0031238 | 0.0010864 | 0.0010864 | 0.00010042 | 0.0058026 | 0 | 0.00010059 | 0.0030075 | 0 | 0.000102 | 0.00069936 | 0
640175 | 5954430 | 1.5 | 0.0010658 | 0.005289 | 0.0030221 | 0.0010508 | 0.0010508 | 9.803e-05 | 0.0061548 | 0 | 9.7291e-05 | 0.0029135 | 0 | 9.8688e-05 | 0.00062006 | 0
640275 | 5954430 | 1.5 | 0.0010285 | 0.0049381 | 0.0029636 | 0.0010138 | 0.0010138 | 9.5318e-05 | 0.0061596 | 0 | 9.3872e-05 | 0.0028746 | 0 | 9.5228e-05 | 0.00056184 | 0
640375 | 5954430 | 1.5 | 0.00099029 | 0.0045764 | 0.0028452 | 0.00097625 | 0.00097625 | 9.1957e-05 | 0.005468 | 0 | 9.0394e-05 | 0.0028421 | 0 | 9.1693e-05 | 0.00050652 | 0
640475 | 5954430 | 1.5 | 0.00095287 | 0.0043909 | 0.0028603 | 0.00093954 | 0.00093954 | 8.8125e-05 | 0.0056067 | 0 | 8.6994e-05 | 0.0027625 | 0 | 8.8229e-05 | 0.00048437 | 0
640575 | 5954430 | 1.5 | 0.00091707 | 0.0038631 | 0.0028751 | 0.00090443 | 0.00090443 | 8.4004e-05 | 0.0053029 | 0 | 8.3744e-05 | 0.0026927 | 0 | 8.4913e-05 | 0.0004712 | 0
640675 | 5954430 | 1.5 | 0.00088404 | 0.0039473 | 0.0027506 | 0.000872 | 0.000872 | 8.0074e-05 | 0.0050644 | 0 | 8.0741e-05 | 0.002624 | 0 | 8.1856e-05 | 0.00042875 | 0
640775 | 5954430 | 1.5 | 0.00085386 | 0.0038139 | 0.0026091 | 0.0008423 | 0.0008423 | 7.6557e-05 | 0.005048 | 0 | 7.799e-05 | 0.0025472 | 0 | 7.9061e-05 | 0.00039138 | 0
640875 | 5954430 | 1.5 | 0.00082686 | 0.0037624 | 0.0024032 | 0.00081559 | 0.00081559 | 7.3745e-05 | 0.0048573 | 0 | 7.5518e-05 | 0.0025033 | 0 | 7.6561e-05 | 0.00035851 | 0
640975 | 5954430 | 1.5 | 0.00080264 | 0.0035481 | 0.0023278 | 0.00079148 | 0.00079148 | 7.1561e-05 | 0.0047016 | 0 | 7.3285e-05 | 0.0023748 | 0 | 7.4319e-05 | 0.00034603 | 0
641075 | 5954430 | 1.5 | 0.00078102 | 0.0035292 | 0.0022637 | 0.00076977 | 0.00076977 | 6.9896e-05 | 0.004712 | 0 | 7.1275e-05 | 0.0022933 | 0 | 7.2317e-05 | 0.00033728 | 0
641175 | 5954430 | 1.5 | 0.00076142 | 0.0034569 | 0.0022374 | 0.00074992 | 0.00074992 | 6.8467e-05 | 0.0045957 | 0 | 6.9437e-05 | 0.0022587 | 0 | 7.0502e-05 | 0.00033935 | 0
641275 | 5954430 | 1.5 | 0.00074353 | 0.0033686 | 0.0021806 | 0.00073164 | 0.00073164 | 6.7122e-05 | 0.0044758 | 0 | 6.7745e-05 | 0.002273 | 0 | 6.8846e-05 | 0.00034048 | 0
641375 | 5954430 | 1.5 | 0.00072695 | 0.0032623 | 0.0020602 | 0.00071458 | 0.00071458 | 6.577e-05 | 0.0043901 | 0 | 6.6165e-05 | 0.0022414 | 0 | 6.731e-05 | 0.00033862 | 0
636375 | 5954530 | 1.5 | 0.00030644 | 0.0033238 | 0.00089335 | 0.00036667 | 0.00036667 | 3.4243e-05 | 0.0037955 | 0 | 3.395e-05 | 0.0020555 | 0 | 2.8374e-05 | 0.00037549 | 0
636475 | 5954530 | 1.5 | 0.00031166 | 0.0031824 | 0.00096734 | 0.00037148 | 0.00037148 | 3.4675e-05 | 0.0043192 | 0 | 3.4396e-05 | 0.0020698 | 0 | 2.8857e-05 | 0.00039267 | 0
636575 | 5954530 | 1.5 | 0.00031679 | 0.0031564 | 0.00098441 | 0.00037567 | 0.00037567 | 3.5095e-05 | 0.0044368 | 0 | 3.4784e-05 | 0.0020365 | 0 | 2.9333e-05 | 0.00041012 | 0
636675 | 5954530 | 1.5 | 0.00032202 | 0.002987 | 0.001087 | 0.00037934 | 0.00037934 | 3.5475e-05 | 0.0045192 | 0 | 3.5124e-05 | 0.0021221 | 0 | 2.9817e-05 | 0.00042772 | 0
636775 | 5954530 | 1.5 | 0.00032745 | 0.002943 | 0.001225 | 0.0003826 | 0.0003826 | 3.5764e-05 | 0.0044945 | 0 | 3.5426e-05 | 0.0022275 | 0 | 3.0319e-05 | 0.00040957 | 0
636875 | 5954530 | 1.5 | 0.00033328 | 0.0031648 | 0.0013646 | 0.00038559 | 0.00038559 | 3.5924e-05 | 0.0044736 | 0 | 3.5703e-05 | 0.0022786 | 0 | 3.0859e-05 | 0.00037851 | 0
636975 | 5954530 | 1.5 | 0.00033978 | 0.0031879 | 0.00145 | 0.00038865 | 0.00038865 | 3.6032e-05 | 0.0045708 | 0 | 3.5986e-05 | 0.002376 | 0 | 3.1461e-05 | 0.0003421 | 0
637075 | 5954530 | 1.5 | 0.00034713 | 0.0032628 | 0.0014567 | 0.00039204 | 0.00039204 | 3.6089e-05 | 0.004802 | 0 | 3.63e-05 | 0.0024162 | 0 | 3.2142e-05 | 0.00036458 | 0
637175 | 5954530 | 1.5 | 0.00035565 | 0.0034798 | 0.0013244 | 0.00039627 | 0.00039627 | 3.6145e-05 | 0.0048537 | 0 | 3.6691e-05 | 0.0024016 | 0 | 3.2931e-05 | 0.00039584 | 0
637275 | 5954530 | 1.5 | 0.00036546 | 0.0038644 | 0.0014449 | 0.00040168 | 0.00040168 | 3.6126e-05 | 0.0049761 | 0 | 3.7193e-05 | 0.0024301 | 0 | 3.3839e-05 | 0.00041894 | 0
637375 | 5954530 | 1.5 | 0.0003768 | 0.0042181 | 0.0013554 | 0.00040882 | 0.00040882 | 3.6138e-05 | 0.005127 | 0 | 3.7854e-05 | 0.0023907 | 0 | 3.4889e-05 | 0.00044153 | 0
637475 | 5954530 | 1.5 | 0.00038961 | 0.0045287 | 0.0013676 | 0.00041795 | 0.00041795 | 3.636e-05 | 0.0048098 | 0 | 3.8699e-05 | 0.0023647 | 0 | 3.6075e-05 | 0.00046724 | 0
637575 | 5954530 | 1.5 | 0.00040393 | 0.0047748 | 0.0014405 | 0.00042941 | 0.00042941 | 3.7235e-05 | 0.0050536 | 0 | 3.976e-05 | 0.0024337 | 0 | 3.74e-05 | 0.00045337 | 0
637675 | 5954530 | 1.5 | 0.00041952 | 0.0044829 | 0.0014728 | 0.00044316 | 0.00044316 | 3.9051e-05 | 0.005082 | 0 | 4.1033e-05 | 0.0024926 | 0 | 3.8844e-05 | 0.00047808 | 0
637775 | 5954530 | 1.5 | 0.0004362 | 0.0041178 | 0.0015823 | 0.00045904 | 0.00045904 | 4.1719e-05 | 0.0051411 | 0 | 4.2504e-05 | 0.0025195 | 0 | 4.0389e-05 | 0.0004823 | 0
637875 | 5954530 | 1.5 | 0.00045396 | 0.0044064 | 0.0016675 | 0.00047682 | 0.00047682 | 4.4623e-05 | 0.0055263 | 0 | 4.415e-05 | 0.0027164 | 0 | 4.2034e-05 | 0.00049827 | 0
637975 | 5954530 | 1.5 | 0.00047308 | 0.0044338 | 0.0017146 | 0.00049635 | 0.00049635 | 4.6934e-05 | 0.0055243 | 0 | 4.5958e-05 | 0.0026827 | 0 | 4.3803e-05 | 0.00048993 | 0
638075 | 5954530 | 1.5 | 0.00049461 | 0.004924 | 0.0018669 | 0.00051811 | 0.00051811 | 4.8331e-05 | 0.0053197 | 0 | 4.7973e-05 | 0.0027857 | 0 | 4.5797e-05 | 0.00052574 | 0
638175 | 5954530 | 1.5 | 0.00052018 | 0.0048261 | 0.0018684 | 0.00054329 | 0.00054329 | 4.9235e-05 | 0.0058202 | 0 | 5.0305e-05 | 0.0025643 | 0 | 4.8165e-05 | 0.00053622 | 0
638275 | 5954530 | 1.5 | 0.00055231 | 0.004803 | 0.0019709 | 0.00057408 | 0.00057408 | 5.0666e-05 | 0.0056887 | 0 | 5.3156e-05 | 0.0028178 | 0 | 5.114e-05 | 0.00060486 | 0
638375 | 5954530 | 1.5 | 0.00059331 | 0.0050538 | 0.0022483 | 0.00061295 | 0.00061295 | 5.3588e-05 | 0.0058074 | 0 | 5.6755e-05 | 0.0027563 | 0 | 5.4936e-05 | 0.000627 | 0
638475 | 5954530 | 1.5 | 0.00064517 | 0.0052246 | 0.0024349 | 0.00066224 | 0.00066224 | 5.8471e-05 | 0.0059492 | 0 | 6.1318e-05 | 0.0029515 | 0 | 5.9738e-05 | 0.00061932 | 0
638575 | 5954530 | 1.5 | 0.00070888 | 0.0052674 | 0.0024656 | 0.00072331 | 0.00072331 | 6.4979e-05 | 0.0059607 | 0 | 6.6973e-05 | 0.003125 | 0 | 6.5637e-05 | 0.00060193 | 0
638675 | 5954530 | 1.5 | 0.0007841 | 0.0056105 | 0.0028288 | 0.00079592 | 0.00079592 | 7.2138e-05 | 0.0064339 | 0 | 7.3696e-05 | 0.0031339 | 0 | 7.2601e-05 | 0.00057701 | 0
638775 | 5954530 | 1.5 | 0.00086913 | 0.0060483 | 0.003309 | 0.00087816 | 0.00087816 | 7.989e-05 | 0.0065512 | 0 | 8.1311e-05 | 0.0032058 | 0 | 8.0475e-05 | 0.00060229 | 0
638875 | 5954530 | 1.5 | 0.00095903 | 0.0060422 | 0.0039799 | 0.00096487 | 0.00096487 | 8.9245e-05 | 0.0063372 | 0 | 8.934e-05 | 0.0032378 | 0 | 8.8799e-05 | 0.0006798 | 0
638975 | 5954530 | 1.5 | 0.001046 | 0.0064536 | 0.0042621 | 0.0010483 | 0.0010483 | 0.00010054 | 0.0064063 | 0 | 9.7068e-05 | 0.0032268 | 0 | 9.6854e-05 | 0.0007231 | 0
639075 | 5954530 | 1.5 | 0.0011205 | 0.0067321 | 0.0042838 | 0.0011194 | 0.0011194 | 0.0001115 | 0.0062783 | 0 | 0.00010365 | 0.0032664 | 0 | 0.00010375 | 0.00077764 | 0
639175 | 5954530 | 1.5 | 0.0011735 | 0.0071998 | 0.0042065 | 0.0011697 | 0.0011697 | 0.00011842 | 0.0063561 | 0 | 0.00010831 | 0.003229 | 0 | 0.00010866 | 0.0008208 | 0
639275 | 5954530 | 1.5 | 0.0012011 | 0.0073818 | 0.0040616 | 0.0011956 | 0.0011956 | 0.00011911 | 0.0066747 | 0 | 0.0001107 | 0.003244 | 0 | 0.00011121 | 0.00079472 | 0
639375 | 5954530 | 1.5 | 0.0012055 | 0.0079257 | 0.0037086 | 0.001199 | 0.001199 | 0.00011482 | 0.0061976 | 0 | 0.00011102 | 0.0032303 | 0 | 0.00011162 | 0.0007997 | 0
639475 | 5954530 | 1.5 | 0.0011929 | 0.0073218 | 0.0034442 | 0.0011857 | 0.0011857 | 0.00010913 | 0.0060968 | 0 | 0.00010979 | 0.0031274 | 0 | 0.00011045 | 0.00081075 | 0
639575 | 5954530 | 1.5 | 0.001171 | 0.0068872 | 0.0035059 | 0.001163 | 0.001163 | 0.00010488 | 0.0061104 | 0 | 0.00010769 | 0.0030057 | 0 | 0.00010842 | 0.00074826 | 0
639675 | 5954530 | 1.5 | 0.0011456 | 0.0060624 | 0.0032275 | 0.0011366 | 0.0011366 | 0.0001024 | 0.0057415 | 0 | 0.00010524 | 0.0029393 | 0 | 0.00010607 | 0.00067249 | 0
639775 | 5954530 | 1.5 | 0.0011198 | 0.0057013 | 0.0032135 | 0.0011096 | 0.0011096 | 0.00010067 | 0.0056799 | 0 | 0.00010274 | 0.0029402 | 0 | 0.00010369 | 0.0006123 | 0
639875 | 5954530 | 1.5 | 0.0010942 | 0.0050434 | 0.0031955 | 0.0010828 | 0.0010828 | 9.8791e-05 | 0.0061279 | 0 | 0.00010026 | 0.0028317 | 0 | 0.00010131 | 0.00063874 | 0
639975 | 5954530 | 1.5 | 0.0010678 | 0.0049739 | 0.0030345 | 0.0010555 | 0.0010555 | 9.6577e-05 | 0.0057126 | 0 | 9.7728e-05 | 0.0028818 | 0 | 9.8866e-05 | 0.00064878 | 0
640075 | 5954530 | 1.5 | 0.0010399 | 0.005174 | 0.0029235 | 0.0010271 | 0.0010271 | 9.4429e-05 | 0.0058374 | 0 | 9.5099e-05 | 0.0029178 | 0 | 9.6288e-05 | 0.00065983 | 0
640175 | 5954530 | 1.5 | 0.0010101 | 0.0051106 | 0.0028315 | 0.00099705 | 0.00099705 | 9.2437e-05 | 0.0057905 | 0 | 9.232e-05 | 0.0028526 | 0 | 9.3525e-05 | 0.00063627 | 0
640275 | 5954530 | 1.5 | 0.00097826 | 0.0048425 | 0.00276 | 0.00096537 | 0.00096537 | 9.0308e-05 | 0.0059096 | 0 | 8.9386e-05 | 0.0027587 | 0 | 9.058e-05 | 0.00057558 | 0
640375 | 5954530 | 1.5 | 0.00094536 | 0.0045929 | 0.0027988 | 0.00093282 | 0.00093282 | 8.7833e-05 | 0.0058331 | 0 | 8.6372e-05 | 0.0027844 | 0 | 8.7534e-05 | 0.00050559 | 0
640475 | 5954530 | 1.5 | 0.00091201 | 0.0042378 | 0.0026503 | 0.00089994 | 0.00089994 | 8.4785e-05 | 0.0053133 | 0 | 8.3328e-05 | 0.0027345 | 0 | 8.4445e-05 | 0.00047178 | 0
640575 | 5954530 | 1.5 | 0.00087946 | 0.0039806 | 0.0026734 | 0.00086793 | 0.00086793 | 8.1361e-05 | 0.0053578 | 0 | 8.0364e-05 | 0.0026243 | 0 | 8.1431e-05 | 0.00046062 | 0
640675 | 5954530 | 1.5 | 0.00084842 | 0.003613 | 0.0026557 | 0.00083741 | 0.00083741 | 7.7737e-05 | 0.0050808 | 0 | 7.7538e-05 | 0.0025572 | 0 | 7.8557e-05 | 0.00043396 | 0
640775 | 5954530 | 1.5 | 0.00081971 | 0.0036414 | 0.0025296 | 0.00080915 | 0.00080915 | 7.429e-05 | 0.0048779 | 0 | 7.4921e-05 | 0.0025158 | 0 | 7.5899e-05 | 0.00039707 | 0
640875 | 5954530 | 1.5 | 0.00079341 | 0.0035699 | 0.0024224 | 0.00078318 | 0.00078318 | 7.1203e-05 | 0.0048497 | 0 | 7.2517e-05 | 0.0024427 | 0 | 7.3464e-05 | 0.00036447 | 0
640975 | 5954530 | 1.5 | 0.00076975 | 0.0035213 | 0.0022381 | 0.00075971 | 0.00075971 | 6.8712e-05 | 0.004634 | 0 | 7.0344e-05 | 0.0024053 | 0 | 7.1273e-05 | 0.00033562 | 0
641075 | 5954530 | 1.5 | 0.00074844 | 0.0033348 | 0.0021667 | 0.00073844 | 0.00073844 | 6.676e-05 | 0.0045313 | 0 | 6.8374e-05 | 0.0022937 | 0 | 6.93e-05 | 0.00032578 | 0
641175 | 5954530 | 1.5 | 0.0007293 | 0.0032565 | 0.002153 | 0.00071919 | 0.00071919 | 6.5262e-05 | 0.0044788 | 0 | 6.6592e-05 | 0.002213 | 0 | 6.7528e-05 | 0.00031857 | 0
641275 | 5954530 | 1.5 | 0.00071195 | 0.0032107 | 0.0020982 | 0.00070159 | 0.00070159 | 6.3997e-05 | 0.0044009 | 0 | 6.4962e-05 | 0.0021669 | 0 | 6.5921e-05 | 0.00031973 | 0
641375 | 5954530 | 1.5 | 0.00069601 | 0.0031376 | 0.0020454 | 0.00068529 | 0.00068529 | 6.2809e-05 | 0.0043893 | 0 | 6.3453e-05 | 0.002178 | 0 | 6.4446e-05 | 0.00032132 | 0
636375 | 5954630 | 1.5 | 0.00029433 | 0.0029724 | 0.00089758 | 0.0003508 | 0.0003508 | 3.2737e-05 | 0.0041444 | 0 | 3.2481e-05 | 0.0019757 | 0 | 2.7253e-05 | 0.00036699 | 0
636475 | 5954630 | 1.5 | 0.00029884 | 0.0029528 | 0.0009429 | 0.00035439 | 0.00035439 | 3.3109e-05 | 0.0042759 | 0 | 3.2814e-05 | 0.0019769 | 0 | 2.7671e-05 | 0.00038244 | 0
636575 | 5954630 | 1.5 | 0.00030345 | 0.0027907 | 0.0010244 | 0.00035756 | 0.00035756 | 3.3444e-05 | 0.0043216 | 0 | 3.3107e-05 | 0.002051 | 0 | 2.8098e-05 | 0.00039802 | 0
636675 | 5954630 | 1.5 | 0.00030824 | 0.0027835 | 0.0011478 | 0.00036036 | 0.00036036 | 3.3691e-05 | 0.0043169 | 0 | 3.3366e-05 | 0.0021423 | 0 | 2.854e-05 | 0.00038857 | 0
636775 | 5954630 | 1.5 | 0.00031337 | 0.0029612 | 0.0012729 | 0.00036294 | 0.00036294 | 3.3826e-05 | 0.0043094 | 0 | 3.3606e-05 | 0.0021908 | 0 | 2.9016e-05 | 0.00036031 | 0
636875 | 5954630 | 1.5 | 0.00031906 | 0.0030047 | 0.0013861 | 0.00036556 | 0.00036556 | 3.3914e-05 | 0.0044136 | 0 | 3.3849e-05 | 0.0022849 | 0 | 2.9543e-05 | 0.00032737 | 0
636975 | 5954630 | 1.5 | 0.00032547 | 0.0031446 | 0.0013935 | 0.00036846 | 0.00036846 | 3.3957e-05 | 0.0046055 | 0 | 3.4116e-05 | 0.0023061 | 0 | 3.0136e-05 | 0.00033967 | 0
637075 | 5954630 | 1.5 | 0.00033285 | 0.0031673 | 0.0012757 | 0.00037201 | 0.00037201 | 3.3998e-05 | 0.0047059 | 0 | 3.4446e-05 | 0.002263 | 0 | 3.0819e-05 | 0.0003685 | 0
637175 | 5954630 | 1.5 | 0.0003413 | 0.0035105 | 0.0013247 | 0.00037653 | 0.00037653 | 3.3977e-05 | 0.0047951 | 0 | 3.4864e-05 | 0.0023353 | 0 | 3.1601e-05 | 0.0003909 | 0
637275 | 5954630 | 1.5 | 0.00035101 | 0.00383 | 0.0013282 | 0.00038241 | 0.00038241 | 3.3946e-05 | 0.0047818 | 0 | 3.5409e-05 | 0.0023003 | 0 | 3.2501e-05 | 0.00040854 | 0
637375 | 5954630 | 1.5 | 0.00036197 | 0.0041312 | 0.0013322 | 0.00038992 | 0.00038992 | 3.4032e-05 | 0.0048869 | 0 | 3.6104e-05 | 0.0022518 | 0 | 3.3516e-05 | 0.00043493 | 0
637475 | 5954630 | 1.5 | 0.00037423 | 0.0043602 | 0.001328 | 0.00039938 | 0.00039938 | 3.4567e-05 | 0.004799 | 0 | 3.698e-05 | 0.002269 | 0 | 3.4651e-05 | 0.00043173 | 0
637575 | 5954630 | 1.5 | 0.00038763 | 0.0042664 | 0.0013534 | 0.00041082 | 0.00041082 | 3.5852e-05 | 0.0045796 | 0 | 3.8039e-05 | 0.0023141 | 0 | 3.5892e-05 | 0.00044775 | 0
637675 | 5954630 | 1.5 | 0.00040203 | 0.0039597 | 0.0014404 | 0.00042417 | 0.00042417 | 3.7988e-05 | 0.0050072 | 0 | 3.9275e-05 | 0.0024049 | 0 | 3.7225e-05 | 0.0004393 | 0
637775 | 5954630 | 1.5 | 0.00041729 | 0.0042004 | 0.0015206 | 0.00043919 | 0.00043919 | 4.0593e-05 | 0.0051044 | 0 | 4.0666e-05 | 0.0025433 | 0 | 3.8638e-05 | 0.00045377 | 0
637875 | 5954630 | 1.5 | 0.00043348 | 0.0041582 | 0.0016359 | 0.00045567 | 0.00045567 | 4.2993e-05 | 0.0053403 | 0 | 4.2191e-05 | 0.0025384 | 0 | 4.0137e-05 | 0.00046629 | 0
637975 | 5954630 | 1.5 | 0.00045125 | 0.0041768 | 0.0016425 | 0.00047382 | 0.00047382 | 4.4702e-05 | 0.0055692 | 0 | 4.3872e-05 | 0.0025904 | 0 | 4.1782e-05 | 0.0004675 | 0
638075 | 5954630 | 1.5 | 0.00047149 | 0.0044813 | 0.0017041 | 0.0004941 | 0.0004941 | 4.5636e-05 | 0.0054024 | 0 | 4.575e-05 | 0.0025949 | 0 | 4.3656e-05 | 0.00049028 | 0
638175 | 5954630 | 1.5 | 0.00049595 | 0.0044316 | 0.0017278 | 0.00051791 | 0.00051791 | 4.644e-05 | 0.0055995 | 0 | 4.7954e-05 | 0.0025657 | 0 | 4.5922e-05 | 0.00051746 | 0
638275 | 5954630 | 1.5 | 0.00052673 | 0.0045615 | 0.0019079 | 0.00054721 | 0.00054721 | 4.802e-05 | 0.005261 | 0 | 5.0667e-05 | 0.0026991 | 0 | 4.8771e-05 | 0.0005783 | 0
638375 | 5954630 | 1.5 | 0.0005656 | 0.0047692 | 0.00215 | 0.00058399 | 0.00058399 | 5.107e-05 | 0.005826 | 0 | 5.4073e-05 | 0.0027046 | 0 | 5.2371e-05 | 0.00058047 | 0
638475 | 5954630 | 1.5 | 0.00061395 | 0.004903 | 0.0023007 | 0.00062995 | 0.00062995 | 5.5801e-05 | 0.0056747 | 0 | 5.8329e-05 | 0.0029052 | 0 | 5.6847e-05 | 0.00057101 | 0
638575 | 5954630 | 1.5 | 0.00067234 | 0.0049494 | 0.0023425 | 0.00068599 | 0.00068599 | 6.177e-05 | 0.0057642 | 0 | 6.3517e-05 | 0.0030039 | 0 | 6.2254e-05 | 0.00055437 | 0
638675 | 5954630 | 1.5 | 0.00074033 | 0.0052815 | 0.0027043 | 0.00075166 | 0.00075166 | 6.8163e-05 | 0.0061779 | 0 | 6.9598e-05 | 0.0030129 | 0 | 6.8549e-05 | 0.00053166 | 0
638775 | 5954630 | 1.5 | 0.00081636 | 0.0056571 | 0.0031973 | 0.00082524 | 0.00082524 | 7.5073e-05 | 0.0060983 | 0 | 7.6411e-05 | 0.0030398 | 0 | 7.5589e-05 | 0.00057456 | 0
638875 | 5954630 | 1.5 | 0.00089628 | 0.0057085 | 0.0037114 | 0.0009024 | 0.0009024 | 8.3431e-05 | 0.0061043 | 0 | 8.3555e-05 | 0.00311 | 0 | 8.2989e-05 | 0.00064591 | 0
638975 | 5954630 | 1.5 | 0.00097372 | 0.0060155 | 0.0039954 | 0.00097679 | 0.00097679 | 9.3512e-05 | 0.006223 | 0 | 9.0444e-05 | 0.0030993 | 0 | 9.0159e-05 | 0.00068629 | 0
639075 | 5954630 | 1.5 | 0.0010408 | 0.0063239 | 0.0039834 | 0.0010409 | 0.0010409 | 0.00010349 | 0.0060535 | 0 | 9.6384e-05 | 0.0031275 | 0 | 9.6373e-05 | 0.00072752 | 0
639175 | 5954630 | 1.5 | 0.0010902 | 0.0066922 | 0.003917 | 0.0010879 | 0.0010879 | 0.00011028 | 0.0061849 | 0 | 0.00010073 | 0.003129 | 0 | 0.00010094 | 0.00078313 | 0
639275 | 5954630 | 1.5 | 0.0011179 | 0.0067518 | 0.003829 | 0.0011141 | 0.0011141 | 0.0001118 | 0.0067453 | 0 | 0.00010316 | 0.0031137 | 0 | 0.00010351 | 0.00076603 | 0
639375 | 5954630 | 1.5 | 0.0011251 | 0.0073088 | 0.0036327 | 0.0011204 | 0.0011204 | 0.00010852 | 0.0063406 | 0 | 0.00010374 | 0.0031074 | 0 | 0.00010417 | 0.00074845 | 0
639475 | 5954630 | 1.5 | 0.0011163 | 0.0069431 | 0.0033042 | 0.0011111 | 0.0011111 | 0.00010323 | 0.0059808 | 0 | 0.00010288 | 0.0030281 | 0 | 0.00010336 | 0.00075422 | 0
639575 | 5954630 | 1.5 | 0.001098 | 0.0066039 | 0.0031434 | 0.0010922 | 0.0010922 | 9.8824e-05 | 0.0057288 | 0 | 0.00010113 | 0.0028526 | 0 | 0.00010167 | 0.00072205 | 0
639675 | 5954630 | 1.5 | 0.0010756 | 0.0060136 | 0.0032889 | 0.001069 | 0.001069 | 9.6106e-05 | 0.005571 | 0 | 9.8978e-05 | 0.0028786 | 0 | 9.9596e-05 | 0.00066072 | 0
639775 | 5954630 | 1.5 | 0.0010525 | 0.0052528 | 0.0029309 | 0.0010447 | 0.0010447 | 9.4435e-05 | 0.0056981 | 0 | 9.6731e-05 | 0.0028442 | 0 | 9.745e-05 | 0.00058351 | 0
639875 | 5954630 | 1.5 | 0.0010295 | 0.0047667 | 0.0029967 | 0.0010207 | 0.0010207 | 9.2851e-05 | 0.0053936 | 0 | 9.4506e-05 | 0.0027608 | 0 | 9.5328e-05 | 0.00060753 | 0
639975 | 5954630 | 1.5 | 0.0010066 | 0.0047007 | 0.0029003 | 0.00099674 | 0.00099674 | 9.1014e-05 | 0.005947 | 0 | 9.2291e-05 | 0.0026871 | 0 | 9.3204e-05 | 0.00058956 | 0
640075 | 5954630 | 1.5 | 0.00098279 | 0.0047558 | 0.0028346 | 0.0009722 | 0.0009722 | 8.9047e-05 | 0.0055306 | 0 | 9.0019e-05 | 0.0028078 | 0 | 9.0999e-05 | 0.00061408 | 0
640175 | 5954630 | 1.5 | 0.00095763 | 0.004882 | 0.0027248 | 0.00094662 | 0.00094662 | 8.7234e-05 | 0.005437 | 0 | 8.765e-05 | 0.0028083 | 0 | 8.867e-05 | 0.00061344 | 0
640275 | 5954630 | 1.5 | 0.00093076 | 0.0047169 | 0.0026436 | 0.00091961 | 0.00091961 | 8.5504e-05 | 0.0058094 | 0 | 8.5149e-05 | 0.0027255 | 0 | 8.6181e-05 | 0.00057754 | 0
640375 | 5954630 | 1.5 | 0.00090241 | 0.0045397 | 0.0025099 | 0.00089138 | 0.00089138 | 8.3588e-05 | 0.0058168 | 0 | 8.2535e-05 | 0.0026336 | 0 | 8.3557e-05 | 0.00052128 | 0
640475 | 5954630 | 1.5 | 0.00087326 | 0.0042801 | 0.0025815 | 0.00086249 | 0.00086249 | 8.1288e-05 | 0.0056461 | 0 | 7.986e-05 | 0.0025855 | 0 | 8.0858e-05 | 0.00045737 | 0
640575 | 5954630 | 1.5 | 0.000844 | 0.0039424 | 0.0024997 | 0.00083358 | 0.00083358 | 7.8534e-05 | 0.0051548 | 0 | 7.7184e-05 | 0.0025831 | 0 | 7.8148e-05 | 0.00044105 | 0
640675 | 5954630 | 1.5 | 0.00081551 | 0.00363 | 0.002475 | 0.0008055 | 0.0008055 | 7.5461e-05 | 0.0051124 | 0 | 7.4583e-05 | 0.0025241 | 0 | 7.551e-05 | 0.00043782 | 0
640775 | 5954630 | 1.5 | 0.0007884 | 0.0033925 | 0.0024575 | 0.00077878 | 0.00077878 | 7.226e-05 | 0.0048738 | 0 | 7.2109e-05 | 0.0024563 | 0 | 7.3e-05 | 0.00040163 | 0
640875 | 5954630 | 1.5 | 0.00076326 | 0.0033726 | 0.0023601 | 0.00075395 | 0.00075395 | 6.9215e-05 | 0.0047041 | 0 | 6.981e-05 | 0.0024144 | 0 | 7.0672e-05 | 0.00037157 | 0
640975 | 5954630 | 1.5 | 0.00074018 | 0.0033584 | 0.0022281 | 0.0007311 | 0.0007311 | 6.6488e-05 | 0.0046392 | 0 | 6.7694e-05 | 0.0023454 | 0 | 6.8535e-05 | 0.00034324 | 0
641075 | 5954630 | 1.5 | 0.00071929 | 0.0033072 | 0.0020951 | 0.00071033 | 0.00071033 | 6.4267e-05 | 0.0044508 | 0 | 6.5771e-05 | 0.0023148 | 0 | 6.6601e-05 | 0.00031524 | 0
641175 | 5954630 | 1.5 | 0.00070043 | 0.0031492 | 0.0020272 | 0.00069145 | 0.00069145 | 6.2513e-05 | 0.00437 | 0 | 6.4023e-05 | 0.0022131 | 0 | 6.4854e-05 | 0.0003076 | 0
641275 | 5954630 | 1.5 | 0.00068337 | 0.0030162 | 0.0020501 | 0.00067426 | 0.00067426 | 6.1152e-05 | 0.0043232 | 0 | 6.2431e-05 | 0.0021238 | 0 | 6.3275e-05 | 0.00030165 | 0
641375 | 5954630 | 1.5 | 0.00066791 | 0.0029806 | 0.0019779 | 0.00065854 | 0.00065854 | 6.0023e-05 | 0.0042415 | 0 | 6.0976e-05 | 0.002093 | 0 | 6.1843e-05 | 0.00030199 | 0
636375 | 5954730 | 1.5 | 0.00028269 | 0.0027712 | 0.00090471 | 0.00033524 | 0.00033524 | 3.1324e-05 | 0.0041219 | 0 | 3.1041e-05 | 0.001892 | 0 | 2.6175e-05 | 0.00035773 | 0
636475 | 5954730 | 1.5 | 0.00028678 | 0.0026161 | 0.00098153 | 0.00033799 | 0.00033799 | 3.162e-05 | 0.004138 | 0 | 3.1295e-05 | 0.0019843 | 0 | 2.6554e-05 | 0.00037158 | 0
636575 | 5954730 | 1.5 | 0.00029102 | 0.0026392 | 0.0010784 | 0.00034042 | 0.00034042 | 3.1831e-05 | 0.0041519 | 0 | 3.152e-05 | 0.002051 | 0 | 2.6946e-05 | 0.0003695 | 0
636675 | 5954730 | 1.5 | 0.00029557 | 0.0027643 | 0.001191 | 0.00034267 | 0.00034267 | 3.1947e-05 | 0.0041573 | 0 | 3.1729e-05 | 0.0021099 | 0 | 2.7367e-05 | 0.00034369 | 0
636775 | 5954730 | 1.5 | 0.00030059 | 0.0028403 | 0.0013053 | 0.00034495 | 0.00034495 | 3.202e-05 | 0.0042664 | 0 | 3.194e-05 | 0.0021903 | 0 | 2.7832e-05 | 0.00031376 | 0
636875 | 5954730 | 1.5 | 0.00030622 | 0.0030334 | 0.0013354 | 0.00034744 | 0.00034744 | 3.2053e-05 | 0.0044218 | 0 | 3.217e-05 | 0.0022105 | 0 | 2.8354e-05 | 0.00031749 | 0
636975 | 5954730 | 1.5 | 0.00031266 | 0.0028967 | 0.0012539 | 0.00035046 | 0.00035046 | 3.2083e-05 | 0.0045327 | 0 | 3.245e-05 | 0.0021291 | 0 | 2.895e-05 | 0.00034407 | 0
637075 | 5954730 | 1.5 | 0.00032 | 0.0032509 | 0.0012514 | 0.00035427 | 0.00035427 | 3.2064e-05 | 0.0046749 | 0 | 3.2803e-05 | 0.0022645 | 0 | 2.963e-05 | 0.00036557 | 0
637175 | 5954730 | 1.5 | 0.0003284 | 0.0034935 | 0.0012992 | 0.00035918 | 0.00035918 | 3.2012e-05 | 0.004588 | 0 | 3.3258e-05 | 0.002191 | 0 | 3.0408e-05 | 0.00037948 | 0
637275 | 5954730 | 1.5 | 0.00033787 | 0.0038223 | 0.0012078 | 0.00036545 | 0.00036545 | 3.2022e-05 | 0.0047674 | 0 | 3.3838e-05 | 0.0022248 | 0 | 3.1284e-05 | 0.00040271 | 0
637375 | 5954730 | 1.5 | 0.00034844 | 0.0040174 | 0.0012362 | 0.00037331 | 0.00037331 | 3.2322e-05 | 0.0045925 | 0 | 3.4566e-05 | 0.0021688 | 0 | 3.2263e-05 | 0.00042003 | 0
637475 | 5954730 | 1.5 | 0.00036002 | 0.0040571 | 0.0012754 | 0.00038287 | 0.00038287 | 3.3204e-05 | 0.0045108 | 0 | 3.5451e-05 | 0.0022302 | 0 | 3.3335e-05 | 0.0004169 | 0
637575 | 5954730 | 1.5 | 0.0003725 | 0.0038498 | 0.0013135 | 0.00039412 | 0.00039412 | 3.4839e-05 | 0.0047511 | 0 | 3.6492e-05 | 0.0022287 | 0 | 3.4491e-05 | 0.00042062 | 0
637675 | 5954730 | 1.5 | 0.00038575 | 0.0038026 | 0.0014134 | 0.00040689 | 0.00040689 | 3.7064e-05 | 0.0046829 | 0 | 3.7674e-05 | 0.0023502 | 0 | 3.5718e-05 | 0.00041518 | 0
637775 | 5954730 | 1.5 | 0.00039975 | 0.0038853 | 0.001542 | 0.00042099 | 0.00042099 | 3.9415e-05 | 0.0051108 | 0 | 3.898e-05 | 0.0025138 | 0 | 3.7014e-05 | 0.00042741 | 0
637875 | 5954730 | 1.5 | 0.00041471 | 0.0037948 | 0.0014745 | 0.00043633 | 0.00043633 | 4.13e-05 | 0.0051567 | 0 | 4.0401e-05 | 0.0025029 | 0 | 3.8399e-05 | 0.00043883 | 0
637975 | 5954730 | 1.5 | 0.00043134 | 0.0041386 | 0.0015912 | 0.00045323 | 0.00045323 | 4.2481e-05 | 0.0049941 | 0 | 4.1965e-05 | 0.0025965 | 0 | 3.9938e-05 | 0.00044924 | 0
638075 | 5954730 | 1.5 | 0.00045062 | 0.0042802 | 0.0016511 | 0.00047233 | 0.00047233 | 4.3164e-05 | 0.0052446 | 0 | 4.3735e-05 | 0.0024772 | 0 | 4.1724e-05 | 0.00045828 | 0
638175 | 5954730 | 1.5 | 0.00047417 | 0.0041198 | 0.0017526 | 0.00049502 | 0.00049502 | 4.3996e-05 | 0.0051653 | 0 | 4.5835e-05 | 0.0025588 | 0 | 4.3905e-05 | 0.00050311 | 0
638275 | 5954730 | 1.5 | 0.00050367 | 0.004336 | 0.001847 | 0.00052296 | 0.00052296 | 4.5716e-05 | 0.0050159 | 0 | 4.8422e-05 | 0.0026567 | 0 | 4.6636e-05 | 0.00053998 | 0
638375 | 5954730 | 1.5 | 0.00054049 | 0.0045092 | 0.0019839 | 0.00055776 | 0.00055776 | 4.8832e-05 | 0.0054548 | 0 | 5.1645e-05 | 0.0025964 | 0 | 5.0046e-05 | 0.00053848 | 0
638475 | 5954730 | 1.5 | 0.0005856 | 0.0046129 | 0.0021782 | 0.00060069 | 0.00060069 | 5.3385e-05 | 0.0055949 | 0 | 5.5619e-05 | 0.0028282 | 0 | 5.4222e-05 | 0.0005282 | 0
638575 | 5954730 | 1.5 | 0.00063922 | 0.0046108 | 0.0023265 | 0.0006522 | 0.0006522 | 5.8848e-05 | 0.0056202 | 0 | 6.0389e-05 | 0.0028905 | 0 | 5.9187e-05 | 0.00051249 | 0
638675 | 5954730 | 1.5 | 0.0007009 | 0.0050488 | 0.0025722 | 0.00071182 | 0.00071182 | 6.4578e-05 | 0.0059328 | 0 | 6.591e-05 | 0.0028943 | 0 | 6.4898e-05 | 0.00049178 | 0
638775 | 5954730 | 1.5 | 0.00076921 | 0.0053087 | 0.0029644 | 0.00077797 | 0.00077797 | 7.077e-05 | 0.0058004 | 0 | 7.2034e-05 | 0.0029292 | 0 | 7.1224e-05 | 0.0005494 | 0
638875 | 5954730 | 1.5 | 0.00084065 | 0.0054087 | 0.0034475 | 0.000847 | 0.000847 | 7.8278e-05 | 0.0058901 | 0 | 7.8426e-05 | 0.0029592 | 0 | 7.7838e-05 | 0.000613 | 0
638975 | 5954730 | 1.5 | 0.00090996 | 0.0056271 | 0.0037392 | 0.00091367 | 0.00091367 | 8.7325e-05 | 0.0059688 | 0 | 8.4599e-05 | 0.0029758 | 0 | 8.4255e-05 | 0.00065317 | 0
639075 | 5954730 | 1.5 | 0.00097065 | 0.0059407 | 0.0036676 | 0.0009718 | 0.0009718 | 9.6427e-05 | 0.0058655 | 0 | 8.9981e-05 | 0.0029966 | 0 | 8.9875e-05 | 0.00068308 | 0
639175 | 5954730 | 1.5 | 0.0010165 | 0.0062461 | 0.0036396 | 0.0010156 | 0.0010156 | 0.00010301 | 0.0059876 | 0 | 9.4034e-05 | 0.0030109 | 0 | 9.4123e-05 | 0.00074813 | 0
639275 | 5954730 | 1.5 | 0.001044 | 0.0064691 | 0.0035912 | 0.0010417 | 0.0010417 | 0.00010516 | 0.0062095 | 0 | 9.6452e-05 | 0.0030001 | 0 | 9.6672e-05 | 0.00073818 | 0
639375 | 5954730 | 1.5 | 0.0010532 | 0.0067426 | 0.0035092 | 0.0010501 | 0.0010501 | 0.00010275 | 0.0060089 | 0 | 9.723e-05 | 0.0029711 | 0 | 9.7521e-05 | 0.00070104 | 0
639475 | 5954730 | 1.5 | 0.0010477 | 0.0068769 | 0.0031009 | 0.0010441 | 0.0010441 | 9.8018e-05 | 0.0056575 | 0 | 9.6679e-05 | 0.0029393 | 0 | 9.7009e-05 | 0.00071413 | 0
639575 | 5954730 | 1.5 | 0.0010326 | 0.0063049 | 0.0030538 | 0.0010286 | 0.0010286 | 9.3573e-05 | 0.0057791 | 0 | 9.5243e-05 | 0.0028054 | 0 | 9.5615e-05 | 0.00070465 | 0
639675 | 5954730 | 1.5 | 0.001013 | 0.0058533 | 0.0030045 | 0.0010083 | 0.0010083 | 9.0621e-05 | 0.0054983 | 0 | 9.3362e-05 | 0.0027853 | 0 | 9.3795e-05 | 0.0006462 | 0
639775 | 5954730 | 1.5 | 0.00099203 | 0.0052092 | 0.0027739 | 0.00098643 | 0.00098643 | 8.8845e-05 | 0.0052929 | 0 | 9.1336e-05 | 0.0027185 | 0 | 9.1855e-05 | 0.0005794 | 0
639875 | 5954730 | 1.5 | 0.00097122 | 0.0048327 | 0.0028033 | 0.00096457 | 0.00096457 | 8.7454e-05 | 0.0052666 | 0 | 8.9312e-05 | 0.0027009 | 0 | 8.9927e-05 | 0.0005483 | 0
639975 | 5954730 | 1.5 | 0.00095088 | 0.0044381 | 0.0028099 | 0.00094322 | 0.00094322 | 8.5954e-05 | 0.0056339 | 0 | 8.7335e-05 | 0.0026185 | 0 | 8.8044e-05 | 0.00056787 | 0
640075 | 5954730 | 1.5 | 0.0009302 | 0.0043675 | 0.0026682 | 0.00092171 | 0.00092171 | 8.4204e-05 | 0.0051668 | 0 | 8.5343e-05 | 0.0026379 | 0 | 8.613e-05 | 0.00056637 | 0
640175 | 5954730 | 1.5 | 0.00090862 | 0.0044963 | 0.0025924 | 0.00089953 | 0.00089953 | 8.2512e-05 | 0.0053771 | 0 | 8.329e-05 | 0.0027175 | 0 | 8.4131e-05 | 0.00057811 | 0
640275 | 5954730 | 1.5 | 0.00088579 | 0.0045447 | 0.0024863 | 0.00087637 | 0.00087637 | 8.098e-05 | 0.0051621 | 0 | 8.1145e-05 | 0.0026641 | 0 | 8.2018e-05 | 0.0005697 | 0
640375 | 5954730 | 1.5 | 0.0008615 | 0.0044208 | 0.0024307 | 0.00085197 | 0.00085197 | 7.9424e-05 | 0.0054905 | 0 | 7.8886e-05 | 0.0025784 | 0 | 7.9769e-05 | 0.00052385 | 0
640475 | 5954730 | 1.5 | 0.00083617 | 0.0042594 | 0.0024152 | 0.0008267 | 0.0008267 | 7.7678e-05 | 0.0053434 | 0 | 7.6546e-05 | 0.0025459 | 0 | 7.7423e-05 | 0.00047393 | 0
640575 | 5954730 | 1.5 | 0.00081027 | 0.0039978 | 0.00241 | 0.000801 | 0.000801 | 7.5541e-05 | 0.0052514 | 0 | 7.4167e-05 | 0.0024569 | 0 | 7.5025e-05 | 0.00042703 | 0
640675 | 5954730 | 1.5 | 0.00078444 | 0.003679 | 0.0023097 | 0.00077543 | 0.00077543 | 7.3042e-05 | 0.0048094 | 0 | 7.1799e-05 | 0.0024952 | 0 | 7.2633e-05 | 0.00041371 | 0
640775 | 5954730 | 1.5 | 0.00075936 | 0.0033455 | 0.0022998 | 0.00075064 | 0.00075064 | 7.0279e-05 | 0.0048936 | 0 | 6.9504e-05 | 0.0023978 | 0 | 7.0311e-05 | 0.00040513 | 0
640875 | 5954730 | 1.5 | 0.00073555 | 0.0032213 | 0.0023109 | 0.0007271 | 0.0007271 | 6.7437e-05 | 0.0046804 | 0 | 6.7325e-05 | 0.0023676 | 0 | 6.8107e-05 | 0.00037428 | 0
640975 | 5954730 | 1.5 | 0.00071338 | 0.0031578 | 0.0022125 | 0.00070514 | 0.00070514 | 6.473e-05 | 0.0045416 | 0 | 6.5291e-05 | 0.0023172 | 0 | 6.6053e-05 | 0.00035015 | 0
641075 | 5954730 | 1.5 | 0.00069299 | 0.0031693 | 0.0020576 | 0.0006849 | 0.0006849 | 6.2308e-05 | 0.0044698 | 0 | 6.3417e-05 | 0.0022573 | 0 | 6.4166e-05 | 0.00032463 | 0
641175 | 5954730 | 1.5 | 0.00067444 | 0.0031157 | 0.0019449 | 0.0006664 | 0.0006664 | 6.0316e-05 | 0.0043041 | 0 | 6.1704e-05 | 0.0022016 | 0 | 6.2448e-05 | 0.00029867 | 0
641275 | 5954730 | 1.5 | 0.00065763 | 0.0029816 | 0.0018951 | 0.00064954 | 0.00064954 | 5.873e-05 | 0.0042173 | 0 | 6.0143e-05 | 0.0021354 | 0 | 6.0892e-05 | 0.00029119 | 0
641375 | 5954730 | 1.5 | 0.00064236 | 0.0028034 | 0.0019307 | 0.00063412 | 0.00063412 | 5.7489e-05 | 0.0041627 | 0 | 5.8715e-05 | 0.0020434 | 0 | 5.9478e-05 | 0.00028626 | 0
636375 | 5954830 | 1.5 | 0.00027172 | 0.0024597 | 0.00095214 | 0.00032031 | 0.00032031 | 2.9972e-05 | 0.0039671 | 0 | 2.9658e-05 | 0.0019216 | 0 | 2.5159e-05 | 0.00034793 | 0
636475 | 5954830 | 1.5 | 0.00027551 | 0.0025079 | 0.001016 | 0.00032245 | 0.00032245 | 3.0155e-05 | 0.003955 | 0 | 2.9856e-05 | 0.0019777 | 0 | 2.551e-05 | 0.00035208 | 0
636575 | 5954830 | 1.5 | 0.00027956 | 0.0025891 | 0.0011176 | 0.00032442 | 0.00032442 | 3.0254e-05 | 0.0040134 | 0 | 3.0039e-05 | 0.0020324 | 0 | 2.5885e-05 | 0.00032843 | 0
636675 | 5954830 | 1.5 | 0.00028402 | 0.002692 | 0.001221 | 0.00032641 | 0.00032641 | 3.0316e-05 | 0.0041088 | 0 | 3.0223e-05 | 0.0020857 | 0 | 2.6298e-05 | 0.00030115 | 0
636775 | 5954830 | 1.5 | 0.000289 | 0.002886 | 0.0012496 | 0.00032858 | 0.00032858 | 3.0342e-05 | 0.0042604 | 0 | 3.0424e-05 | 0.0021158 | 0 | 2.6759e-05 | 0.00029763 | 0
636875 | 5954830 | 1.5 | 0.00029466 | 0.0026606 | 0.0012118 | 0.00033118 | 0.00033118 | 3.0363e-05 | 0.0042797 | 0 | 3.0664e-05 | 0.0020547 | 0 | 2.7283e-05 | 0.00032215 | 0
636975 | 5954830 | 1.5 | 0.00030109 | 0.0029699 | 0.001153 | 0.00033443 | 0.00033443 | 3.0348e-05 | 0.0044793 | 0 | 3.0966e-05 | 0.0021959 | 0 | 2.7879e-05 | 0.00034265 | 0
637075 | 5954830 | 1.5 | 0.0003084 | 0.0031995 | 0.0012047 | 0.00033857 | 0.00033857 | 3.0285e-05 | 0.0042934 | 0 | 3.1349e-05 | 0.0021403 | 0 | 2.8556e-05 | 0.00035662 | 0
637175 | 5954830 | 1.5 | 0.00031665 | 0.0035485 | 0.0011897 | 0.00034385 | 0.00034385 | 3.0256e-05 | 0.0045408 | 0 | 3.1838e-05 | 0.00216 | 0 | 2.9319e-05 | 0.00037562 | 0
637275 | 5954830 | 1.5 | 0.00032583 | 0.0038455 | 0.001209 | 0.00035044 | 0.00035044 | 3.0398e-05 | 0.0042535 | 0 | 3.2448e-05 | 0.0021345 | 0 | 3.0169e-05 | 0.00039305 | 0
637375 | 5954830 | 1.5 | 0.00033591 | 0.0038319 | 0.0011704 | 0.00035849 | 0.00035849 | 3.0986e-05 | 0.0045656 | 0 | 3.3194e-05 | 0.0021623 | 0 | 3.1103e-05 | 0.00038886 | 0
637475 | 5954830 | 1.5 | 0.00034679 | 0.0036387 | 0.0012455 | 0.00036801 | 0.00036801 | 3.2193e-05 | 0.0044151 | 0 | 3.4075e-05 | 0.002169 | 0 | 3.211e-05 | 0.0004016 | 0
637575 | 5954830 | 1.5 | 0.00035838 | 0.0034743 | 0.0013465 | 0.00037891 | 0.00037891 | 3.403e-05 | 0.0047136 | 0 | 3.5085e-05 | 0.0022527 | 0 | 3.3183e-05 | 0.00038724 | 0
637675 | 5954830 | 1.5 | 0.00037058 | 0.0036523 | 0.001386 | 0.00039102 | 0.00039102 | 3.6181e-05 | 0.0047875 | 0 | 3.6206e-05 | 0.0023399 | 0 | 3.4313e-05 | 0.00039258 | 0
637775 | 5954830 | 1.5 | 0.00038347 | 0.0035816 | 0.0015189 | 0.0004042 | 0.0004042 | 3.8143e-05 | 0.0049705 | 0 | 3.7426e-05 | 0.0023663 | 0 | 3.5507e-05 | 0.00040306 | 0
637875 | 5954830 | 1.5 | 0.00039749 | 0.0036233 | 0.0014318 | 0.00041858 | 0.00041858 | 3.9573e-05 | 0.0051433 | 0 | 3.8758e-05 | 0.0023634 | 0 | 3.6805e-05 | 0.0004129 | 0
637975 | 5954830 | 1.5 | 0.0004132 | 0.004094 | 0.001523 | 0.00043441 | 0.00043441 | 4.0368e-05 | 0.004953 | 0 | 4.0223e-05 | 0.0024515 | 0 | 3.826e-05 | 0.00042187 | 0
638075 | 5954830 | 1.5 | 0.00043173 | 0.0039661 | 0.001527 | 0.00045256 | 0.00045256 | 4.0927e-05 | 0.0052443 | 0 | 4.1904e-05 | 0.0023063 | 0 | 3.9975e-05 | 0.00043356 | 0
638175 | 5954830 | 1.5 | 0.00045451 | 0.0039416 | 0.0016915 | 0.00047432 | 0.00047432 | 4.1856e-05 | 0.0050091 | 0 | 4.3918e-05 | 0.0024799 | 0 | 4.2084e-05 | 0.00048797 | 0
638275 | 5954830 | 1.5 | 0.00048278 | 0.0041265 | 0.0017937 | 0.000501 | 0.000501 | 4.371e-05 | 0.0050721 | 0 | 4.6389e-05 | 0.0025071 | 0 | 4.4702e-05 | 0.0005046 | 0
638375 | 5954830 | 1.5 | 0.00051761 | 0.0042712 | 0.0019662 | 0.00053391 | 0.00053391 | 4.6832e-05 | 0.0052127 | 0 | 4.9436e-05 | 0.0025637 | 0 | 4.7927e-05 | 0.00050063 | 0
638475 | 5954830 | 1.5 | 0.00055971 | 0.004329 | 0.0020655 | 0.00057401 | 0.00057401 | 5.1177e-05 | 0.0053832 | 0 | 5.315e-05 | 0.0027438 | 0 | 5.1825e-05 | 0.00049012 | 0
638575 | 5954830 | 1.5 | 0.00060905 | 0.0043546 | 0.0022662 | 0.00062145 | 0.00062145 | 5.6171e-05 | 0.0055342 | 0 | 5.7542e-05 | 0.0027858 | 0 | 5.6394e-05 | 0.00047539 | 0
638675 | 5954830 | 1.5 | 0.00066521 | 0.0048737 | 0.0024068 | 0.00067578 | 0.00067578 | 6.1329e-05 | 0.0056115 | 0 | 6.2572e-05 | 0.0027892 | 0 | 6.1594e-05 | 0.0004722 | 0
638775 | 5954830 | 1.5 | 0.00072686 | 0.0049969 | 0.0027996 | 0.0007355 | 0.0007355 | 6.6905e-05 | 0.0055425 | 0 | 6.8102e-05 | 0.0028398 | 0 | 6.7302e-05 | 0.00052644 | 0
638875 | 5954830 | 1.5 | 0.00079104 | 0.0051379 | 0.0032135 | 0.00079758 | 0.00079758 | 7.3682e-05 | 0.0056918 | 0 | 7.3849e-05 | 0.0028468 | 0 | 7.3244e-05 | 0.00057727 | 0
638975 | 5954830 | 1.5 | 0.00085336 | 0.0052809 | 0.0035003 | 0.0008576 | 0.0008576 | 8.1839e-05 | 0.0056556 | 0 | 7.9408e-05 | 0.002863 | 0 | 7.9015e-05 | 0.00061726 | 0
639075 | 5954830 | 1.5 | 0.00090844 | 0.0055811 | 0.0034437 | 0.00091044 | 0.00091044 | 9.0154e-05 | 0.0056793 | 0 | 8.43e-05 | 0.0029074 | 0 | 8.4114e-05 | 0.00064345 | 0
639175 | 5954830 | 1.5 | 0.0009511 | 0.0058514 | 0.0034141 | 0.00095124 | 0.00095124 | 9.6494e-05 | 0.0057342 | 0 | 8.8078e-05 | 0.00291 | 0 | 8.8065e-05 | 0.00071556 | 0
639275 | 5954830 | 1.5 | 0.00097802 | 0.0062819 | 0.0034329 | 0.00097688 | 0.00097688 | 9.9077e-05 | 0.0056927 | 0 | 9.0452e-05 | 0.0029 | 0 | 9.0557e-05 | 0.00071126 | 0
639375 | 5954830 | 1.5 | 0.00098875 | 0.0062343 | 0.0033756 | 0.00098692 | 0.00098692 | 9.7473e-05 | 0.0058481 | 0 | 9.1381e-05 | 0.0028619 | 0 | 9.1551e-05 | 0.00068098 | 0
639475 | 5954830 | 1.5 | 0.00098597 | 0.0065492 | 0.0029767 | 0.00098378 | 0.00098378 | 9.3354e-05 | 0.0055612 | 0 | 9.109e-05 | 0.0028699 | 0 | 9.1293e-05 | 0.00067606 | 0
639575 | 5954830 | 1.5 | 0.00097382 | 0.0060386 | 0.0029119 | 0.0009713 | 0.0009713 | 8.9e-05 | 0.0054721 | 0 | 8.9935e-05 | 0.0027612 | 0 | 9.0168e-05 | 0.00068935 | 0
639675 | 5954830 | 1.5 | 0.00095656 | 0.0056691 | 0.0028432 | 0.00095355 | 0.00095355 | 8.581e-05 | 0.0055216 | 0 | 8.8292e-05 | 0.0026596 | 0 | 8.857e-05 | 0.00062926 | 0
639775 | 5954830 | 1.5 | 0.00093757 | 0.005135 | 0.0027854 | 0.00093381 | 0.00093381 | 8.387e-05 | 0.0051649 | 0 | 8.6463e-05 | 0.0026448 | 0 | 8.6812e-05 | 0.00057288 | 0
639875 | 5954830 | 1.5 | 0.00091866 | 0.0045088 | 0.0026075 | 0.00091396 | 0.00091396 | 8.2595e-05 | 0.0052309 | 0 | 8.4626e-05 | 0.00261 | 0 | 8.5061e-05 | 0.00050725 | 0
639975 | 5954830 | 1.5 | 0.00090011 | 0.0041216 | 0.0026483 | 0.00089443 | 0.00089443 | 8.1292e-05 | 0.0050097 | 0 | 8.2818e-05 | 0.0025581 | 0 | 8.3343e-05 | 0.00054367 | 0
640075 | 5954830 | 1.5 | 0.0008818 | 0.0041507 | 0.0025034 | 0.00087524 | 0.00087524 | 7.9811e-05 | 0.0055545 | 0 | 8.1041e-05 | 0.002491 | 0 | 8.1648e-05 | 0.00051844 | 0
640175 | 5954830 | 1.5 | 0.00086308 | 0.0042028 | 0.0024769 | 0.0008558 | 0.0008558 | 7.8246e-05 | 0.0051128 | 0 | 7.9241e-05 | 0.0025987 | 0 | 7.9915e-05 | 0.00054003 | 0
640275 | 5954830 | 1.5 | 0.00084339 | 0.0043394 | 0.0023802 | 0.00083561 | 0.00083561 | 7.6792e-05 | 0.0051452 | 0 | 7.7372e-05 | 0.0026018 | 0 | 7.8091e-05 | 0.00054242 | 0
640375 | 5954830 | 1.5 | 0.00082263 | 0.004246 | 0.0023358 | 0.00081457 | 0.00081457 | 7.5478e-05 | 0.0051808 | 0 | 7.5423e-05 | 0.0025414 | 0 | 7.617e-05 | 0.00052895 | 0
640475 | 5954830 | 1.5 | 0.00080067 | 0.0041801 | 0.0022563 | 0.00079251 | 0.00079251 | 7.4065e-05 | 0.0050844 | 0 | 7.338e-05 | 0.0024662 | 0 | 7.4136e-05 | 0.00047719 | 0
640575 | 5954830 | 1.5 | 0.00077794 | 0.0040009 | 0.0023359 | 0.00076981 | 0.00076981 | 7.245e-05 | 0.0051878 | 0 | 7.1279e-05 | 0.0024215 | 0 | 7.2031e-05 | 0.00043255 | 0
640675 | 5954830 | 1.5 | 0.00075485 | 0.0037428 | 0.0022113 | 0.00074685 | 0.00074685 | 7.0464e-05 | 0.0047727 | 0 | 6.9153e-05 | 0.0023557 | 0 | 6.9894e-05 | 0.00040201 | 0
640775 | 5954830 | 1.5 | 0.00073195 | 0.0034434 | 0.002177 | 0.00072413 | 0.00072413 | 6.8192e-05 | 0.004712 | 0 | 6.7049e-05 | 0.0023851 | 0 | 6.7773e-05 | 0.00038924 | 0
640875 | 5954830 | 1.5 | 0.00070973 | 0.0031369 | 0.0021458 | 0.00070212 | 0.00070212 | 6.5695e-05 | 0.0047058 | 0 | 6.5011e-05 | 0.0022951 | 0 | 6.5716e-05 | 0.00037649 | 0
640975 | 5954830 | 1.5 | 0.00068869 | 0.0031121 | 0.0021921 | 0.00068126 | 0.00068126 | 6.3161e-05 | 0.0044484 | 0 | 6.3079e-05 | 0.0022734 | 0 | 6.3768e-05 | 0.00035284 | 0
641075 | 5954830 | 1.5 | 0.00066901 | 0.0029798 | 0.002081 | 0.00066171 | 0.00066171 | 6.0741e-05 | 0.004389 | 0 | 6.1269e-05 | 0.0022271 | 0 | 6.1945e-05 | 0.00032869 | 0
641175 | 5954830 | 1.5 | 0.0006509 | 0.0029992 | 0.0019327 | 0.00064368 | 0.00064368 | 5.8578e-05 | 0.0043128 | 0 | 5.96e-05 | 0.0021755 | 0 | 6.0269e-05 | 0.00030782 | 0
641275 | 5954830 | 1.5 | 0.00063435 | 0.0029437 | 0.0018291 | 0.00062712 | 0.00062712 | 5.6785e-05 | 0.0041406 | 0 | 5.8067e-05 | 0.0021247 | 0 | 5.8736e-05 | 0.00028431 | 0
641375 | 5954830 | 1.5 | 0.00061927 | 0.0028294 | 0.0017797 | 0.00061196 | 0.00061196 | 5.5342e-05 | 0.0039999 | 0 | 5.6663e-05 | 0.0020646 | 0 | 5.734e-05 | 0.0002763 | 0
636375 | 5954930 | 1.5 | 0.00026146 | 0.0023881 | 0.00095906 | 0.00030616 | 0.00030616 | 2.8636e-05 | 0.0038338 | 0 | 2.8348e-05 | 0.0019093 | 0 | 2.4209e-05 | 0.0003361 | 0
636475 | 5954930 | 1.5 | 0.00026509 | 0.0024582 | 0.0010515 | 0.00030791 | 0.00030791 | 2.8722e-05 | 0.0038432 | 0 | 2.851e-05 | 0.0019617 | 0 | 2.4545e-05 | 0.00031437 | 0
636575 | 5954930 | 1.5 | 0.00026908 | 0.0025575 | 0.0011454 | 0.00030967 | 0.00030967 | 2.8775e-05 | 0.0039491 | 0 | 2.8673e-05 | 0.0019995 | 0 | 2.4915e-05 | 0.00028941 | 0
636675 | 5954930 | 1.5 | 0.00027351 | 0.0027389 | 0.001144 | 0.00031157 | 0.00031157 | 2.8795e-05 | 0.0041136 | 0 | 2.8849e-05 | 0.0020405 | 0 | 2.5325e-05 | 0.00027977 | 0
636775 | 5954930 | 1.5 | 0.00027851 | 0.0025185 | 0.0011336 | 0.00031382 | 0.00031382 | 2.8809e-05 | 0.0041663 | 0 | 2.9057e-05 | 0.0019941 | 0 | 2.5788e-05 | 0.00030241 | 0
636875 | 5954930 | 1.5 | 0.00028419 | 0.0027257 | 0.0011088 | 0.00031662 | 0.00031662 | 2.8799e-05 | 0.0042814 | 0 | 2.9316e-05 | 0.0021055 | 0 | 2.6314e-05 | 0.00032188 | 0
636975 | 5954930 | 1.5 | 0.00029059 | 0.0030166 | 0.0011186 | 0.00032014 | 0.00032014 | 2.8734e-05 | 0.0041915 | 0 | 2.9642e-05 | 0.0020887 | 0 | 2.6907e-05 | 0.00033596 | 0
637075 | 5954930 | 1.5 | 0.00029783 | 0.0033045 | 0.0011717 | 0.00032463 | 0.00032463 | 2.8683e-05 | 0.0044322 | 0 | 3.0058e-05 | 0.0020654 | 0 | 2.7576e-05 | 0.00035137 | 0
637175 | 5954930 | 1.5 | 0.00030585 | 0.0036361 | 0.0011563 | 0.0003302 | 0.0003302 | 2.8727e-05 | 0.0042795 | 0 | 3.0574e-05 | 0.0019863 | 0 | 2.8319e-05 | 0.0003672 | 0
637275 | 5954930 | 1.5 | 0.00031467 | 0.0035456 | 0.00112 | 0.00033703 | 0.00033703 | 2.9097e-05 | 0.0043142 | 0 | 3.1206e-05 | 0.0020364 | 0 | 2.9136e-05 | 0.0003722 | 0
637375 | 5954930 | 1.5 | 0.00032421 | 0.0034822 | 0.0011947 | 0.00034512 | 0.00034512 | 2.9966e-05 | 0.004161 | 0 | 3.1956e-05 | 0.0020521 | 0 | 3.002e-05 | 0.00038235 | 0
637475 | 5954930 | 1.5 | 0.00033441 | 0.0034068 | 0.0012301 | 0.00035448 | 0.00035448 | 3.1431e-05 | 0.0044258 | 0 | 3.2822e-05 | 0.002121 | 0 | 3.0964e-05 | 0.00037412 | 0
637575 | 5954930 | 1.5 | 0.00034513 | 0.0034217 | 0.0013205 | 0.00036491 | 0.00036491 | 3.3304e-05 | 0.0043527 | 0 | 3.3788e-05 | 0.0022136 | 0 | 3.1956e-05 | 0.00036203 | 0
637675 | 5954930 | 1.5 | 0.00035642 | 0.0033793 | 0.0013926 | 0.00037635 | 0.00037635 | 3.5243e-05 | 0.0046619 | 0 | 3.4848e-05 | 0.0023413 | 0 | 3.3002e-05 | 0.00037162 | 0
637775 | 5954930 | 1.5 | 0.00036843 | 0.0033395 | 0.0013854 | 0.00038872 | 0.00038872 | 3.6812e-05 | 0.0048554 | 0 | 3.5992e-05 | 0.0023483 | 0 | 3.4114e-05 | 0.00039135 | 0
637875 | 5954930 | 1.5 | 0.00038163 | 0.0035484 | 0.0013943 | 0.00040219 | 0.00040219 | 3.7834e-05 | 0.0048408 | 0 | 3.724e-05 | 0.0023747 | 0 | 3.5336e-05 | 0.00038923 | 0
637975 | 5954930 | 1.5 | 0.00039665 | 0.0037653 | 0.0014873 | 0.00041717 | 0.00041717 | 3.8395e-05 | 0.0048796 | 0 | 3.8627e-05 | 0.0023232 | 0 | 3.6727e-05 | 0.00039689 | 0
638075 | 5954930 | 1.5 | 0.00041459 | 0.0036729 | 0.0015294 | 0.00043455 | 0.00043455 | 3.8925e-05 | 0.005062 | 0 | 4.0236e-05 | 0.0022636 | 0 | 3.8388e-05 | 0.00042438 | 0
638175 | 5954930 | 1.5 | 0.00043662 | 0.0037725 | 0.0016619 | 0.00045545 | 0.00045545 | 3.9969e-05 | 0.0048728 | 0 | 4.2172e-05 | 0.0024533 | 0 | 4.0428e-05 | 0.00046964 | 0
638275 | 5954930 | 1.5 | 0.00046371 | 0.0039319 | 0.0018259 | 0.00048097 | 0.00048097 | 4.1938e-05 | 0.0050258 | 0 | 4.4534e-05 | 0.002369 | 0 | 4.2936e-05 | 0.00047205 | 0
638375 | 5954930 | 1.5 | 0.00049666 | 0.0040531 | 0.0018182 | 0.00051211 | 0.00051211 | 4.5034e-05 | 0.0050219 | 0 | 4.7418e-05 | 0.0024922 | 0 | 4.5987e-05 | 0.00046652 | 0
638475 | 5954930 | 1.5 | 0.00053596 | 0.0040698 | 0.0019449 | 0.00054959 | 0.00054959 | 4.9138e-05 | 0.0052045 | 0 | 5.0888e-05 | 0.0026385 | 0 | 4.9626e-05 | 0.00045613 | 0
638575 | 5954930 | 1.5 | 0.00058149 | 0.0041185 | 0.0021373 | 0.0005934 | 0.0005934 | 5.3715e-05 | 0.005478 | 0 | 5.4945e-05 | 0.0026851 | 0 | 5.3841e-05 | 0.00044241 | 0
638675 | 5954930 | 1.5 | 0.00063278 | 0.0045913 | 0.002339 | 0.00064305 | 0.00064305 | 5.8375e-05 | 0.0054064 | 0 | 5.9542e-05 | 0.0027003 | 0 | 5.859e-05 | 0.00045651 | 0
638775 | 5954930 | 1.5 | 0.00068863 | 0.0047166 | 0.0026638 | 0.00069719 | 0.00069719 | 6.3419e-05 | 0.0053673 | 0 | 6.4555e-05 | 0.0027559 | 0 | 6.3762e-05 | 0.00050539 | 0
638875 | 5954930 | 1.5 | 0.00074655 | 0.0048747 | 0.003005 | 0.00075325 | 0.00075325 | 6.9564e-05 | 0.0055074 | 0 | 6.9746e-05 | 0.002728 | 0 | 6.9125e-05 | 0.00054505 | 0
638975 | 5954930 | 1.5 | 0.00080285 | 0.0049708 | 0.0032806 | 0.00080754 | 0.00080754 | 7.6949e-05 | 0.0054415 | 0 | 7.4772e-05 | 0.0027593 | 0 | 7.4338e-05 | 0.00058345 | 0
639075 | 5954930 | 1.5 | 0.000853 | 0.0052561 | 0.0032422 | 0.00085573 | 0.00085573 | 8.4562e-05 | 0.0055271 | 0 | 7.9234e-05 | 0.002786 | 0 | 7.8981e-05 | 0.00060828 | 0
639175 | 5954930 | 1.5 | 0.00089267 | 0.0055 | 0.0032249 | 0.00089374 | 0.00089374 | 9.0626e-05 | 0.0055368 | 0 | 8.2754e-05 | 0.0028135 | 0 | 8.2655e-05 | 0.00067404 | 0
639275 | 5954930 | 1.5 | 0.00091875 | 0.0059706 | 0.0032927 | 0.00091867 | 0.00091867 | 9.3497e-05 | 0.0055311 | 0 | 8.5062e-05 | 0.0027854 | 0 | 8.507e-05 | 0.00068537 | 0
639375 | 5954930 | 1.5 | 0.0009306 | 0.0057782 | 0.0031171 | 0.00092988 | 0.00092988 | 9.2601e-05 | 0.005716 | 0 | 8.6099e-05 | 0.0027966 | 0 | 8.6167e-05 | 0.00066201 | 0
639475 | 5954930 | 1.5 | 0.00093013 | 0.0061112 | 0.0029191 | 0.0009291 | 0.0009291 | 8.9125e-05 | 0.0053998 | 0 | 8.6028e-05 | 0.0027888 | 0 | 8.6123e-05 | 0.00063998 | 0
639575 | 5954930 | 1.5 | 0.00092051 | 0.0060237 | 0.0026914 | 0.00091926 | 0.00091926 | 8.4936e-05 | 0.0053651 | 0 | 8.5117e-05 | 0.002703 | 0 | 8.5232e-05 | 0.00064784 | 0
639675 | 5954930 | 1.5 | 0.00090554 | 0.0054678 | 0.0026649 | 0.00090393 | 0.00090393 | 8.1595e-05 | 0.0051834 | 0 | 8.3697e-05 | 0.0025472 | 0 | 8.3846e-05 | 0.00061333 | 0
639775 | 5954930 | 1.5 | 0.00088834 | 0.0050352 | 0.00268 | 0.00088614 | 0.00088614 | 7.9478e-05 | 0.0050042 | 0 | 8.205e-05 | 0.002579 | 0 | 8.2253e-05 | 0.00056409 | 0
639875 | 5954930 | 1.5 | 0.00087094 | 0.0046167 | 0.0024644 | 0.00086793 | 0.00086793 | 7.8161e-05 | 0.0050918 | 0 | 8.0364e-05 | 0.0025318 | 0 | 8.0642e-05 | 0.00050581 | 0
639975 | 5954930 | 1.5 | 0.00085394 | 0.00416 | 0.0025104 | 0.00085002 | 0.00085002 | 7.7021e-05 | 0.0049131 | 0 | 7.8706e-05 | 0.0024976 | 0 | 7.9069e-05 | 0.00049588 | 0
640075 | 5954930 | 1.5 | 0.0008374 | 0.0039479 | 0.0024863 | 0.00083259 | 0.00083259 | 7.5783e-05 | 0.0052028 | 0 | 7.7092e-05 | 0.0024396 | 0 | 7.7537e-05 | 0.0005103 | 0
640175 | 5954930 | 1.5 | 0.0008208 | 0.0038833 | 0.0023752 | 0.00081521 | 0.00081521 | 7.4365e-05 | 0.00475 | 0 | 7.5482e-05 | 0.0024464 | 0 | 7.6e-05 | 0.00050058 | 0
640275 | 5954930 | 1.5 | 0.00080375 | 0.0040393 | 0.0022624 | 0.00079754 | 0.00079754 | 7.3008e-05 | 0.0049328 | 0 | 7.3846e-05 | 0.0025133 | 0 | 7.4422e-05 | 0.00051227 | 0
640375 | 5954930 | 1.5 | 0.00078575 | 0.0040707 | 0.0022148 | 0.00077912 | 0.00077912 | 7.1769e-05 | 0.004877 | 0 | 7.2141e-05 | 0.0024983 | 0 | 7.2754e-05 | 0.00050813 | 0
640475 | 5954930 | 1.5 | 0.00076678 | 0.0040502 | 0.0021802 | 0.00075989 | 0.00075989 | 7.0596e-05 | 0.0051339 | 0 | 7.0361e-05 | 0.0024367 | 0 | 7.0998e-05 | 0.0004874 | 0
640575 | 5954930 | 1.5 | 0.00074692 | 0.003952 | 0.0021855 | 0.00073993 | 0.00073993 | 6.9309e-05 | 0.0050346 | 0 | 6.8512e-05 | 0.0023701 | 0 | 6.9159e-05 | 0.0004439 | 0
640675 | 5954930 | 1.5 | 0.00072643 | 0.0037629 | 0.0022124 | 0.00071945 | 0.00071945 | 6.7787e-05 | 0.0049166 | 0 | 6.6615e-05 | 0.0023309 | 0 | 6.7262e-05 | 0.00039627 | 0
640775 | 5954930 | 1.5 | 0.00070578 | 0.0035119 | 0.002055 | 0.00069886 | 0.00069886 | 6.5953e-05 | 0.00436 | 0 | 6.471e-05 | 0.0022844 | 0 | 6.535e-05 | 0.00037942 | 0
640875 | 5954930 | 1.5 | 0.00068539 | 0.0032316 | 0.0020489 | 0.00067858 | 0.00067858 | 6.3881e-05 | 0.0045593 | 0 | 6.2832e-05 | 0.0022742 | 0 | 6.3462e-05 | 0.00036723 | 0
640975 | 5954930 | 1.5 | 0.00066559 | 0.0029496 | 0.0020587 | 0.00065892 | 0.00065892 | 6.1617e-05 | 0.0045262 | 0 | 6.1011e-05 | 0.0022098 | 0 | 6.1628e-05 | 0.00035171 | 0
641075 | 5954930 | 1.5 | 0.00064689 | 0.0029074 | 0.0020843 | 0.00064032 | 0.00064032 | 5.9348e-05 | 0.0042809 | 0 | 5.9289e-05 | 0.0021861 | 0 | 5.9897e-05 | 0.00033356 | 0
641175 | 5954930 | 1.5 | 0.00062935 | 0.0028195 | 0.001967 | 0.00062285 | 0.00062285 | 5.7176e-05 | 0.0042451 | 0 | 5.7672e-05 | 0.0021405 | 0 | 5.8273e-05 | 0.0003068 | 0
641275 | 5954930 | 1.5 | 0.00061315 | 0.0028453 | 0.0018312 | 0.00060667 | 0.00060667 | 5.5231e-05 | 0.0041659 | 0 | 5.6173e-05 | 0.0020993 | 0 | 5.6773e-05 | 0.00029255 | 0
641375 | 5954930 | 1.5 | 0.00059832 | 0.0027884 | 0.0017464 | 0.00059181 | 0.00059181 | 5.3611e-05 | 0.0040104 | 0 | 5.4797e-05 | 0.0020526 | 0 | 5.54e-05 | 0.00027116 | 0
636375 | 5955030 | 1.5 | 0.00025194 | 0.0023634 | 0.0010042 | 0.00029289 | 0.00029289 | 2.7328e-05 | 0.0036845 | 0 | 2.7119e-05 | 0.0018956 | 0 | 2.3328e-05 | 0.00030137 | 0
636475 | 5955030 | 1.5 | 0.00025554 | 0.002435 | 0.0010774 | 0.00029446 | 0.00029446 | 2.7375e-05 | 0.0037742 | 0 | 2.7265e-05 | 0.0019137 | 0 | 2.3661e-05 | 0.00027846 | 0
636575 | 5955030 | 1.5 | 0.00025949 | 0.0026049 | 0.0010711 | 0.00029614 | 0.00029614 | 2.7391e-05 | 0.0039746 | 0 | 2.742e-05 | 0.0019696 | 0 | 2.4027e-05 | 0.00026363 | 0
636675 | 5955030 | 1.5 | 0.00026395 | 0.0024497 | 0.0010827 | 0.00029811 | 0.00029811 | 2.7399e-05 | 0.0040538 | 0 | 2.7603e-05 | 0.0019363 | 0 | 2.444e-05 | 0.00028459 | 0
636775 | 5955030 | 1.5 | 0.00026899 | 0.0025121 | 0.0010755 | 0.00030054 | 0.00030054 | 2.7392e-05 | 0.0041236 | 0 | 2.7828e-05 | 0.0019983 | 0 | 2.4907e-05 | 0.000303 | 0
636875 | 5955030 | 1.5 | 0.00027465 | 0.0028797 | 0.0010762 | 0.00030356 | 0.00030356 | 2.733e-05 | 0.0040715 | 0 | 2.8108e-05 | 0.0020304 | 0 | 2.543e-05 | 0.00031695 | 0
636975 | 5955030 | 1.5 | 0.00028103 | 0.0030865 | 0.001101 | 0.00030741 | 0.00030741 | 2.7267e-05 | 0.0041315 | 0 | 2.8464e-05 | 0.0019957 | 0 | 2.6021e-05 | 0.00032957 | 0
637075 | 5955030 | 1.5 | 0.00028808 | 0.0033967 | 0.001071 | 0.00031216 | 0.00031216 | 2.7255e-05 | 0.0042902 | 0 | 2.8904e-05 | 0.0019212 | 0 | 2.6674e-05 | 0.00033747 | 0
637175 | 5955030 | 1.5 | 0.00029583 | 0.0034194 | 0.0011038 | 0.00031798 | 0.00031798 | 2.7468e-05 | 0.0041652 | 0 | 2.9442e-05 | 0.0019433 | 0 | 2.7392e-05 | 0.00035824 | 0
637275 | 5955030 | 1.5 | 0.00030425 | 0.003331 | 0.0011234 | 0.00032491 | 0.00032491 | 2.808e-05 | 0.0041365 | 0 | 3.0085e-05 | 0.002023 | 0 | 2.8171e-05 | 0.00036104 | 0
637375 | 5955030 | 1.5 | 0.00031325 | 0.0031704 | 0.0011642 | 0.00033295 | 0.00033295 | 2.9206e-05 | 0.0041294 | 0 | 3.0829e-05 | 0.0020412 | 0 | 2.9005e-05 | 0.00035977 | 0
637475 | 5955030 | 1.5 | 0.00032273 | 0.0032055 | 0.0012513 | 0.000342 | 0.000342 | 3.0791e-05 | 0.0044438 | 0 | 3.1666e-05 | 0.0021306 | 0 | 2.9883e-05 | 0.00034564 | 0
637575 | 5955030 | 1.5 | 0.00033271 | 0.0031872 | 0.0012838 | 0.00035197 | 0.00035197 | 3.2595e-05 | 0.0045107 | 0 | 3.259e-05 | 0.0021937 | 0 | 3.0807e-05 | 0.00034382 | 0
637675 | 5955030 | 1.5 | 0.0003432 | 0.003131 | 0.0013516 | 0.00036272 | 0.00036272 | 3.4228e-05 | 0.0046521 | 0 | 3.3585e-05 | 0.0022191 | 0 | 3.1778e-05 | 0.00036497 | 0
637775 | 5955030 | 1.5 | 0.0003545 | 0.0032244 | 0.0013036 | 0.00037435 | 0.00037435 | 3.544e-05 | 0.0047671 | 0 | 3.4663e-05 | 0.0022064 | 0 | 3.2824e-05 | 0.00036598 | 0
637875 | 5955030 | 1.5 | 0.00036703 | 0.0035076 | 0.0013459 | 0.00038705 | 0.00038705 | 3.6141e-05 | 0.0044524 | 0 | 3.5838e-05 | 0.0023312 | 0 | 3.3985e-05 | 0.00036758 | 0
637975 | 5955030 | 1.5 | 0.00038155 | 0.0035924 | 0.0013778 | 0.00040136 | 0.00040136 | 3.6579e-05 | 0.004802 | 0 | 3.7163e-05 | 0.0021919 | 0 | 3.5328e-05 | 0.00037408 | 0
638075 | 5955030 | 1.5 | 0.00039897 | 0.0034532 | 0.0015019 | 0.00041808 | 0.00041808 | 3.7147e-05 | 0.004638 | 0 | 3.8711e-05 | 0.0022883 | 0 | 3.6942e-05 | 0.00041452 | 0
638175 | 5955030 | 1.5 | 0.00042025 | 0.0036129 | 0.0015983 | 0.00043817 | 0.00043817 | 3.8293e-05 | 0.0044824 | 0 | 4.0571e-05 | 0.0023651 | 0 | 3.8912e-05 | 0.00044244 | 0
638275 | 5955030 | 1.5 | 0.00044621 | 0.0037509 | 0.001731 | 0.0004626 | 0.0004626 | 4.0355e-05 | 0.0050926 | 0 | 4.2833e-05 | 0.0023488 | 0 | 4.1316e-05 | 0.00044221 | 0
638375 | 5955030 | 1.5 | 0.0004774 | 0.0038275 | 0.0017613 | 0.0004921 | 0.0004921 | 4.34e-05 | 0.0048108 | 0 | 4.5564e-05 | 0.0023996 | 0 | 4.4204e-05 | 0.00043578 | 0
638475 | 5955030 | 1.5 | 0.00051412 | 0.0038949 | 0.0018482 | 0.00052715 | 0.00052715 | 4.7258e-05 | 0.0049988 | 0 | 4.881e-05 | 0.0025869 | 0 | 4.7604e-05 | 0.00042574 | 0
638575 | 5955030 | 1.5 | 0.00055621 | 0.0039381 | 0.0020194 | 0.0005677 | 0.0005677 | 5.1453e-05 | 0.0053898 | 0 | 5.2565e-05 | 0.0025916 | 0 | 5.1501e-05 | 0.00041299 | 0
638675 | 5955030 | 1.5 | 0.0006032 | 0.0042889 | 0.002245 | 0.0006132 | 0.0006132 | 5.568e-05 | 0.0052342 | 0 | 5.6778e-05 | 0.0026096 | 0 | 5.5852e-05 | 0.00044053 | 0
638775 | 5955030 | 1.5 | 0.00065399 | 0.0044631 | 0.0025411 | 0.00066247 | 0.00066247 | 6.0262e-05 | 0.0052024 | 0 | 6.1339e-05 | 0.0026685 | 0 | 6.0554e-05 | 0.00048683 | 0
638875 | 5955030 | 1.5 | 0.00070648 | 0.004604 | 0.0028181 | 0.00071331 | 0.00071331 | 6.5855e-05 | 0.0053346 | 0 | 6.6048e-05 | 0.0026322 | 0 | 6.5415e-05 | 0.00051583 | 0
638975 | 5955030 | 1.5 | 0.00075754 | 0.0046917 | 0.0030843 | 0.0007626 | 0.0007626 | 7.2566e-05 | 0.0052697 | 0 | 7.0611e-05 | 0.0026696 | 0 | 7.0143e-05 | 0.0005528 | 0
639075 | 5955030 | 1.5 | 0.00080335 | 0.0049612 | 0.0030602 | 0.00080669 | 0.00080669 | 7.9555e-05 | 0.00544 | 0 | 7.4694e-05 | 0.0026827 | 0 | 7.4385e-05 | 0.00058376 | 0
639175 | 5955030 | 1.5 | 0.00084027 | 0.0051856 | 0.0030523 | 0.00084214 | 0.00084214 | 8.5329e-05 | 0.0053522 | 0 | 7.7976e-05 | 0.0027115 | 0 | 7.7803e-05 | 0.0006365 | 0
639275 | 5955030 | 1.5 | 0.00086542 | 0.0056264 | 0.0031323 | 0.00086624 | 0.00086624 | 8.8387e-05 | 0.0054093 | 0 | 8.0207e-05 | 0.0026871 | 0 | 8.0132e-05 | 0.00066073 | 0
639375 | 5955030 | 1.5 | 0.000878 | 0.0054585 | 0.0029829 | 0.00087823 | 0.00087823 | 8.8094e-05 | 0.0055409 | 0 | 8.1317e-05 | 0.0027088 | 0 | 8.1296e-05 | 0.00064313 | 0
639475 | 5955030 | 1.5 | 0.00087937 | 0.0057078 | 0.0028018 | 0.00087935 | 0.00087935 | 8.5229e-05 | 0.0053759 | 0 | 8.1421e-05 | 0.0026827 | 0 | 8.1424e-05 | 0.00060664 | 0
639575 | 5955030 | 1.5 | 0.00087199 | 0.0058531 | 0.0026236 | 0.00087181 | 0.00087181 | 8.1299e-05 | 0.0050513 | 0 | 8.0723e-05 | 0.0026363 | 0 | 8.074e-05 | 0.00061044 | 0
639675 | 5955030 | 1.5 | 0.00085914 | 0.0053091 | 0.002633 | 0.00085871 | 0.00085871 | 7.789e-05 | 0.0051256 | 0 | 7.951e-05 | 0.0025259 | 0 | 7.955e-05 | 0.00061553 | 0
639775 | 5955030 | 1.5 | 0.00084368 | 0.004915 | 0.002542 | 0.00084281 | 0.00084281 | 7.5596e-05 | 0.0050486 | 0 | 7.8038e-05 | 0.0025118 | 0 | 7.8119e-05 | 0.00055333 | 0
639875 | 5955030 | 1.5 | 0.00082754 | 0.0044401 | 0.0024636 | 0.00082599 | 0.00082599 | 7.4154e-05 | 0.0047775 | 0 | 7.6481e-05 | 0.0024498 | 0 | 7.6624e-05 | 0.00050247 | 0
639975 | 5955030 | 1.5 | 0.00081187 | 0.0040906 | 0.0023249 | 0.00080949 | 0.00080949 | 7.3125e-05 | 0.0048138 | 0 | 7.4953e-05 | 0.0024472 | 0 | 7.5173e-05 | 0.00045081 | 0
640075 | 5955030 | 1.5 | 0.00079671 | 0.0036553 | 0.0023787 | 0.00079346 | 0.00079346 | 7.2051e-05 | 0.0046797 | 0 | 7.3469e-05 | 0.0023846 | 0 | 7.3769e-05 | 0.00049142 | 0
640175 | 5955030 | 1.5 | 0.00078176 | 0.0037046 | 0.002238 | 0.00077771 | 0.00077771 | 7.0827e-05 | 0.005195 | 0 | 7.201e-05 | 0.0023357 | 0 | 7.2385e-05 | 0.00046112 | 0
640275 | 5955030 | 1.5 | 0.00076665 | 0.0037558 | 0.0022106 | 0.00076191 | 0.00076191 | 6.9549e-05 | 0.0047894 | 0 | 7.0547e-05 | 0.002404 | 0 | 7.0986e-05 | 0.00048008 | 0
640375 | 5955030 | 1.5 | 0.00075099 | 0.0038256 | 0.0021453 | 0.00074572 | 0.00074572 | 6.8369e-05 | 0.0048796 | 0 | 6.9048e-05 | 0.0024179 | 0 | 6.9536e-05 | 0.00048425 | 0
640475 | 5955030 | 1.5 | 0.00073452 | 0.0038781 | 0.0020766 | 0.00072888 | 0.00072888 | 6.7315e-05 | 0.0046525 | 0 | 6.7489e-05 | 0.0023913 | 0 | 6.8011e-05 | 0.00047577 | 0
640575 | 5955030 | 1.5 | 0.00071713 | 0.0038571 | 0.0020454 | 0.00071126 | 0.00071126 | 6.624e-05 | 0.0048493 | 0 | 6.5858e-05 | 0.0023171 | 0 | 6.6401e-05 | 0.00044978 | 0
640675 | 5955030 | 1.5 | 0.00069914 | 0.0037372 | 0.0020729 | 0.00069315 | 0.00069315 | 6.5057e-05 | 0.0046892 | 0 | 6.4181e-05 | 0.0022772 | 0 | 6.4735e-05 | 0.00040835 | 0
640775 | 5955030 | 1.5 | 0.00068063 | 0.0035437 | 0.002029 | 0.00067462 | 0.00067462 | 6.3617e-05 | 0.0048222 | 0 | 6.2465e-05 | 0.0022266 | 0 | 6.3021e-05 | 0.00036722 | 0
640875 | 5955030 | 1.5 | 0.00066206 | 0.0033025 | 0.0019237 | 0.00065608 | 0.00065608 | 6.1922e-05 | 0.0042581 | 0 | 6.0748e-05 | 0.0021714 | 0 | 6.1302e-05 | 0.00035893 | 0
640975 | 5955030 | 1.5 | 0.00064381 | 0.0030271 | 0.0019354 | 0.00063789 | 0.00063789 | 6.0024e-05 | 0.0044198 | 0 | 5.9063e-05 | 0.0021794 | 0 | 5.9612e-05 | 0.00034812 | 0
641075 | 5955030 | 1.5 | 0.00062612 | 0.0027806 | 0.0019785 | 0.00062026 | 0.00062026 | 5.7971e-05 | 0.0042756 | 0 | 5.7431e-05 | 0.0021415 | 0 | 5.7974e-05 | 0.00033283 | 0
641175 | 5955030 | 1.5 | 0.00060939 | 0.0027236 | 0.0019623 | 0.00060358 | 0.00060358 | 5.5926e-05 | 0.0041238 | 0 | 5.5887e-05 | 0.002086 | 0 | 5.6425e-05 | 0.00031611 | 0
641275 | 5955030 | 1.5 | 0.0005937 | 0.0026749 | 0.0018397 | 0.0005879 | 0.0005879 | 5.3971e-05 | 0.0040576 | 0 | 5.4435e-05 | 0.0020548 | 0 | 5.4972e-05 | 0.00029482 | 0
641375 | 5955030 | 1.5 | 0.00057911 | 0.0027055 | 0.0017082 | 0.0005733 | 0.0005733 | 5.2212e-05 | 0.0040281 | 0 | 5.3084e-05 | 0.002028 | 0 | 5.3622e-05 | 0.00027861 | 0

## 2020
X(m) | Y(m) | Z(m) | LTConc¦ug/m3¦PM10¦<All sources>¦-¦ 24hrs | P 98.08¦ug/m3¦PM10¦<All sources>¦-¦ 24hrs | P 90.41¦ug/m3¦PM10¦<All sources>¦-¦ 24hrs | LTConc¦ug/m3¦PM10¦<All sources>¦-¦ 1hr | LTConc¦ug/m3¦PM2.5¦<All sources>¦-¦ 1hr | LTConc¦ug/m3¦SO2¦<All sources>¦-¦ 900s | P 99.90¦ug/m3¦SO2¦<All sources>¦-¦ 900s | EXpaM¦SO2¦ 0.26600E+03 ug/m3¦<All sources>¦-¦ 900s | LTConc¦ug/m3¦SO2¦<All sources>¦-¦ 1hr | P 99.73¦ug/m3¦SO2¦<All sources>¦-¦ 1hr | EXpaM¦SO2¦ 0.35000E+03 ug/m3¦<All sources>¦-¦ 1hr | LTConc¦ug/m3¦SO2¦<All sources>¦-¦ 24hrs | P 99.18¦ug/m3¦SO2¦<All sources>¦-¦ 24hrs | EXpaM¦SO2¦ 0.12500E+03 ug/m3¦<All sources>¦-¦ 24hrs
|  | MAXIMUM | 0.089512 | 0.3597 | 0.25692 | 0.086803 | 0.086803 | 0.008204 | 0.12511 | 0 | 0.0080374 | 0.080643 | 0 | 0.0082881 | 0.036758 | 0
|  | AVERAGE | 0.0014254 | 0.0091397 | 0.0046299 | 0.001451 | 0.001451 | 0.00013491 | 0.0081108 | 0 | 0.00013436 | 0.0042154 | 0 | 0.00013198 | 0.0010632
636375 | 5950030 | 1.5 | 0.00023115 | 0.0022647 | 0.00086659 | 0.00024182 | 0.00024182 | 2.2621e-05 | 0.0033738 | 0 | 2.239e-05 | 0.0013428 | 0 | 2.1403e-05 | 0.0002796 | 0
636475 | 5950030 | 1.5 | 0.00023866 | 0.0022866 | 0.00090448 | 0.00024814 | 0.00024814 | 2.2945e-05 | 0.0031371 | 0 | 2.2976e-05 | 0.0014695 | 0 | 2.2099e-05 | 0.00028457 | 0
636575 | 5950030 | 1.5 | 0.00024628 | 0.0022946 | 0.0010141 | 0.0002545 | 0.0002545 | 2.3305e-05 | 0.0032509 | 0 | 2.3565e-05 | 0.0014649 | 0 | 2.2803e-05 | 0.00028712 | 0
636675 | 5950030 | 1.5 | 0.00025406 | 0.0023235 | 0.0010672 | 0.00026097 | 0.00026097 | 2.3716e-05 | 0.0035869 | 0 | 2.4164e-05 | 0.0013246 | 0 | 2.3524e-05 | 0.00028673 | 0
636775 | 5950030 | 1.5 | 0.00026215 | 0.0024211 | 0.0011482 | 0.00026767 | 0.00026767 | 2.4207e-05 | 0.0031482 | 0 | 2.4784e-05 | 0.0014789 | 0 | 2.4273e-05 | 0.00028293 | 0
636875 | 5950030 | 1.5 | 0.00027059 | 0.0023887 | 0.0012226 | 0.00027461 | 0.00027461 | 2.4744e-05 | 0.0035237 | 0 | 2.5427e-05 | 0.0013253 | 0 | 2.5055e-05 | 0.00026809 | 0
636975 | 5950030 | 1.5 | 0.00027952 | 0.0023063 | 0.0012651 | 0.00028193 | 0.00028193 | 2.5335e-05 | 0.0032467 | 0 | 2.6105e-05 | 0.001326 | 0 | 2.5881e-05 | 0.00026309 | 0
637075 | 5950030 | 1.5 | 0.00028894 | 0.0023404 | 0.0013237 | 0.00028963 | 0.00028963 | 2.5971e-05 | 0.0036111 | 0 | 2.6817e-05 | 0.0013682 | 0 | 2.6754e-05 | 0.00024674 | 0
637175 | 5950030 | 1.5 | 0.00029879 | 0.0022722 | 0.001348 | 0.00029765 | 0.00029765 | 2.6679e-05 | 0.0030714 | 0 | 2.756e-05 | 0.0015337 | 0 | 2.7666e-05 | 0.00025057 | 0
637275 | 5950030 | 1.5 | 0.00030903 | 0.0023257 | 0.0014544 | 0.00030599 | 0.00030599 | 2.7557e-05 | 0.0029157 | 0 | 2.8332e-05 | 0.0016048 | 0 | 2.8614e-05 | 0.0002538 | 0
637375 | 5950030 | 1.5 | 0.00031939 | 0.0024138 | 0.0016002 | 0.00031445 | 0.00031445 | 2.8665e-05 | 0.003279 | 0 | 2.9116e-05 | 0.0017285 | 0 | 2.9573e-05 | 0.00028876 | 0
637475 | 5950030 | 1.5 | 0.00032963 | 0.0024503 | 0.0016283 | 0.00032287 | 0.00032287 | 3.0004e-05 | 0.0036358 | 0 | 2.9895e-05 | 0.0017276 | 0 | 3.0522e-05 | 0.00028244 | 0
637575 | 5950030 | 1.5 | 0.00033946 | 0.0025695 | 0.0016105 | 0.00033101 | 0.00033101 | 3.1382e-05 | 0.0044164 | 0 | 3.0649e-05 | 0.0018488 | 0 | 3.1431e-05 | 0.00030626 | 0
637675 | 5950030 | 1.5 | 0.00034861 | 0.0028049 | 0.0016028 | 0.0003387 | 0.0003387 | 3.2499e-05 | 0.0047143 | 0 | 3.1361e-05 | 0.001884 | 0 | 3.2279e-05 | 0.00032268 | 0
637775 | 5950030 | 1.5 | 0.00035682 | 0.0030481 | 0.0015575 | 0.00034568 | 0.00034568 | 3.3069e-05 | 0.0046815 | 0 | 3.2008e-05 | 0.0017443 | 0 | 3.3039e-05 | 0.00035518 | 0
637875 | 5950030 | 1.5 | 0.00036388 | 0.0033992 | 0.0014961 | 0.00035178 | 0.00035178 | 3.3021e-05 | 0.0043336 | 0 | 3.2572e-05 | 0.0019609 | 0 | 3.3693e-05 | 0.00038142 | 0
637975 | 5950030 | 1.5 | 0.00036972 | 0.003621 | 0.001565 | 0.00035686 | 0.00035686 | 3.2654e-05 | 0.0047777 | 0 | 3.3042e-05 | 0.001986 | 0 | 3.4233e-05 | 0.00039405 | 0
638075 | 5950030 | 1.5 | 0.00037427 | 0.0034927 | 0.0015841 | 0.00036078 | 0.00036078 | 3.2363e-05 | 0.0043321 | 0 | 3.3406e-05 | 0.0020424 | 0 | 3.4654e-05 | 0.00041816 | 0
638175 | 5950030 | 1.5 | 0.00037765 | 0.0034183 | 0.0015206 | 0.00036355 | 0.00036355 | 3.246e-05 | 0.0042134 | 0 | 3.3662e-05 | 0.0019669 | 0 | 3.4968e-05 | 0.0004694 | 0
638275 | 5950030 | 1.5 | 0.00038003 | 0.0034586 | 0.0015492 | 0.00036518 | 0.00036518 | 3.3012e-05 | 0.0047848 | 0 | 3.3813e-05 | 0.0021094 | 0 | 3.5188e-05 | 0.00050241 | 0
638375 | 5950030 | 1.5 | 0.00038157 | 0.0035276 | 0.0015061 | 0.00036576 | 0.00036576 | 3.3838e-05 | 0.0051994 | 0 | 3.3866e-05 | 0.0022906 | 0 | 3.5331e-05 | 0.00047722 | 0
638475 | 5950030 | 1.5 | 0.00038253 | 0.0032285 | 0.0014496 | 0.00036549 | 0.00036549 | 3.4642e-05 | 0.0050613 | 0 | 3.3841e-05 | 0.0024113 | 0 | 3.5419e-05 | 0.00055131 | 0
638575 | 5950030 | 1.5 | 0.00038295 | 0.0034397 | 0.0014505 | 0.00036446 | 0.00036446 | 3.5028e-05 | 0.0052737 | 0 | 3.3746e-05 | 0.0024661 | 0 | 3.5458e-05 | 0.00052267 | 0
638675 | 5950030 | 1.5 | 0.00038292 | 0.0038131 | 0.0013461 | 0.0003629 | 0.0003629 | 3.4857e-05 | 0.0052316 | 0 | 3.3602e-05 | 0.0025875 | 0 | 3.5456e-05 | 0.00050759 | 0
638775 | 5950030 | 1.5 | 0.00038254 | 0.0039181 | 0.0013583 | 0.00036111 | 0.00036111 | 3.432e-05 | 0.0048883 | 0 | 3.3436e-05 | 0.0025426 | 0 | 3.542e-05 | 0.00045297 | 0
638875 | 5950030 | 1.5 | 0.00038182 | 0.0040098 | 0.0011499 | 0.00035935 | 0.00035935 | 3.3693e-05 | 0.0052366 | 0 | 3.3273e-05 | 0.0025274 | 0 | 3.5354e-05 | 0.00047366 | 0
638975 | 5950030 | 1.5 | 0.00038088 | 0.0040437 | 0.0011298 | 0.0003579 | 0.0003579 | 3.3228e-05 | 0.0052131 | 0 | 3.3139e-05 | 0.0024705 | 0 | 3.5267e-05 | 0.00049094 | 0
639075 | 5950030 | 1.5 | 0.00037987 | 0.0042984 | 0.0012352 | 0.000357 | 0.000357 | 3.3123e-05 | 0.0051697 | 0 | 3.3056e-05 | 0.0025657 | 0 | 3.5173e-05 | 0.00048623 | 0
639175 | 5950030 | 1.5 | 0.0003789 | 0.0042821 | 0.0012827 | 0.00035669 | 0.00035669 | 3.3464e-05 | 0.0051229 | 0 | 3.3027e-05 | 0.0025874 | 0 | 3.5083e-05 | 0.00051904 | 0
639275 | 5950030 | 1.5 | 0.000378 | 0.0042138 | 0.0013913 | 0.00035679 | 0.00035679 | 3.3926e-05 | 0.0051931 | 0 | 3.3036e-05 | 0.0025604 | 0 | 3.5e-05 | 0.00049156 | 0
639375 | 5950030 | 1.5 | 0.00037731 | 0.0039184 | 0.0014227 | 0.00035709 | 0.00035709 | 3.3965e-05 | 0.0054596 | 0 | 3.3064e-05 | 0.0025258 | 0 | 3.4936e-05 | 0.00045694 | 0
639475 | 5950030 | 1.5 | 0.00037703 | 0.0038512 | 0.0014002 | 0.00035748 | 0.00035748 | 3.3361e-05 | 0.0051797 | 0 | 3.31e-05 | 0.0025389 | 0 | 3.491e-05 | 0.00041201 | 0
639575 | 5950030 | 1.5 | 0.00037719 | 0.0035655 | 0.001398 | 0.00035768 | 0.00035768 | 3.2345e-05 | 0.0048754 | 0 | 3.3119e-05 | 0.0025406 | 0 | 3.4925e-05 | 0.0004005 | 0
639675 | 5950030 | 1.5 | 0.00037796 | 0.0033467 | 0.0012993 | 0.00035773 | 0.00035773 | 3.1552e-05 | 0.0049207 | 0 | 3.3123e-05 | 0.0023548 | 0 | 3.4996e-05 | 0.00037215 | 0
639775 | 5950030 | 1.5 | 0.00037929 | 0.0036708 | 0.0012558 | 0.00035758 | 0.00035758 | 3.1354e-05 | 0.0050711 | 0 | 3.3109e-05 | 0.0023036 | 0 | 3.5119e-05 | 0.00039756 | 0
639875 | 5950030 | 1.5 | 0.00038092 | 0.0039476 | 0.0012922 | 0.00035711 | 0.00035711 | 3.1749e-05 | 0.0044279 | 0 | 3.3066e-05 | 0.0022478 | 0 | 3.5271e-05 | 0.00044409 | 0
639975 | 5950030 | 1.5 | 0.00038249 | 0.0041766 | 0.0013475 | 0.0003562 | 0.0003562 | 3.2539e-05 | 0.0048779 | 0 | 3.2981e-05 | 0.0023881 | 0 | 3.5416e-05 | 0.00047913 | 0
640075 | 5950030 | 1.5 | 0.00038344 | 0.0044098 | 0.0012785 | 0.00035456 | 0.00035456 | 3.3414e-05 | 0.0048448 | 0 | 3.2829e-05 | 0.0024104 | 0 | 3.5503e-05 | 0.00050215 | 0
640175 | 5950030 | 1.5 | 0.00038331 | 0.0045931 | 0.0012166 | 0.000352 | 0.000352 | 3.4119e-05 | 0.0047339 | 0 | 3.2592e-05 | 0.0024165 | 0 | 3.5492e-05 | 0.00051426 | 0
640275 | 5950030 | 1.5 | 0.00038173 | 0.0047936 | 0.001224 | 0.00034834 | 0.00034834 | 3.4446e-05 | 0.0048514 | 0 | 3.2253e-05 | 0.0024384 | 0 | 3.5345e-05 | 0.00051658 | 0
640375 | 5950030 | 1.5 | 0.00037845 | 0.0048142 | 0.0011669 | 0.00034349 | 0.00034349 | 3.4319e-05 | 0.0047342 | 0 | 3.1805e-05 | 0.0023848 | 0 | 3.5042e-05 | 0.00056074 | 0
640475 | 5950030 | 1.5 | 0.00037343 | 0.0048639 | 0.0011152 | 0.00033747 | 0.00033747 | 3.3759e-05 | 0.0050003 | 0 | 3.1247e-05 | 0.0023391 | 0 | 3.4576e-05 | 0.00061647 | 0
640575 | 5950030 | 1.5 | 0.00036671 | 0.0050443 | 0.001086 | 0.00033036 | 0.00033036 | 3.2817e-05 | 0.0046467 | 0 | 3.0589e-05 | 0.0023455 | 0 | 3.3955e-05 | 0.00054929 | 0
640675 | 5950030 | 1.5 | 0.00035849 | 0.0047764 | 0.0010178 | 0.0003223 | 0.0003223 | 3.1612e-05 | 0.0048302 | 0 | 2.9843e-05 | 0.002344 | 0 | 3.3194e-05 | 0.00048573 | 0
640775 | 5950030 | 1.5 | 0.00034896 | 0.004437 | 0.00099253 | 0.00031343 | 0.00031343 | 3.0267e-05 | 0.0046346 | 0 | 2.9021e-05 | 0.0022519 | 0 | 3.2311e-05 | 0.00049084 | 0
640875 | 5950030 | 1.5 | 0.0003384 | 0.0040381 | 0.0010326 | 0.00030394 | 0.00030394 | 2.8931e-05 | 0.0045445 | 0 | 2.8143e-05 | 0.0022087 | 0 | 3.1333e-05 | 0.00048854 | 0
640975 | 5950030 | 1.5 | 0.00032709 | 0.0035976 | 0.0010185 | 0.00029402 | 0.00029402 | 2.7728e-05 | 0.0042493 | 0 | 2.7224e-05 | 0.0020781 | 0 | 3.0286e-05 | 0.00047826 | 0
641075 | 5950030 | 1.5 | 0.00031527 | 0.0033273 | 0.00098183 | 0.0002838 | 0.0002838 | 2.6682e-05 | 0.003895 | 0 | 2.6278e-05 | 0.0020599 | 0 | 2.9191e-05 | 0.00046141 | 0
641175 | 5950030 | 1.5 | 0.00030322 | 0.0031812 | 0.00098379 | 0.00027349 | 0.00027349 | 2.5799e-05 | 0.0040501 | 0 | 2.5323e-05 | 0.0020297 | 0 | 2.8076e-05 | 0.00043967 | 0
641275 | 5950030 | 1.5 | 0.00029115 | 0.0032463 | 0.0009831 | 0.0002632 | 0.0002632 | 2.5002e-05 | 0.0040195 | 0 | 2.4371e-05 | 0.0019146 | 0 | 2.6958e-05 | 0.00042362 | 0
641375 | 5950030 | 1.5 | 0.00027924 | 0.0032798 | 0.00094066 | 0.00025307 | 0.00025307 | 2.4216e-05 | 0.0040674 | 0 | 2.3432e-05 | 0.0019092 | 0 | 2.5855e-05 | 0.00041608 | 0
636375 | 5950130 | 1.5 | 0.00023687 | 0.0022424 | 0.00087294 | 0.00024909 | 0.00024909 | 2.3588e-05 | 0.0036261 | 0 | 2.3064e-05 | 0.0014238 | 0 | 2.1932e-05 | 0.00027499 | 0
636475 | 5950130 | 1.5 | 0.00024514 | 0.0023619 | 0.00091061 | 0.0002561 | 0.0002561 | 2.3953e-05 | 0.003501 | 0 | 2.3713e-05 | 0.0013894 | 0 | 2.2698e-05 | 0.00029481 | 0
636575 | 5950130 | 1.5 | 0.0002535 | 0.0023867 | 0.00098201 | 0.00026313 | 0.00026313 | 2.4327e-05 | 0.0032216 | 0 | 2.4364e-05 | 0.0015184 | 0 | 2.3472e-05 | 0.00030209 | 0
636675 | 5950130 | 1.5 | 0.000262 | 0.0023961 | 0.0010815 | 0.00027025 | 0.00027025 | 2.4745e-05 | 0.0034742 | 0 | 2.5023e-05 | 0.0015034 | 0 | 2.426e-05 | 0.00030472 | 0
636775 | 5950130 | 1.5 | 0.0002707 | 0.0024962 | 0.001152 | 0.00027749 | 0.00027749 | 2.5223e-05 | 0.0036433 | 0 | 2.5693e-05 | 0.0013906 | 0 | 2.5065e-05 | 0.00030389 | 0
636875 | 5950130 | 1.5 | 0.00027978 | 0.0025888 | 0.0011962 | 0.000285 | 0.000285 | 2.5789e-05 | 0.0031428 | 0 | 2.6389e-05 | 0.0015025 | 0 | 2.5906e-05 | 0.0002954 | 0
636975 | 5950130 | 1.5 | 0.00028927 | 0.0025204 | 0.0013133 | 0.0002928 | 0.0002928 | 2.64e-05 | 0.003604 | 0 | 2.7111e-05 | 0.0013688 | 0 | 2.6784e-05 | 0.0002843 | 0
637075 | 5950130 | 1.5 | 0.00029929 | 0.0024268 | 0.0013481 | 0.00030101 | 0.00030101 | 2.707e-05 | 0.0031471 | 0 | 2.7871e-05 | 0.0014013 | 0 | 2.7712e-05 | 0.00027521 | 0
637175 | 5950130 | 1.5 | 0.00030987 | 0.0024869 | 0.0014309 | 0.00030964 | 0.00030964 | 2.7787e-05 | 0.0039499 | 0 | 2.867e-05 | 0.0014864 | 0 | 2.8691e-05 | 0.00025592 | 0
637275 | 5950130 | 1.5 | 0.00032089 | 0.0025077 | 0.0014792 | 0.00031861 | 0.00031861 | 2.8618e-05 | 0.0027948 | 0 | 2.9501e-05 | 0.0016875 | 0 | 2.9712e-05 | 0.00027667 | 0
637375 | 5950130 | 1.5 | 0.00033222 | 0.0025291 | 0.0016494 | 0.00032783 | 0.00032783 | 2.9655e-05 | 0.0033989 | 0 | 3.0355e-05 | 0.0017581 | 0 | 3.0761e-05 | 0.00028034 | 0
637475 | 5950130 | 1.5 | 0.0003436 | 0.0026065 | 0.0017569 | 0.00033713 | 0.00033713 | 3.0977e-05 | 0.0031863 | 0 | 3.1216e-05 | 0.0018001 | 0 | 3.1814e-05 | 0.00029944 | 0
637575 | 5950130 | 1.5 | 0.00035464 | 0.0026487 | 0.0017089 | 0.00034621 | 0.00034621 | 3.2476e-05 | 0.0041068 | 0 | 3.2056e-05 | 0.0019218 | 0 | 3.2837e-05 | 0.00031173 | 0
637675 | 5950130 | 1.5 | 0.00036504 | 0.0028154 | 0.0017284 | 0.00035486 | 0.00035486 | 3.3884e-05 | 0.0048779 | 0 | 3.2857e-05 | 0.0019099 | 0 | 3.38e-05 | 0.00033399 | 0
637775 | 5950130 | 1.5 | 0.00037448 | 0.0031382 | 0.0016903 | 0.00036281 | 0.00036281 | 3.4797e-05 | 0.0048707 | 0 | 3.3594e-05 | 0.0019077 | 0 | 3.4674e-05 | 0.00035354 | 0
637875 | 5950130 | 1.5 | 0.0003827 | 0.0034396 | 0.0015981 | 0.00036985 | 0.00036985 | 3.5033e-05 | 0.0050145 | 0 | 3.4245e-05 | 0.0019187 | 0 | 3.5435e-05 | 0.00039954 | 0
637975 | 5950130 | 1.5 | 0.00038945 | 0.0037768 | 0.0015943 | 0.00037569 | 0.00037569 | 3.4709e-05 | 0.0045696 | 0 | 3.4786e-05 | 0.0020072 | 0 | 3.606e-05 | 0.00040198 | 0
638075 | 5950130 | 1.5 | 0.00039475 | 0.0038453 | 0.0016909 | 0.00038027 | 0.00038027 | 3.4316e-05 | 0.0046236 | 0 | 3.521e-05 | 0.0021502 | 0 | 3.6551e-05 | 0.0004226 | 0
638175 | 5950130 | 1.5 | 0.00039862 | 0.0036235 | 0.0016703 | 0.00038349 | 0.00038349 | 3.4254e-05 | 0.0040009 | 0 | 3.5508e-05 | 0.0019103 | 0 | 3.691e-05 | 0.0004803 | 0
638275 | 5950130 | 1.5 | 0.00040125 | 0.0037423 | 0.0016279 | 0.00038537 | 0.00038537 | 3.4706e-05 | 0.0050738 | 0 | 3.5683e-05 | 0.0022329 | 0 | 3.7153e-05 | 0.00052805 | 0
638375 | 5950130 | 1.5 | 0.00040285 | 0.0035198 | 0.0015932 | 0.00038601 | 0.00038601 | 3.5536e-05 | 0.0052344 | 0 | 3.5742e-05 | 0.0023165 | 0 | 3.73e-05 | 0.00050232 | 0
638475 | 5950130 | 1.5 | 0.00040368 | 0.0034357 | 0.0015199 | 0.00038561 | 0.00038561 | 3.6418e-05 | 0.0053508 | 0 | 3.5704e-05 | 0.002491 | 0 | 3.7378e-05 | 0.00057284 | 0
638575 | 5950130 | 1.5 | 0.00040388 | 0.0035299 | 0.0014974 | 0.0003843 | 0.0003843 | 3.6876e-05 | 0.0054089 | 0 | 3.5583e-05 | 0.0025819 | 0 | 3.7396e-05 | 0.00055567 | 0
638675 | 5950130 | 1.5 | 0.00040356 | 0.0039943 | 0.0014629 | 0.00038235 | 0.00038235 | 3.6714e-05 | 0.0053884 | 0 | 3.5403e-05 | 0.0026679 | 0 | 3.7367e-05 | 0.00054275 | 0
638775 | 5950130 | 1.5 | 0.00040286 | 0.0040925 | 0.0014713 | 0.00038015 | 0.00038015 | 3.6124e-05 | 0.005152 | 0 | 3.5199e-05 | 0.0026274 | 0 | 3.7302e-05 | 0.00048413 | 0
638875 | 5950130 | 1.5 | 0.00040179 | 0.0041439 | 0.0012445 | 0.00037797 | 0.00037797 | 3.5422e-05 | 0.0054062 | 0 | 3.4997e-05 | 0.0026135 | 0 | 3.7203e-05 | 0.00049401 | 0
638975 | 5950130 | 1.5 | 0.00040052 | 0.0042352 | 0.0012016 | 0.0003762 | 0.0003762 | 3.4907e-05 | 0.0053586 | 0 | 3.4833e-05 | 0.0025561 | 0 | 3.7086e-05 | 0.00051156 | 0
639075 | 5950130 | 1.5 | 0.00039922 | 0.0044987 | 0.0012599 | 0.00037508 | 0.00037508 | 3.4804e-05 | 0.005314 | 0 | 3.473e-05 | 0.0026456 | 0 | 3.6965e-05 | 0.00050942 | 0
639175 | 5950130 | 1.5 | 0.00039803 | 0.0044858 | 0.0013807 | 0.00037469 | 0.00037469 | 3.5194e-05 | 0.0052682 | 0 | 3.4693e-05 | 0.0026893 | 0 | 3.6855e-05 | 0.00054714 | 0
639275 | 5950130 | 1.5 | 0.000397 | 0.0043742 | 0.0015056 | 0.00037477 | 0.00037477 | 3.5661e-05 | 0.005385 | 0 | 3.4701e-05 | 0.0026656 | 0 | 3.6759e-05 | 0.00050638 | 0
639375 | 5950130 | 1.5 | 0.00039622 | 0.0040084 | 0.0015128 | 0.00037507 | 0.00037507 | 3.5558e-05 | 0.0056156 | 0 | 3.4729e-05 | 0.0026378 | 0 | 3.6687e-05 | 0.00046972 | 0
639475 | 5950130 | 1.5 | 0.00039597 | 0.0038997 | 0.0014971 | 0.00037543 | 0.00037543 | 3.4766e-05 | 0.0052971 | 0 | 3.4762e-05 | 0.0025644 | 0 | 3.6663e-05 | 0.00042061 | 0
639575 | 5950130 | 1.5 | 0.00039627 | 0.0036671 | 0.0014415 | 0.0003756 | 0.0003756 | 3.3692e-05 | 0.0050575 | 0 | 3.4778e-05 | 0.0026116 | 0 | 3.6692e-05 | 0.00040932 | 0
639675 | 5950130 | 1.5 | 0.00039722 | 0.0036881 | 0.0013619 | 0.00037554 | 0.00037554 | 3.3007e-05 | 0.0053004 | 0 | 3.4772e-05 | 0.0024276 | 0 | 3.678e-05 | 0.00039661 | 0
639775 | 5950130 | 1.5 | 0.00039878 | 0.0038888 | 0.0014283 | 0.00037526 | 0.00037526 | 3.3048e-05 | 0.0050929 | 0 | 3.4747e-05 | 0.0023714 | 0 | 3.6924e-05 | 0.00043609 | 0
639875 | 5950130 | 1.5 | 0.00040051 | 0.0042488 | 0.0014347 | 0.00037455 | 0.00037455 | 3.3677e-05 | 0.00475 | 0 | 3.4681e-05 | 0.0024287 | 0 | 3.7085e-05 | 0.00048157 | 0
639975 | 5950130 | 1.5 | 0.00040188 | 0.0044642 | 0.0013747 | 0.00037317 | 0.00037317 | 3.459e-05 | 0.0050041 | 0 | 3.4553e-05 | 0.0024148 | 0 | 3.7212e-05 | 0.0005134 | 0
640075 | 5950130 | 1.5 | 0.00040234 | 0.0046919 | 0.0013393 | 0.00037088 | 0.00037088 | 3.5482e-05 | 0.005076 | 0 | 3.4341e-05 | 0.0024939 | 0 | 3.7254e-05 | 0.0005322 | 0
640175 | 5950130 | 1.5 | 0.00040132 | 0.004961 | 0.0013759 | 0.00036741 | 0.00036741 | 3.6015e-05 | 0.0050174 | 0 | 3.4019e-05 | 0.0024684 | 0 | 3.7159e-05 | 0.00053907 | 0
640275 | 5950130 | 1.5 | 0.00039853 | 0.0049788 | 0.0012889 | 0.00036267 | 0.00036267 | 3.6096e-05 | 0.0050985 | 0 | 3.358e-05 | 0.0024712 | 0 | 3.6901e-05 | 0.00055098 | 0
640375 | 5950130 | 1.5 | 0.00039374 | 0.005048 | 0.0011781 | 0.00035654 | 0.00035654 | 3.564e-05 | 0.005108 | 0 | 3.3013e-05 | 0.00241 | 0 | 3.6457e-05 | 0.00063107 | 0
640475 | 5950130 | 1.5 | 0.00038706 | 0.0051362 | 0.001167 | 0.00034919 | 0.00034919 | 3.4756e-05 | 0.0049391 | 0 | 3.2332e-05 | 0.0024219 | 0 | 3.5838e-05 | 0.00059736 | 0
640575 | 5950130 | 1.5 | 0.00037858 | 0.0050792 | 0.0011072 | 0.00034069 | 0.00034069 | 3.3518e-05 | 0.0049028 | 0 | 3.1546e-05 | 0.0024469 | 0 | 3.5054e-05 | 0.00052656 | 0
640675 | 5950130 | 1.5 | 0.00036858 | 0.0047179 | 0.0010685 | 0.00033127 | 0.00033127 | 3.2093e-05 | 0.0047821 | 0 | 3.0673e-05 | 0.0023475 | 0 | 3.4128e-05 | 0.00050757 | 0
640775 | 5950130 | 1.5 | 0.00035734 | 0.0043383 | 0.0011077 | 0.00032108 | 0.00032108 | 3.063e-05 | 0.0047716 | 0 | 2.973e-05 | 0.0023038 | 0 | 3.3087e-05 | 0.00050728 | 0
640875 | 5950130 | 1.5 | 0.00034519 | 0.0037821 | 0.0010964 | 0.00031037 | 0.00031037 | 2.9299e-05 | 0.0044901 | 0 | 2.8738e-05 | 0.0021833 | 0 | 3.1962e-05 | 0.00049777 | 0
640975 | 5950130 | 1.5 | 0.00033243 | 0.0034972 | 0.001052 | 0.00029931 | 0.00029931 | 2.814e-05 | 0.0040353 | 0 | 2.7714e-05 | 0.0021262 | 0 | 3.078e-05 | 0.00048061 | 0
641075 | 5950130 | 1.5 | 0.00031937 | 0.0033158 | 0.0010283 | 0.00028811 | 0.00028811 | 2.7164e-05 | 0.0041684 | 0 | 2.6677e-05 | 0.0021128 | 0 | 2.9571e-05 | 0.00045768 | 0
641175 | 5950130 | 1.5 | 0.00030625 | 0.0033784 | 0.0010314 | 0.00027693 | 0.00027693 | 2.6295e-05 | 0.0041547 | 0 | 2.5642e-05 | 0.0019918 | 0 | 2.8356e-05 | 0.0004421 | 0
641275 | 5950130 | 1.5 | 0.00029331 | 0.0034078 | 0.00098471 | 0.00026592 | 0.00026592 | 2.544e-05 | 0.0042096 | 0 | 2.4623e-05 | 0.0019887 | 0 | 2.7158e-05 | 0.00043397 | 0
641375 | 5950130 | 1.5 | 0.00028075 | 0.0034288 | 0.00097645 | 0.00025524 | 0.00025524 | 2.4545e-05 | 0.0040695 | 0 | 2.3633e-05 | 0.0019337 | 0 | 2.5995e-05 | 0.00042513 | 0
636375 | 5950230 | 1.5 | 0.00024223 | 0.002351 | 0.00092073 | 0.00025624 | 0.00025624 | 2.4533e-05 | 0.0035056 | 0 | 2.3726e-05 | 0.0015701 | 0 | 2.2429e-05 | 0.0002676 | 0
636475 | 5950230 | 1.5 | 0.00025144 | 0.0023741 | 0.00093888 | 0.0002641 | 0.0002641 | 2.5008e-05 | 0.0037667 | 0 | 2.4453e-05 | 0.001481 | 0 | 2.3282e-05 | 0.00028955 | 0
636575 | 5950230 | 1.5 | 0.0002607 | 0.0024677 | 0.00096747 | 0.00027195 | 0.00027195 | 2.5432e-05 | 0.0036284 | 0 | 2.518e-05 | 0.0014391 | 0 | 2.4139e-05 | 0.0003115 | 0
636675 | 5950230 | 1.5 | 0.00027004 | 0.0024956 | 0.0010701 | 0.00027982 | 0.00027982 | 2.5865e-05 | 0.0033089 | 0 | 2.591e-05 | 0.001566 | 0 | 2.5004e-05 | 0.00032153 | 0
636775 | 5950230 | 1.5 | 0.00027959 | 0.0025399 | 0.001162 | 0.00028782 | 0.00028782 | 2.6352e-05 | 0.0037217 | 0 | 2.665e-05 | 0.0015431 | 0 | 2.5888e-05 | 0.00032422 | 0
636875 | 5950230 | 1.5 | 0.00028938 | 0.0026903 | 0.001248 | 0.00029597 | 0.00029597 | 2.6912e-05 | 0.0038274 | 0 | 2.7405e-05 | 0.0014692 | 0 | 2.6794e-05 | 0.00032283 | 0
636975 | 5950230 | 1.5 | 0.00029959 | 0.0027402 | 0.0012667 | 0.00030442 | 0.00030442 | 2.7561e-05 | 0.0033838 | 0 | 2.8187e-05 | 0.0015247 | 0 | 2.774e-05 | 0.00030628 | 0
637075 | 5950230 | 1.5 | 0.00031031 | 0.0026572 | 0.0013952 | 0.00031324 | 0.00031324 | 2.8261e-05 | 0.0038596 | 0 | 2.9003e-05 | 0.0014618 | 0 | 2.8732e-05 | 0.00030216 | 0
637175 | 5950230 | 1.5 | 0.00032163 | 0.0025581 | 0.0014525 | 0.00032249 | 0.00032249 | 2.9024e-05 | 0.0034558 | 0 | 2.9861e-05 | 0.0015222 | 0 | 2.978e-05 | 0.00028791 | 0
637275 | 5950230 | 1.5 | 0.00033352 | 0.0025187 | 0.0015126 | 0.00033218 | 0.00033218 | 2.984e-05 | 0.0038218 | 0 | 3.0758e-05 | 0.0016013 | 0 | 3.0882e-05 | 0.00027263 | 0
637375 | 5950230 | 1.5 | 0.00034588 | 0.0026279 | 0.0016072 | 0.00034223 | 0.00034223 | 3.0825e-05 | 0.0031012 | 0 | 3.1688e-05 | 0.0018098 | 0 | 3.2026e-05 | 0.00028947 | 0
637475 | 5950230 | 1.5 | 0.00035842 | 0.0027534 | 0.0017927 | 0.00035243 | 0.00035243 | 3.2068e-05 | 0.0037188 | 0 | 3.2633e-05 | 0.0019349 | 0 | 3.3187e-05 | 0.00031345 | 0
637575 | 5950230 | 1.5 | 0.00037086 | 0.0028098 | 0.001857 | 0.00036261 | 0.00036261 | 3.362e-05 | 0.0037501 | 0 | 3.3575e-05 | 0.0018701 | 0 | 3.4339e-05 | 0.00031433 | 0
637675 | 5950230 | 1.5 | 0.00038269 | 0.0029335 | 0.0018229 | 0.00037235 | 0.00037235 | 3.5247e-05 | 0.004691 | 0 | 3.4477e-05 | 0.0019888 | 0 | 3.5434e-05 | 0.00034338 | 0
637775 | 5950230 | 1.5 | 0.00039357 | 0.0032229 | 0.0018326 | 0.00038144 | 0.00038144 | 3.655e-05 | 0.0050351 | 0 | 3.5318e-05 | 0.0020367 | 0 | 3.6442e-05 | 0.00036271 | 0
637875 | 5950230 | 1.5 | 0.00040318 | 0.0035073 | 0.0017431 | 0.00038957 | 0.00038957 | 3.716e-05 | 0.005002 | 0 | 3.6072e-05 | 0.0019157 | 0 | 3.7331e-05 | 0.00040127 | 0
637975 | 5950230 | 1.5 | 0.00041112 | 0.0039548 | 0.0017294 | 0.00039639 | 0.00039639 | 3.6997e-05 | 0.004328 | 0 | 3.6703e-05 | 0.0020367 | 0 | 3.8067e-05 | 0.00042905 | 0
638075 | 5950230 | 1.5 | 0.00041734 | 0.0041616 | 0.0018146 | 0.00040176 | 0.00040176 | 3.6539e-05 | 0.0048999 | 0 | 3.72e-05 | 0.0022424 | 0 | 3.8643e-05 | 0.00043493 | 0
638175 | 5950230 | 1.5 | 0.00042186 | 0.0038546 | 0.0017378 | 0.00040556 | 0.00040556 | 3.6301e-05 | 0.0041781 | 0 | 3.7552e-05 | 0.0020834 | 0 | 3.9061e-05 | 0.00048972 | 0
638275 | 5950230 | 1.5 | 0.00042484 | 0.0039209 | 0.001728 | 0.00040779 | 0.00040779 | 3.6612e-05 | 0.0049225 | 0 | 3.7758e-05 | 0.0022622 | 0 | 3.9337e-05 | 0.00055564 | 0
638375 | 5950230 | 1.5 | 0.00042654 | 0.0037735 | 0.0016894 | 0.00040854 | 0.00040854 | 3.7424e-05 | 0.0052473 | 0 | 3.7827e-05 | 0.0023574 | 0 | 3.9494e-05 | 0.00052966 | 0
638475 | 5950230 | 1.5 | 0.00042724 | 0.0036683 | 0.0015969 | 0.00040799 | 0.00040799 | 3.8375e-05 | 0.005571 | 0 | 3.7777e-05 | 0.0025345 | 0 | 3.9559e-05 | 0.00058451 | 0
638575 | 5950230 | 1.5 | 0.00042716 | 0.0036945 | 0.0015497 | 0.00040635 | 0.00040635 | 3.8918e-05 | 0.0056099 | 0 | 3.7625e-05 | 0.0026925 | 0 | 3.9551e-05 | 0.0005919 | 0
638675 | 5950230 | 1.5 | 0.00042647 | 0.0041924 | 0.0015963 | 0.00040394 | 0.00040394 | 3.8772e-05 | 0.00555 | 0 | 3.7402e-05 | 0.0027468 | 0 | 3.9488e-05 | 0.00058199 | 0
638775 | 5950230 | 1.5 | 0.00042535 | 0.0042938 | 0.0015373 | 0.00040121 | 0.00040121 | 3.8121e-05 | 0.0054385 | 0 | 3.7149e-05 | 0.0027236 | 0 | 3.9384e-05 | 0.000519 | 0
638875 | 5950230 | 1.5 | 0.00042385 | 0.0042889 | 0.0013512 | 0.00039853 | 0.00039853 | 3.7331e-05 | 0.0055889 | 0 | 3.6901e-05 | 0.0027068 | 0 | 3.9246e-05 | 0.00051611 | 0
638975 | 5950230 | 1.5 | 0.00042219 | 0.0044456 | 0.001295 | 0.00039637 | 0.00039637 | 3.6761e-05 | 0.0055117 | 0 | 3.6701e-05 | 0.0026326 | 0 | 3.9092e-05 | 0.00054034 | 0
639075 | 5950230 | 1.5 | 0.00042055 | 0.0047172 | 0.0013423 | 0.00039501 | 0.00039501 | 3.6663e-05 | 0.0056476 | 0 | 3.6575e-05 | 0.0027717 | 0 | 3.894e-05 | 0.00054267 | 0
639175 | 5950230 | 1.5 | 0.0004191 | 0.0047037 | 0.0015008 | 0.00039451 | 0.00039451 | 3.7104e-05 | 0.0052145 | 0 | 3.6529e-05 | 0.0028136 | 0 | 3.8806e-05 | 0.00056754 | 0
639275 | 5950230 | 1.5 | 0.0004179 | 0.004537 | 0.0016002 | 0.00039458 | 0.00039458 | 3.7552e-05 | 0.0057562 | 0 | 3.6535e-05 | 0.0027766 | 0 | 3.8695e-05 | 0.0005219 | 0
639375 | 5950230 | 1.5 | 0.00041705 | 0.0042157 | 0.0016001 | 0.00039486 | 0.00039486 | 3.7274e-05 | 0.0057961 | 0 | 3.6561e-05 | 0.0026729 | 0 | 3.8616e-05 | 0.00048303 | 0
639475 | 5950230 | 1.5 | 0.00041683 | 0.0039355 | 0.0015184 | 0.00039518 | 0.00039518 | 3.6282e-05 | 0.0053968 | 0 | 3.6591e-05 | 0.0026585 | 0 | 3.8595e-05 | 0.00042806 | 0
639575 | 5950230 | 1.5 | 0.00041729 | 0.0037952 | 0.0015325 | 0.00039527 | 0.00039527 | 3.5194e-05 | 0.005163 | 0 | 3.6599e-05 | 0.0026938 | 0 | 3.8638e-05 | 0.00041767 | 0
639675 | 5950230 | 1.5 | 0.0004185 | 0.003924 | 0.0014496 | 0.00039512 | 0.00039512 | 3.4704e-05 | 0.005487 | 0 | 3.6585e-05 | 0.0024157 | 0 | 3.875e-05 | 0.00042524 | 0
639775 | 5950230 | 1.5 | 0.00042024 | 0.0041909 | 0.0014489 | 0.00039462 | 0.00039462 | 3.501e-05 | 0.0048974 | 0 | 3.6539e-05 | 0.0024352 | 0 | 3.8911e-05 | 0.00047793 | 0
639875 | 5950230 | 1.5 | 0.00042195 | 0.0045171 | 0.0015231 | 0.00039352 | 0.00039352 | 3.5865e-05 | 0.0051704 | 0 | 3.6437e-05 | 0.0025494 | 0 | 3.907e-05 | 0.00052107 | 0
639975 | 5950230 | 1.5 | 0.00042294 | 0.0047758 | 0.001403 | 0.00039149 | 0.00039149 | 3.6861e-05 | 0.0051892 | 0 | 3.6249e-05 | 0.0025879 | 0 | 3.9161e-05 | 0.00054852 | 0
640075 | 5950230 | 1.5 | 0.00042261 | 0.0049921 | 0.0013448 | 0.00038831 | 0.00038831 | 3.7653e-05 | 0.0050659 | 0 | 3.5955e-05 | 0.0025969 | 0 | 3.913e-05 | 0.00056182 | 0
640175 | 5950230 | 1.5 | 0.00042038 | 0.0051807 | 0.0014055 | 0.00038369 | 0.00038369 | 3.7957e-05 | 0.0051603 | 0 | 3.5527e-05 | 0.0025981 | 0 | 3.8924e-05 | 0.0005626 | 0
640275 | 5950230 | 1.5 | 0.00041597 | 0.0052407 | 0.001299 | 0.00037754 | 0.00037754 | 3.767e-05 | 0.0050663 | 0 | 3.4957e-05 | 0.0025333 | 0 | 3.8515e-05 | 0.00062776 | 0
640375 | 5950230 | 1.5 | 0.00040939 | 0.005291 | 0.0012584 | 0.00036996 | 0.00036996 | 3.687e-05 | 0.005211 | 0 | 3.4255e-05 | 0.0025331 | 0 | 3.7906e-05 | 0.0006523 | 0
640475 | 5950230 | 1.5 | 0.0004007 | 0.0053922 | 0.0012142 | 0.00036102 | 0.00036102 | 3.5619e-05 | 0.0051058 | 0 | 3.3428e-05 | 0.0025432 | 0 | 3.7101e-05 | 0.00057325 | 0
640575 | 5950230 | 1.5 | 0.00039023 | 0.0050299 | 0.0011006 | 0.00035099 | 0.00035099 | 3.4119e-05 | 0.0049693 | 0 | 3.2499e-05 | 0.0024733 | 0 | 3.6132e-05 | 0.0005247 | 0
640675 | 5950230 | 1.5 | 0.00037825 | 0.004655 | 0.0011536 | 0.00034003 | 0.00034003 | 3.2519e-05 | 0.0050017 | 0 | 3.1485e-05 | 0.0023873 | 0 | 3.5023e-05 | 0.00052703 | 0
640775 | 5950230 | 1.5 | 0.00036518 | 0.0040411 | 0.001165 | 0.00032844 | 0.00032844 | 3.104e-05 | 0.0047054 | 0 | 3.0411e-05 | 0.0023018 | 0 | 3.3813e-05 | 0.00051864 | 0
640875 | 5950230 | 1.5 | 0.00035136 | 0.0036822 | 0.0011243 | 0.00031643 | 0.00031643 | 2.9751e-05 | 0.0042013 | 0 | 2.9299e-05 | 0.0021959 | 0 | 3.2533e-05 | 0.00050126 | 0
640975 | 5950230 | 1.5 | 0.00033715 | 0.0034719 | 0.0010973 | 0.00030423 | 0.00030423 | 2.8668e-05 | 0.0042903 | 0 | 2.8169e-05 | 0.0022025 | 0 | 3.1217e-05 | 0.00047711 | 0
641075 | 5950230 | 1.5 | 0.00032286 | 0.0035209 | 0.0010689 | 0.00029204 | 0.00029204 | 2.7716e-05 | 0.0042989 | 0 | 2.704e-05 | 0.0020751 | 0 | 2.9894e-05 | 0.00046217 | 0
641175 | 5950230 | 1.5 | 0.00030875 | 0.0035456 | 0.0010375 | 0.00028003 | 0.00028003 | 2.6782e-05 | 0.0043613 | 0 | 2.5929e-05 | 0.0020633 | 0 | 2.8588e-05 | 0.00045346 | 0
641275 | 5950230 | 1.5 | 0.00029506 | 0.003562 | 0.0010184 | 0.00026838 | 0.00026838 | 2.5803e-05 | 0.0042336 | 0 | 2.485e-05 | 0.0020116 | 0 | 2.732e-05 | 0.00044395 | 0
641375 | 5950230 | 1.5 | 0.00028194 | 0.0035625 | 0.00099725 | 0.0002572 | 0.0002572 | 2.4713e-05 | 0.0040682 | 0 | 2.3815e-05 | 0.0019563 | 0 | 2.6106e-05 | 0.00043351 | 0
636375 | 5950330 | 1.5 | 0.00024713 | 0.0024622 | 0.00095027 | 0.00026316 | 0.00026316 | 2.5415e-05 | 0.0038295 | 0 | 2.4367e-05 | 0.0017375 | 0 | 2.2882e-05 | 0.00025751 | 0
636475 | 5950330 | 1.5 | 0.00025736 | 0.0024726 | 0.00099259 | 0.00027197 | 0.00027197 | 2.6037e-05 | 0.0035893 | 0 | 2.5182e-05 | 0.0016395 | 0 | 2.383e-05 | 0.00028112 | 0
636575 | 5950330 | 1.5 | 0.00026767 | 0.0025275 | 0.0010122 | 0.00028078 | 0.00028078 | 2.6586e-05 | 0.0039178 | 0 | 2.5998e-05 | 0.0015427 | 0 | 2.4784e-05 | 0.00030546 | 0
636675 | 5950330 | 1.5 | 0.00027807 | 0.0025832 | 0.0010495 | 0.00028962 | 0.00028962 | 2.708e-05 | 0.0037569 | 0 | 2.6817e-05 | 0.0014922 | 0 | 2.5747e-05 | 0.00032988 | 0
636775 | 5950330 | 1.5 | 0.00028859 | 0.0026149 | 0.0011708 | 0.00029851 | 0.00029851 | 2.7588e-05 | 0.0033992 | 0 | 2.7639e-05 | 0.0016163 | 0 | 2.6722e-05 | 0.00034324 | 0
636875 | 5950330 | 1.5 | 0.00029935 | 0.002745 | 0.001261 | 0.00030753 | 0.00030753 | 2.8155e-05 | 0.0039968 | 0 | 2.8475e-05 | 0.0015842 | 0 | 2.7717e-05 | 0.00034591 | 0
636975 | 5950330 | 1.5 | 0.00031043 | 0.0029092 | 0.0013568 | 0.00031676 | 0.00031676 | 2.8813e-05 | 0.0038758 | 0 | 2.933e-05 | 0.0015567 | 0 | 2.8743e-05 | 0.00034084 | 0
637075 | 5950330 | 1.5 | 0.00032199 | 0.0028946 | 0.0014106 | 0.00032632 | 0.00032632 | 2.9559e-05 | 0.0036874 | 0 | 3.0215e-05 | 0.0015611 | 0 | 2.9814e-05 | 0.00031771 | 0
637175 | 5950330 | 1.5 | 0.00033416 | 0.0027993 | 0.0015016 | 0.00033632 | 0.00033632 | 3.0366e-05 | 0.0039397 | 0 | 3.1141e-05 | 0.0015408 | 0 | 3.0941e-05 | 0.00032189 | 0
637275 | 5950330 | 1.5 | 0.00034699 | 0.0028389 | 0.0015915 | 0.00034681 | 0.00034681 | 3.1233e-05 | 0.0038603 | 0 | 3.2112e-05 | 0.001651 | 0 | 3.2129e-05 | 0.00030109 | 0
637375 | 5950330 | 1.5 | 0.00036043 | 0.0027029 | 0.0016345 | 0.00035773 | 0.00035773 | 3.2182e-05 | 0.0035703 | 0 | 3.3123e-05 | 0.0017391 | 0 | 3.3373e-05 | 0.00030731 | 0
637475 | 5950330 | 1.5 | 0.00037429 | 0.0028849 | 0.001807 | 0.00036899 | 0.00036899 | 3.336e-05 | 0.0034904 | 0 | 3.4165e-05 | 0.0018343 | 0 | 3.4656e-05 | 0.00030264 | 0
637575 | 5950330 | 1.5 | 0.00038817 | 0.0029999 | 0.0019146 | 0.00038029 | 0.00038029 | 3.4866e-05 | 0.0037097 | 0 | 3.5212e-05 | 0.0019407 | 0 | 3.5942e-05 | 0.00034454 | 0
637675 | 5950330 | 1.5 | 0.00040169 | 0.0030345 | 0.0019516 | 0.00039135 | 0.00039135 | 3.6638e-05 | 0.0043201 | 0 | 3.6236e-05 | 0.0020796 | 0 | 3.7194e-05 | 0.00035003 | 0
637775 | 5950330 | 1.5 | 0.00041426 | 0.0032415 | 0.0019795 | 0.00040175 | 0.00040175 | 3.8309e-05 | 0.0052235 | 0 | 3.7199e-05 | 0.0020452 | 0 | 3.8358e-05 | 0.00037706 | 0
637875 | 5950330 | 1.5 | 0.00042545 | 0.003615 | 0.0018985 | 0.00041112 | 0.00041112 | 3.9349e-05 | 0.0051842 | 0 | 3.8067e-05 | 0.0020187 | 0 | 3.9394e-05 | 0.00040009 | 0
637975 | 5950330 | 1.5 | 0.00043496 | 0.004012 | 0.0018458 | 0.00041921 | 0.00041921 | 3.952e-05 | 0.0052267 | 0 | 3.8816e-05 | 0.0021339 | 0 | 4.0274e-05 | 0.00045506 | 0
638075 | 5950330 | 1.5 | 0.00044239 | 0.0043968 | 0.0017968 | 0.00042558 | 0.00042558 | 3.9066e-05 | 0.0052111 | 0 | 3.9406e-05 | 0.0022064 | 0 | 4.0962e-05 | 0.00044731 | 0
638175 | 5950330 | 1.5 | 0.00044772 | 0.0042165 | 0.0019537 | 0.00043011 | 0.00043011 | 3.8653e-05 | 0.0047161 | 0 | 3.9825e-05 | 0.0022728 | 0 | 4.1456e-05 | 0.00050333 | 0
638275 | 5950330 | 1.5 | 0.00045118 | 0.0039946 | 0.0018195 | 0.00043278 | 0.00043278 | 3.8782e-05 | 0.0048205 | 0 | 4.0072e-05 | 0.0023622 | 0 | 4.1775e-05 | 0.00057561 | 0
638375 | 5950330 | 1.5 | 0.00045301 | 0.0041195 | 0.001875 | 0.00043368 | 0.00043368 | 3.9531e-05 | 0.0054682 | 0 | 4.0155e-05 | 0.002483 | 0 | 4.1946e-05 | 0.00055953 | 0
638475 | 5950330 | 1.5 | 0.00045358 | 0.0039634 | 0.0017177 | 0.00043299 | 0.00043299 | 4.0538e-05 | 0.0058343 | 0 | 4.0092e-05 | 0.0025848 | 0 | 4.1998e-05 | 0.00059497 | 0
638575 | 5950330 | 1.5 | 0.00045316 | 0.0038741 | 0.0016928 | 0.00043097 | 0.00043097 | 4.1182e-05 | 0.0058091 | 0 | 3.9905e-05 | 0.0027889 | 0 | 4.1959e-05 | 0.00063176 | 0
638675 | 5950330 | 1.5 | 0.00045202 | 0.0044097 | 0.0016645 | 0.00042802 | 0.00042802 | 4.1064e-05 | 0.0057471 | 0 | 3.9631e-05 | 0.0028302 | 0 | 4.1854e-05 | 0.00060976 | 0
638775 | 5950330 | 1.5 | 0.00045038 | 0.0045121 | 0.0015876 | 0.00042465 | 0.00042465 | 4.0342e-05 | 0.0056907 | 0 | 3.932e-05 | 0.002852 | 0 | 4.1702e-05 | 0.00055822 | 0
638875 | 5950330 | 1.5 | 0.00044835 | 0.0044459 | 0.0014661 | 0.00042137 | 0.00042137 | 3.945e-05 | 0.0057854 | 0 | 3.9016e-05 | 0.0028079 | 0 | 4.1514e-05 | 0.00054018 | 0
638975 | 5950330 | 1.5 | 0.00044621 | 0.0046777 | 0.0013483 | 0.00041873 | 0.00041873 | 3.8815e-05 | 0.0056901 | 0 | 3.8772e-05 | 0.0027141 | 0 | 4.1316e-05 | 0.00057522 | 0
639075 | 5950330 | 1.5 | 0.00044415 | 0.0049522 | 0.0014681 | 0.00041707 | 0.00041707 | 3.8726e-05 | 0.0058213 | 0 | 3.8618e-05 | 0.0028726 | 0 | 4.1125e-05 | 0.00058013 | 0
639175 | 5950330 | 1.5 | 0.0004424 | 0.0049356 | 0.0016409 | 0.00041644 | 0.00041644 | 3.9219e-05 | 0.0054276 | 0 | 3.856e-05 | 0.0028862 | 0 | 4.0963e-05 | 0.00058741 | 0
639275 | 5950330 | 1.5 | 0.00044099 | 0.0046993 | 0.0017263 | 0.00041646 | 0.00041646 | 3.9601e-05 | 0.0059847 | 0 | 3.8562e-05 | 0.0028245 | 0 | 4.0832e-05 | 0.00053816 | 0
639375 | 5950330 | 1.5 | 0.0004401 | 0.0044269 | 0.0017514 | 0.00041677 | 0.00041677 | 3.9131e-05 | 0.0058598 | 0 | 3.859e-05 | 0.002795 | 0 | 4.075e-05 | 0.00049692 | 0
639475 | 5950330 | 1.5 | 0.00043993 | 0.0040712 | 0.0016338 | 0.000417 | 0.000417 | 3.7939e-05 | 0.0051828 | 0 | 3.8611e-05 | 0.0028162 | 0 | 4.0734e-05 | 0.00045284 | 0
639575 | 5950330 | 1.5 | 0.00044061 | 0.0038941 | 0.0016292 | 0.000417 | 0.000417 | 3.6907e-05 | 0.0054447 | 0 | 3.8611e-05 | 0.0026651 | 0 | 4.0798e-05 | 0.00042885 | 0
639675 | 5950330 | 1.5 | 0.0004421 | 0.0041516 | 0.0015218 | 0.00041669 | 0.00041669 | 3.6692e-05 | 0.0056045 | 0 | 3.8583e-05 | 0.0025298 | 0 | 4.0935e-05 | 0.00046587 | 0
639775 | 5950330 | 1.5 | 0.00044394 | 0.0045318 | 0.0016245 | 0.00041584 | 0.00041584 | 3.7289e-05 | 0.0049514 | 0 | 3.8504e-05 | 0.0026132 | 0 | 4.1105e-05 | 0.00052289 | 0
639875 | 5950330 | 1.5 | 0.00044542 | 0.0048396 | 0.0015827 | 0.00041414 | 0.00041414 | 3.832e-05 | 0.0053356 | 0 | 3.8347e-05 | 0.0025946 | 0 | 4.1243e-05 | 0.00056204 | 0
639975 | 5950330 | 1.5 | 0.0004458 | 0.0051125 | 0.0014569 | 0.00041129 | 0.00041129 | 3.9344e-05 | 0.0054349 | 0 | 3.8083e-05 | 0.0026877 | 0 | 4.1278e-05 | 0.00058396 | 0
640075 | 5950330 | 1.5 | 0.00044424 | 0.0053804 | 0.0015431 | 0.00040686 | 0.00040686 | 3.9901e-05 | 0.0054595 | 0 | 3.7672e-05 | 0.0026912 | 0 | 4.1134e-05 | 0.00059032 | 0
640175 | 5950330 | 1.5 | 0.00044038 | 0.0054415 | 0.0014302 | 0.00040078 | 0.00040078 | 3.986e-05 | 0.005376 | 0 | 3.7109e-05 | 0.0026392 | 0 | 4.0776e-05 | 0.00061823 | 0
640275 | 5950330 | 1.5 | 0.00043399 | 0.0055143 | 0.001326 | 0.00039297 | 0.00039297 | 3.9168e-05 | 0.0055873 | 0 | 3.6386e-05 | 0.0026389 | 0 | 4.0184e-05 | 0.00070984 | 0
640375 | 5950330 | 1.5 | 0.00042516 | 0.0056381 | 0.0013383 | 0.0003836 | 0.0003836 | 3.7944e-05 | 0.0051841 | 0 | 3.5518e-05 | 0.0026211 | 0 | 3.9367e-05 | 0.00062696 | 0
640475 | 5950330 | 1.5 | 0.00041422 | 0.0053778 | 0.001224 | 0.0003729 | 0.0003729 | 3.637e-05 | 0.0053483 | 0 | 3.4528e-05 | 0.0026151 | 0 | 3.8353e-05 | 0.00054429 | 0
640575 | 5950330 | 1.5 | 0.00040146 | 0.0049711 | 0.0012098 | 0.00036111 | 0.00036111 | 3.4632e-05 | 0.005201 | 0 | 3.3436e-05 | 0.0024966 | 0 | 3.7172e-05 | 0.00054782 | 0
640675 | 5950330 | 1.5 | 0.00038736 | 0.0043491 | 0.0012362 | 0.00034853 | 0.00034853 | 3.2982e-05 | 0.0050094 | 0 | 3.2271e-05 | 0.0024355 | 0 | 3.5867e-05 | 0.00054102 | 0
640775 | 5950330 | 1.5 | 0.00037235 | 0.0038844 | 0.0012128 | 0.00033544 | 0.00033544 | 3.1542e-05 | 0.0044612 | 0 | 3.1059e-05 | 0.002301 | 0 | 3.4477e-05 | 0.00052359 | 0
640875 | 5950330 | 1.5 | 0.00035683 | 0.0036408 | 0.0011816 | 0.00032208 | 0.00032208 | 3.0334e-05 | 0.0044158 | 0 | 2.9823e-05 | 0.0023056 | 0 | 3.304e-05 | 0.00049816 | 0
640975 | 5950330 | 1.5 | 0.00034121 | 0.0036747 | 0.0011436 | 0.00030874 | 0.00030874 | 2.9286e-05 | 0.0044522 | 0 | 2.8587e-05 | 0.0021666 | 0 | 3.1593e-05 | 0.00048401 | 0
641075 | 5950330 | 1.5 | 0.00032576 | 0.0036945 | 0.0011115 | 0.00029558 | 0.00029558 | 2.8261e-05 | 0.004524 | 0 | 2.7369e-05 | 0.0021436 | 0 | 3.0163e-05 | 0.00047466 | 0
641175 | 5950330 | 1.5 | 0.00031079 | 0.0037054 | 0.0010842 | 0.00028284 | 0.00028284 | 2.7186e-05 | 0.0044163 | 0 | 2.6188e-05 | 0.0020867 | 0 | 2.8777e-05 | 0.00046442 | 0
641275 | 5950330 | 1.5 | 0.00029648 | 0.0037033 | 0.0010569 | 0.00027063 | 0.00027063 | 2.5983e-05 | 0.0042253 | 0 | 2.5058e-05 | 0.0020377 | 0 | 2.7451e-05 | 0.00045163 | 0
641375 | 5950330 | 1.5 | 0.00028294 | 0.0035142 | 0.00098981 | 0.00025905 | 0.00025905 | 2.4661e-05 | 0.0041617 | 0 | 2.3986e-05 | 0.002033 | 0 | 2.6198e-05 | 0.00040082 | 0
636375 | 5950430 | 1.5 | 0.00025142 | 0.0025401 | 0.0010213 | 0.00026974 | 0.00026974 | 2.6194e-05 | 0.0040061 | 0 | 2.4976e-05 | 0.0016948 | 0 | 2.3279e-05 | 0.000256 | 0
636475 | 5950430 | 1.5 | 0.00026273 | 0.002615 | 0.0010287 | 0.00027957 | 0.00027957 | 2.6991e-05 | 0.004049 | 0 | 2.5886e-05 | 0.0017962 | 0 | 2.4327e-05 | 0.00026961 | 0
636575 | 5950430 | 1.5 | 0.00027423 | 0.0026416 | 0.0010736 | 0.00028949 | 0.00028949 | 2.771e-05 | 0.0037462 | 0 | 2.6805e-05 | 0.0017149 | 0 | 2.5391e-05 | 0.00029579 | 0
636675 | 5950430 | 1.5 | 0.00028585 | 0.0026637 | 0.0010841 | 0.00029945 | 0.00029945 | 2.8351e-05 | 0.0040807 | 0 | 2.7727e-05 | 0.0016094 | 0 | 2.6468e-05 | 0.00032291 | 0
636775 | 5950430 | 1.5 | 0.00029759 | 0.0027099 | 0.001143 | 0.00030944 | 0.00030944 | 2.8929e-05 | 0.003936 | 0 | 2.8652e-05 | 0.0015493 | 0 | 2.7554e-05 | 0.00035019 | 0
636875 | 5950430 | 1.5 | 0.0003095 | 0.0027564 | 0.0012839 | 0.00031952 | 0.00031952 | 2.9526e-05 | 0.0034925 | 0 | 2.9585e-05 | 0.0016917 | 0 | 2.8658e-05 | 0.00036757 | 0
636975 | 5950430 | 1.5 | 0.00032169 | 0.0029777 | 0.0013639 | 0.00032976 | 0.00032976 | 3.0191e-05 | 0.0043034 | 0 | 3.0533e-05 | 0.0016267 | 0 | 2.9787e-05 | 0.00037016 | 0
637075 | 5950430 | 1.5 | 0.00033431 | 0.0031463 | 0.0014123 | 0.00034028 | 0.00034028 | 3.0966e-05 | 0.0039135 | 0 | 3.1507e-05 | 0.0016548 | 0 | 3.0955e-05 | 0.00035615 | 0
637175 | 5950430 | 1.5 | 0.00034749 | 0.0030653 | 0.001529 | 0.00035117 | 0.00035117 | 3.183e-05 | 0.0040271 | 0 | 3.2516e-05 | 0.0016513 | 0 | 3.2175e-05 | 0.00033757 | 0
637275 | 5950430 | 1.5 | 0.00036138 | 0.0030003 | 0.0015933 | 0.00036258 | 0.00036258 | 3.2762e-05 | 0.003858 | 0 | 3.3572e-05 | 0.0016756 | 0 | 3.3461e-05 | 0.00033979 | 0
637375 | 5950430 | 1.5 | 0.00037599 | 0.002905 | 0.0017095 | 0.00037451 | 0.00037451 | 3.3751e-05 | 0.0043075 | 0 | 3.4676e-05 | 0.0017867 | 0 | 3.4814e-05 | 0.00031462 | 0
637475 | 5950430 | 1.5 | 0.00039123 | 0.0029917 | 0.0018065 | 0.00038688 | 0.00038688 | 3.4879e-05 | 0.003261 | 0 | 3.5822e-05 | 0.0019153 | 0 | 3.6225e-05 | 0.0003335 | 0
637575 | 5950430 | 1.5 | 0.00040676 | 0.0031726 | 0.0019829 | 0.00039948 | 0.00039948 | 3.6302e-05 | 0.0039776 | 0 | 3.6989e-05 | 0.0020849 | 0 | 3.7663e-05 | 0.00033313 | 0
637675 | 5950430 | 1.5 | 0.00042211 | 0.0031362 | 0.0020743 | 0.00041197 | 0.00041197 | 3.8111e-05 | 0.0038921 | 0 | 3.8146e-05 | 0.0019809 | 0 | 3.9084e-05 | 0.00036035 | 0
637775 | 5950430 | 1.5 | 0.00043669 | 0.0033903 | 0.0020529 | 0.00042393 | 0.00042393 | 4.0061e-05 | 0.0050648 | 0 | 3.9252e-05 | 0.0021521 | 0 | 4.0434e-05 | 0.00038888 | 0
637875 | 5950430 | 1.5 | 0.00044987 | 0.0036226 | 0.0020867 | 0.00043487 | 0.00043487 | 4.1606e-05 | 0.0054072 | 0 | 4.0266e-05 | 0.0022192 | 0 | 4.1655e-05 | 0.00041196 | 0
637975 | 5950430 | 1.5 | 0.00046119 | 0.0040936 | 0.0019743 | 0.00044439 | 0.00044439 | 4.224e-05 | 0.0053634 | 0 | 4.1147e-05 | 0.0021369 | 0 | 4.2703e-05 | 0.0004589 | 0
638075 | 5950430 | 1.5 | 0.00047014 | 0.0045223 | 0.0019361 | 0.00045202 | 0.00045202 | 4.1923e-05 | 0.0049247 | 0 | 4.1853e-05 | 0.0022232 | 0 | 4.3532e-05 | 0.00048651 | 0
638175 | 5950430 | 1.5 | 0.00047663 | 0.0047417 | 0.0020961 | 0.00045753 | 0.00045753 | 4.1379e-05 | 0.0052965 | 0 | 4.2364e-05 | 0.0023901 | 0 | 4.4132e-05 | 0.00051081 | 0
638275 | 5950430 | 1.5 | 0.00048071 | 0.004273 | 0.0019267 | 0.00046079 | 0.00046079 | 4.1278e-05 | 0.0048605 | 0 | 4.2666e-05 | 0.0023153 | 0 | 4.451e-05 | 0.00059299 | 0
638375 | 5950430 | 1.5 | 0.00048278 | 0.0045112 | 0.0020126 | 0.00046192 | 0.00046192 | 4.1912e-05 | 0.0054688 | 0 | 4.277e-05 | 0.0025098 | 0 | 4.4702e-05 | 0.00059223 | 0
638475 | 5950430 | 1.5 | 0.0004832 | 0.0042458 | 0.0018187 | 0.00046109 | 0.00046109 | 4.2945e-05 | 0.0060547 | 0 | 4.2693e-05 | 0.0026936 | 0 | 4.4741e-05 | 0.00060375 | 0
638575 | 5950430 | 1.5 | 0.0004824 | 0.0040706 | 0.0018197 | 0.00045865 | 0.00045865 | 4.3712e-05 | 0.0060025 | 0 | 4.2468e-05 | 0.0029051 | 0 | 4.4667e-05 | 0.00067573 | 0
638675 | 5950430 | 1.5 | 0.0004807 | 0.004649 | 0.0017336 | 0.00045503 | 0.00045503 | 4.363e-05 | 0.0058863 | 0 | 4.2132e-05 | 0.002919 | 0 | 4.4509e-05 | 0.00063269 | 0
638775 | 5950430 | 1.5 | 0.00047841 | 0.004749 | 0.0016428 | 0.00045089 | 0.00045089 | 4.2827e-05 | 0.0058597 | 0 | 4.1749e-05 | 0.0029695 | 0 | 4.4297e-05 | 0.00060257 | 0
638875 | 5950430 | 1.5 | 0.00047571 | 0.0046174 | 0.001578 | 0.00044686 | 0.00044686 | 4.1815e-05 | 0.0059991 | 0 | 4.1376e-05 | 0.0029185 | 0 | 4.4048e-05 | 0.00056655 | 0
638975 | 5950430 | 1.5 | 0.00047297 | 0.0048971 | 0.0014294 | 0.00044364 | 0.00044364 | 4.1104e-05 | 0.0058907 | 0 | 4.1078e-05 | 0.0028016 | 0 | 4.3793e-05 | 0.00061403 | 0
639075 | 5950430 | 1.5 | 0.00047042 | 0.0051336 | 0.0016123 | 0.00044163 | 0.00044163 | 4.103e-05 | 0.0059954 | 0 | 4.0892e-05 | 0.0029957 | 0 | 4.3557e-05 | 0.00062263 | 0
639175 | 5950430 | 1.5 | 0.00046829 | 0.0051686 | 0.0017743 | 0.00044085 | 0.00044085 | 4.157e-05 | 0.0057421 | 0 | 4.0819e-05 | 0.0030116 | 0 | 4.336e-05 | 0.00060839 | 0
639275 | 5950430 | 1.5 | 0.00046664 | 0.0048576 | 0.0018585 | 0.0004408 | 0.0004408 | 4.1836e-05 | 0.0062175 | 0 | 4.0815e-05 | 0.0029024 | 0 | 4.3207e-05 | 0.00055522 | 0
639375 | 5950430 | 1.5 | 0.00046575 | 0.0044965 | 0.0017989 | 0.00044112 | 0.00044112 | 4.1138e-05 | 0.0059198 | 0 | 4.0844e-05 | 0.0029363 | 0 | 4.3125e-05 | 0.00051125 | 0
639475 | 5950430 | 1.5 | 0.00046569 | 0.0042239 | 0.0017522 | 0.00044126 | 0.00044126 | 3.9792e-05 | 0.005701 | 0 | 4.0857e-05 | 0.0029149 | 0 | 4.312e-05 | 0.00047289 | 0
639575 | 5950430 | 1.5 | 0.00046661 | 0.0042154 | 0.0017167 | 0.0004411 | 0.0004411 | 3.8897e-05 | 0.0058871 | 0 | 4.0842e-05 | 0.0027471 | 0 | 4.3205e-05 | 0.00046584 | 0
639675 | 5950430 | 1.5 | 0.00046834 | 0.0044665 | 0.0016599 | 0.00044052 | 0.00044052 | 3.9023e-05 | 0.0054482 | 0 | 4.0789e-05 | 0.0026868 | 0 | 4.3365e-05 | 0.00051636 | 0
639775 | 5950430 | 1.5 | 0.00047017 | 0.0049131 | 0.0017028 | 0.00043917 | 0.00043917 | 3.9928e-05 | 0.0054913 | 0 | 4.0664e-05 | 0.002759 | 0 | 4.3535e-05 | 0.00057076 | 0
639875 | 5950430 | 1.5 | 0.00047117 | 0.0052156 | 0.0015595 | 0.00043663 | 0.00043663 | 4.1071e-05 | 0.0055914 | 0 | 4.0429e-05 | 0.0027901 | 0 | 4.3627e-05 | 0.00060419 | 0
639975 | 5950430 | 1.5 | 0.00047045 | 0.0054728 | 0.0015247 | 0.00043254 | 0.00043254 | 4.1956e-05 | 0.0054663 | 0 | 4.005e-05 | 0.0027907 | 0 | 4.3561e-05 | 0.00061875 | 0
640075 | 5950430 | 1.5 | 0.00046727 | 0.0056492 | 0.0015838 | 0.00042658 | 0.00042658 | 4.2204e-05 | 0.0055909 | 0 | 3.9498e-05 | 0.0028095 | 0 | 4.3266e-05 | 0.000617 | 0
640175 | 5950430 | 1.5 | 0.00046122 | 0.0057516 | 0.0014464 | 0.00041861 | 0.00041861 | 4.1675e-05 | 0.0056259 | 0 | 3.876e-05 | 0.0027173 | 0 | 4.2705e-05 | 0.00070905 | 0
640275 | 5950430 | 1.5 | 0.00045237 | 0.0057987 | 0.0014295 | 0.00040881 | 0.00040881 | 4.052e-05 | 0.0055486 | 0 | 3.7852e-05 | 0.0027174 | 0 | 4.1886e-05 | 0.00068917 | 0
640375 | 5950430 | 1.5 | 0.00044095 | 0.005767 | 0.0013089 | 0.0003974 | 0.0003974 | 3.8881e-05 | 0.0056216 | 0 | 3.6796e-05 | 0.0027233 | 0 | 4.0828e-05 | 0.00059567 | 0
640475 | 5950430 | 1.5 | 0.00042737 | 0.0053262 | 0.0012709 | 0.00038467 | 0.00038467 | 3.7006e-05 | 0.0053873 | 0 | 3.5618e-05 | 0.0026096 | 0 | 3.9571e-05 | 0.00056964 | 0
640575 | 5950430 | 1.5 | 0.00041212 | 0.0047004 | 0.0013046 | 0.00037097 | 0.00037097 | 3.5161e-05 | 0.0052864 | 0 | 3.4349e-05 | 0.0025874 | 0 | 3.8159e-05 | 0.00056501 | 0
640675 | 5950430 | 1.5 | 0.00039577 | 0.0041062 | 0.0013029 | 0.00035664 | 0.00035664 | 3.3545e-05 | 0.0047457 | 0 | 3.3023e-05 | 0.002387 | 0 | 3.6645e-05 | 0.00054782 | 0
640775 | 5950430 | 1.5 | 0.00037875 | 0.0038243 | 0.0012774 | 0.00034198 | 0.00034198 | 3.219e-05 | 0.0045444 | 0 | 3.1664e-05 | 0.0024069 | 0 | 3.507e-05 | 0.00052108 | 0
640875 | 5950430 | 1.5 | 0.00036159 | 0.0038415 | 0.0012092 | 0.0003273 | 0.0003273 | 3.1029e-05 | 0.0046164 | 0 | 3.0306e-05 | 0.0022838 | 0 | 3.3481e-05 | 0.00050794 | 0
640975 | 5950430 | 1.5 | 0.0003446 | 0.0038563 | 0.0011825 | 0.00031282 | 0.00031282 | 2.99e-05 | 0.0046991 | 0 | 2.8965e-05 | 0.0022305 | 0 | 3.1908e-05 | 0.00049786 | 0
641075 | 5950430 | 1.5 | 0.00032817 | 0.00386 | 0.0011625 | 0.00029882 | 0.00029882 | 2.8713e-05 | 0.004613 | 0 | 2.7669e-05 | 0.0021637 | 0 | 3.0386e-05 | 0.00048676 | 0
641175 | 5950430 | 1.5 | 0.00031248 | 0.0038549 | 0.0011103 | 0.00028543 | 0.00028543 | 2.7377e-05 | 0.0043929 | 0 | 2.6429e-05 | 0.0021259 | 0 | 2.8933e-05 | 0.0004681 | 0
641275 | 5950430 | 1.5 | 0.00029769 | 0.003606 | 0.0010353 | 0.00027278 | 0.00027278 | 2.5914e-05 | 0.0042982 | 0 | 2.5257e-05 | 0.0021082 | 0 | 2.7564e-05 | 0.00041284 | 0
641375 | 5950430 | 1.5 | 0.00028394 | 0.0032215 | 0.00095344 | 0.00026097 | 0.00026097 | 2.4399e-05 | 0.004293 | 0 | 2.4164e-05 | 0.0019834 | 0 | 2.6291e-05 | 0.00039695 | 0
636375 | 5950530 | 1.5 | 0.00025496 | 0.002481 | 0.00106 | 0.00027581 | 0.00027581 | 2.6834e-05 | 0.00373 | 0 | 2.5538e-05 | 0.0017791 | 0 | 2.3608e-05 | 0.00027157 | 0
636475 | 5950530 | 1.5 | 0.0002674 | 0.0026941 | 0.001101 | 0.00028676 | 0.00028676 | 2.7825e-05 | 0.0041081 | 0 | 2.6552e-05 | 0.0017284 | 0 | 2.4759e-05 | 0.00027148 | 0
636575 | 5950530 | 1.5 | 0.00028015 | 0.0027844 | 0.0011197 | 0.00029788 | 0.00029788 | 2.8749e-05 | 0.0042658 | 0 | 2.7581e-05 | 0.0018534 | 0 | 2.594e-05 | 0.00028531 | 0
636675 | 5950530 | 1.5 | 0.00029313 | 0.0028321 | 0.0011655 | 0.00030911 | 0.00030911 | 2.9582e-05 | 0.0039701 | 0 | 2.8621e-05 | 0.0017973 | 0 | 2.7142e-05 | 0.00031176 | 0
636775 | 5950530 | 1.5 | 0.00030631 | 0.0028375 | 0.0011815 | 0.00032043 | 0.00032043 | 3.0334e-05 | 0.0042574 | 0 | 2.967e-05 | 0.001682 | 0 | 2.8362e-05 | 0.00034211 | 0
636875 | 5950530 | 1.5 | 0.00031964 | 0.0028961 | 0.0012502 | 0.00033181 | 0.00033181 | 3.1014e-05 | 0.0041087 | 0 | 3.0723e-05 | 0.0016108 | 0 | 2.9596e-05 | 0.00037276 | 0
636975 | 5950530 | 1.5 | 0.00033322 | 0.0029966 | 0.0014023 | 0.00034332 | 0.00034332 | 3.172e-05 | 0.003589 | 0 | 3.1789e-05 | 0.0017779 | 0 | 3.0854e-05 | 0.00039499 | 0
637075 | 5950530 | 1.5 | 0.00034714 | 0.0032437 | 0.0014468 | 0.00035502 | 0.00035502 | 3.2506e-05 | 0.0045197 | 0 | 3.2872e-05 | 0.0016906 | 0 | 3.2142e-05 | 0.00039741 | 0
637175 | 5950530 | 1.5 | 0.0003616 | 0.0033498 | 0.0014842 | 0.00036708 | 0.00036708 | 3.3424e-05 | 0.003937 | 0 | 3.3989e-05 | 0.0017709 | 0 | 3.3481e-05 | 0.00037266 | 0
637275 | 5950530 | 1.5 | 0.00037671 | 0.003255 | 0.0016626 | 0.00037957 | 0.00037957 | 3.4425e-05 | 0.0043464 | 0 | 3.5145e-05 | 0.0017587 | 0 | 3.488e-05 | 0.00036265 | 0
637375 | 5950530 | 1.5 | 0.00039267 | 0.0031957 | 0.0017472 | 0.00039267 | 0.00039267 | 3.5507e-05 | 0.0036509 | 0 | 3.6358e-05 | 0.0018242 | 0 | 3.6359e-05 | 0.00035888 | 0
637475 | 5950530 | 1.5 | 0.00040938 | 0.0030635 | 0.0018316 | 0.00040627 | 0.00040627 | 3.6647e-05 | 0.0045004 | 0 | 3.7618e-05 | 0.0018648 | 0 | 3.7905e-05 | 0.0003385 | 0
637575 | 5950530 | 1.5 | 0.00042672 | 0.003321 | 0.0020006 | 0.00042034 | 0.00042034 | 3.801e-05 | 0.0036994 | 0 | 3.8921e-05 | 0.0020542 | 0 | 3.9512e-05 | 0.00035187 | 0
637675 | 5950530 | 1.5 | 0.00044414 | 0.003494 | 0.0021807 | 0.00043447 | 0.00043447 | 3.9756e-05 | 0.0042038 | 0 | 4.0229e-05 | 0.0022617 | 0 | 4.1124e-05 | 0.00037658 | 0
637775 | 5950530 | 1.5 | 0.00046101 | 0.0035409 | 0.0021878 | 0.00044821 | 0.00044821 | 4.1874e-05 | 0.004557 | 0 | 4.1501e-05 | 0.0022506 | 0 | 4.2686e-05 | 0.00039705 | 0
637875 | 5950530 | 1.5 | 0.00047655 | 0.0037844 | 0.0021814 | 0.00046099 | 0.00046099 | 4.3894e-05 | 0.0056299 | 0 | 4.2684e-05 | 0.002211 | 0 | 4.4126e-05 | 0.00043047 | 0
637975 | 5950530 | 1.5 | 0.00049008 | 0.0042258 | 0.0021774 | 0.00047225 | 0.00047225 | 4.5093e-05 | 0.005591 | 0 | 4.3727e-05 | 0.0022535 | 0 | 4.5377e-05 | 0.0004589 | 0
638075 | 5950530 | 1.5 | 0.00050103 | 0.0047592 | 0.0020876 | 0.00048149 | 0.00048149 | 4.5138e-05 | 0.0052709 | 0 | 4.4583e-05 | 0.0023537 | 0 | 4.6392e-05 | 0.00052498 | 0
638175 | 5950530 | 1.5 | 0.00050902 | 0.0051549 | 0.0021545 | 0.00048827 | 0.00048827 | 4.453e-05 | 0.005501 | 0 | 4.521e-05 | 0.0025159 | 0 | 4.7131e-05 | 0.00051774 | 0
638275 | 5950530 | 1.5 | 0.00051404 | 0.0046251 | 0.002112 | 0.00049237 | 0.00049237 | 4.418e-05 | 0.0045552 | 0 | 4.559e-05 | 0.0023829 | 0 | 4.7597e-05 | 0.00060834 | 0
638375 | 5950530 | 1.5 | 0.00051645 | 0.0049546 | 0.0020732 | 0.00049383 | 0.00049383 | 4.4621e-05 | 0.005829 | 0 | 4.5725e-05 | 0.0025795 | 0 | 4.782e-05 | 0.00062812 | 0
638475 | 5950530 | 1.5 | 0.00051676 | 0.0045516 | 0.0020587 | 0.00049289 | 0.00049289 | 4.5656e-05 | 0.0063034 | 0 | 4.5638e-05 | 0.0027349 | 0 | 4.7848e-05 | 0.00061028 | 0
638575 | 5950530 | 1.5 | 0.00051552 | 0.004287 | 0.0019683 | 0.00048998 | 0.00048998 | 4.6555e-05 | 0.0061845 | 0 | 4.5368e-05 | 0.002981 | 0 | 4.7733e-05 | 0.00072432 | 0
638675 | 5950530 | 1.5 | 0.0005131 | 0.0048715 | 0.00181 | 0.00048554 | 0.00048554 | 4.6522e-05 | 0.0062509 | 0 | 4.4958e-05 | 0.0030139 | 0 | 4.7509e-05 | 0.00065793 | 0
638775 | 5950530 | 1.5 | 0.00050999 | 0.005007 | 0.0017509 | 0.00048045 | 0.00048045 | 4.5626e-05 | 0.0061346 | 0 | 4.4486e-05 | 0.0030914 | 0 | 4.7221e-05 | 0.00065297 | 0
638875 | 5950530 | 1.5 | 0.00050646 | 0.0048059 | 0.0017223 | 0.00047549 | 0.00047549 | 4.447e-05 | 0.0062332 | 0 | 4.4027e-05 | 0.0030404 | 0 | 4.6894e-05 | 0.00059554 | 0
638975 | 5950530 | 1.5 | 0.00050296 | 0.0051261 | 0.0014983 | 0.00047157 | 0.00047157 | 4.3671e-05 | 0.0061567 | 0 | 4.3664e-05 | 0.0029265 | 0 | 4.6571e-05 | 0.00064204 | 0
639075 | 5950530 | 1.5 | 0.00049982 | 0.0053986 | 0.0017253 | 0.00046914 | 0.00046914 | 4.3619e-05 | 0.0061673 | 0 | 4.3439e-05 | 0.0031362 | 0 | 4.6279e-05 | 0.00067117 | 0
639175 | 5950530 | 1.5 | 0.00049725 | 0.0053647 | 0.0019269 | 0.00046817 | 0.00046817 | 4.4198e-05 | 0.006221 | 0 | 4.3349e-05 | 0.0031324 | 0 | 4.6042e-05 | 0.00063056 | 0
639275 | 5950530 | 1.5 | 0.00049534 | 0.0050074 | 0.0020013 | 0.00046805 | 0.00046805 | 4.4294e-05 | 0.0064831 | 0 | 4.3338e-05 | 0.0030568 | 0 | 4.5865e-05 | 0.00057315 | 0
639375 | 5950530 | 1.5 | 0.00049444 | 0.0045565 | 0.0019424 | 0.00046833 | 0.00046833 | 4.3307e-05 | 0.006087 | 0 | 4.3363e-05 | 0.0030022 | 0 | 4.5782e-05 | 0.00052616 | 0
639475 | 5950530 | 1.5 | 0.00049458 | 0.0043828 | 0.0018946 | 0.00046836 | 0.00046836 | 4.1893e-05 | 0.0058303 | 0 | 4.3366e-05 | 0.0030541 | 0 | 4.5794e-05 | 0.00048393 | 0
639575 | 5950530 | 1.5 | 0.00049578 | 0.0044826 | 0.0018061 | 0.00046798 | 0.00046798 | 4.1264e-05 | 0.0061087 | 0 | 4.3331e-05 | 0.0027393 | 0 | 4.5906e-05 | 0.00050392 | 0
639675 | 5950530 | 1.5 | 0.00049765 | 0.0048736 | 0.001825 | 0.00046695 | 0.00046695 | 4.1766e-05 | 0.0052721 | 0 | 4.3236e-05 | 0.0027675 | 0 | 4.6079e-05 | 0.00057141 | 0
639775 | 5950530 | 1.5 | 0.00049923 | 0.0052935 | 0.0018093 | 0.00046483 | 0.00046483 | 4.2928e-05 | 0.0057175 | 0 | 4.304e-05 | 0.0028109 | 0 | 4.6225e-05 | 0.00062085 | 0
639875 | 5950530 | 1.5 | 0.00049938 | 0.005625 | 0.0016118 | 0.00046113 | 0.00046113 | 4.4108e-05 | 0.0058554 | 0 | 4.2698e-05 | 0.0029142 | 0 | 4.6239e-05 | 0.00064676 | 0
639975 | 5950530 | 1.5 | 0.00049697 | 0.0058704 | 0.0017086 | 0.00045533 | 0.00045533 | 4.4672e-05 | 0.0058497 | 0 | 4.216e-05 | 0.0029771 | 0 | 4.6016e-05 | 0.00065193 | 0
640075 | 5950530 | 1.5 | 0.00049151 | 0.0060034 | 0.0015174 | 0.00044734 | 0.00044734 | 4.4425e-05 | 0.0056584 | 0 | 4.142e-05 | 0.0028803 | 0 | 4.551e-05 | 0.00070067 | 0
640175 | 5950530 | 1.5 | 0.00048276 | 0.006077 | 0.0015161 | 0.00043713 | 0.00043713 | 4.3381e-05 | 0.0058604 | 0 | 4.0475e-05 | 0.0029071 | 0 | 4.47e-05 | 0.00076168 | 0
640275 | 5950530 | 1.5 | 0.00047091 | 0.0061486 | 0.0013669 | 0.00042495 | 0.00042495 | 4.17e-05 | 0.0056999 | 0 | 3.9347e-05 | 0.0028571 | 0 | 4.3603e-05 | 0.00065554 | 0
640375 | 5950530 | 1.5 | 0.00045647 | 0.0057276 | 0.0013299 | 0.0004112 | 0.0004112 | 3.9691e-05 | 0.0055798 | 0 | 3.8075e-05 | 0.0027366 | 0 | 4.2266e-05 | 0.00059243 | 0
640475 | 5950530 | 1.5 | 0.00043995 | 0.0051041 | 0.001397 | 0.00039621 | 0.00039621 | 3.7624e-05 | 0.0055729 | 0 | 3.6687e-05 | 0.0027017 | 0 | 4.0736e-05 | 0.00059081 | 0
640575 | 5950530 | 1.5 | 0.00042206 | 0.0043995 | 0.001409 | 0.00038048 | 0.00038048 | 3.5803e-05 | 0.0050587 | 0 | 3.5229e-05 | 0.0025317 | 0 | 3.908e-05 | 0.00057425 | 0
640675 | 5950530 | 1.5 | 0.00040332 | 0.004083 | 0.0013772 | 0.00036428 | 0.00036428 | 3.427e-05 | 0.0046757 | 0 | 3.3729e-05 | 0.0025208 | 0 | 3.7345e-05 | 0.00054617 | 0
640775 | 5950530 | 1.5 | 0.00038438 | 0.0040235 | 0.0013002 | 0.00034806 | 0.00034806 | 3.2977e-05 | 0.0048493 | 0 | 3.2228e-05 | 0.0023942 | 0 | 3.559e-05 | 0.00053428 | 0
640875 | 5950530 | 1.5 | 0.0003656 | 0.0040329 | 0.0012665 | 0.00033205 | 0.00033205 | 3.1725e-05 | 0.0048886 | 0 | 3.0745e-05 | 0.0023249 | 0 | 3.3852e-05 | 0.00052336 | 0
640975 | 5950530 | 1.5 | 0.00034748 | 0.0040276 | 0.0012396 | 0.00031659 | 0.00031659 | 3.041e-05 | 0.004826 | 0 | 2.9314e-05 | 0.0022616 | 0 | 3.2174e-05 | 0.0005113 | 0
641075 | 5950530 | 1.5 | 0.00033019 | 0.0040186 | 0.0011643 | 0.00030183 | 0.00030183 | 2.8918e-05 | 0.0045713 | 0 | 2.7947e-05 | 0.002222 | 0 | 3.0574e-05 | 0.00048564 | 0
641175 | 5950530 | 1.5 | 0.00031399 | 0.0037005 | 0.0011154 | 0.00028795 | 0.00028795 | 2.7291e-05 | 0.0044384 | 0 | 2.6661e-05 | 0.0021741 | 0 | 2.9073e-05 | 0.00042534 | 0
641275 | 5950530 | 1.5 | 0.00029896 | 0.0032863 | 0.0010217 | 0.00027504 | 0.00027504 | 2.5615e-05 | 0.0044148 | 0 | 2.5466e-05 | 0.0020359 | 0 | 2.7682e-05 | 0.00041786 | 0
641375 | 5950530 | 1.5 | 0.00028511 | 0.0029081 | 0.00097828 | 0.0002631 | 0.0002631 | 2.3966e-05 | 0.0040112 | 0 | 2.4362e-05 | 0.0018631 | 0 | 2.6399e-05 | 0.00039044 | 0
636375 | 5950630 | 1.5 | 0.00025775 | 0.0022938 | 0.0011071 | 0.00028135 | 0.00028135 | 2.737e-05 | 0.0039677 | 0 | 2.6051e-05 | 0.001943 | 0 | 2.3866e-05 | 0.00028691 | 0
636475 | 5950630 | 1.5 | 0.00027124 | 0.0025707 | 0.0011409 | 0.0002934 | 0.0002934 | 2.8509e-05 | 0.0038005 | 0 | 2.7166e-05 | 0.001838 | 0 | 2.5115e-05 | 0.00029073 | 0
636575 | 5950630 | 1.5 | 0.00028525 | 0.0028636 | 0.0011916 | 0.00030578 | 0.00030578 | 2.9642e-05 | 0.0042577 | 0 | 2.8313e-05 | 0.0017595 | 0 | 2.6412e-05 | 0.00029143 | 0
636675 | 5950630 | 1.5 | 0.00029969 | 0.0029726 | 0.0012296 | 0.00031842 | 0.00031842 | 3.0715e-05 | 0.0044257 | 0 | 2.9483e-05 | 0.0019211 | 0 | 2.7749e-05 | 0.00030327 | 0
636775 | 5950630 | 1.5 | 0.00031445 | 0.0030483 | 0.0012662 | 0.00033122 | 0.00033122 | 3.1689e-05 | 0.0042156 | 0 | 3.0668e-05 | 0.0018878 | 0 | 2.9115e-05 | 0.00032919 | 0
636875 | 5950630 | 1.5 | 0.00032948 | 0.0030332 | 0.0012942 | 0.00034418 | 0.00034418 | 3.2577e-05 | 0.0044498 | 0 | 3.1868e-05 | 0.0017614 | 0 | 3.0508e-05 | 0.00036335 | 0
636975 | 5950630 | 1.5 | 0.00034473 | 0.0031206 | 0.0013739 | 0.00035721 | 0.00035721 | 3.3382e-05 | 0.0042924 | 0 | 3.3075e-05 | 0.001715 | 0 | 3.1919e-05 | 0.00039798 | 0
637075 | 5950630 | 1.5 | 0.00036032 | 0.0032722 | 0.0015392 | 0.00037045 | 0.00037045 | 3.4223e-05 | 0.0036886 | 0 | 3.4301e-05 | 0.0018495 | 0 | 3.3363e-05 | 0.00042608 | 0
637175 | 5950630 | 1.5 | 0.00037633 | 0.0035494 | 0.0015722 | 0.00038393 | 0.00038393 | 3.5158e-05 | 0.0046354 | 0 | 3.5549e-05 | 0.001765 | 0 | 3.4845e-05 | 0.00042069 | 0
637275 | 5950630 | 1.5 | 0.00039302 | 0.0035783 | 0.0016469 | 0.00039786 | 0.00039786 | 3.6248e-05 | 0.0039422 | 0 | 3.6839e-05 | 0.0018918 | 0 | 3.6391e-05 | 0.00039049 | 0
637375 | 5950630 | 1.5 | 0.00041048 | 0.0034666 | 0.0018124 | 0.00041228 | 0.00041228 | 3.7415e-05 | 0.0043891 | 0 | 3.8174e-05 | 0.0018139 | 0 | 3.8008e-05 | 0.00039096 | 0
637475 | 5950630 | 1.5 | 0.00042896 | 0.0034208 | 0.0019535 | 0.00042743 | 0.00042743 | 3.8676e-05 | 0.0041278 | 0 | 3.9577e-05 | 0.0020104 | 0 | 3.9718e-05 | 0.00037967 | 0
637575 | 5950630 | 1.5 | 0.00044818 | 0.0034322 | 0.0019859 | 0.00044306 | 0.00044306 | 4.0019e-05 | 0.0043306 | 0 | 4.1024e-05 | 0.0020623 | 0 | 4.1498e-05 | 0.0003884 | 0
637675 | 5950630 | 1.5 | 0.00046792 | 0.0036968 | 0.0022102 | 0.00045905 | 0.00045905 | 4.1689e-05 | 0.0042853 | 0 | 4.2504e-05 | 0.0021967 | 0 | 4.3326e-05 | 0.0003909 | 0
637775 | 5950630 | 1.5 | 0.00048739 | 0.0036919 | 0.0023075 | 0.00047484 | 0.00047484 | 4.3835e-05 | 0.0041728 | 0 | 4.3967e-05 | 0.0022682 | 0 | 4.5129e-05 | 0.00042272 | 0
637875 | 5950630 | 1.5 | 0.00050572 | 0.0039738 | 0.002412 | 0.00048978 | 0.00048978 | 4.6204e-05 | 0.0055172 | 0 | 4.535e-05 | 0.002383 | 0 | 4.6826e-05 | 0.00044574 | 0
637975 | 5950630 | 1.5 | 0.00052201 | 0.0042208 | 0.0023062 | 0.00050322 | 0.00050322 | 4.8061e-05 | 0.0058488 | 0 | 4.6595e-05 | 0.0024168 | 0 | 4.8335e-05 | 0.00047367 | 0
638075 | 5950630 | 1.5 | 0.00053547 | 0.004862 | 0.0022594 | 0.00051447 | 0.00051447 | 4.8689e-05 | 0.0059898 | 0 | 4.7636e-05 | 0.002456 | 0 | 4.9581e-05 | 0.00053259 | 0
638175 | 5950630 | 1.5 | 0.00054547 | 0.0054091 | 0.0022155 | 0.0005229 | 0.0005229 | 4.817e-05 | 0.0057434 | 0 | 4.8416e-05 | 0.0025455 | 0 | 5.0507e-05 | 0.00055652 | 0
638275 | 5950630 | 1.5 | 0.00055182 | 0.0052828 | 0.0023681 | 0.00052814 | 0.00052814 | 4.7574e-05 | 0.0052315 | 0 | 4.8902e-05 | 0.0026293 | 0 | 5.1095e-05 | 0.00062225 | 0
638375 | 5950630 | 1.5 | 0.00055481 | 0.0048218 | 0.002113 | 0.00053014 | 0.00053014 | 4.7752e-05 | 0.0056743 | 0 | 4.9087e-05 | 0.0026883 | 0 | 5.1372e-05 | 0.00066752 | 0
638475 | 5950630 | 1.5 | 0.00055507 | 0.0049537 | 0.0023404 | 0.00052917 | 0.00052917 | 4.8745e-05 | 0.0062704 | 0 | 4.8997e-05 | 0.0028045 | 0 | 5.1396e-05 | 0.00062773 | 0
638575 | 5950630 | 1.5 | 0.0005533 | 0.0045268 | 0.002191 | 0.00052571 | 0.00052571 | 4.9772e-05 | 0.0063235 | 0 | 4.8676e-05 | 0.0030575 | 0 | 5.1231e-05 | 0.00076665 | 0
638675 | 5950630 | 1.5 | 0.00055 | 0.0050507 | 0.0019298 | 0.00052029 | 0.00052029 | 4.9802e-05 | 0.0065194 | 0 | 4.8175e-05 | 0.003129 | 0 | 5.0926e-05 | 0.0007108 | 0
638775 | 5950630 | 1.5 | 0.00054586 | 0.0052888 | 0.001832 | 0.00051401 | 0.00051401 | 4.8805e-05 | 0.0063631 | 0 | 4.7594e-05 | 0.0032392 | 0 | 5.0543e-05 | 0.00071065 | 0
638875 | 5950630 | 1.5 | 0.00054127 | 0.0050365 | 0.0018501 | 0.00050791 | 0.00050791 | 4.7476e-05 | 0.0064915 | 0 | 4.7028e-05 | 0.0031757 | 0 | 5.0118e-05 | 0.00062762 | 0
638975 | 5950630 | 1.5 | 0.00053685 | 0.0053962 | 0.0016579 | 0.00050311 | 0.00050311 | 4.6574e-05 | 0.0064282 | 0 | 4.6584e-05 | 0.0030673 | 0 | 4.9708e-05 | 0.00067219 | 0
639075 | 5950630 | 1.5 | 0.00053297 | 0.0056511 | 0.0018882 | 0.00050017 | 0.00050017 | 4.6553e-05 | 0.0064388 | 0 | 4.6312e-05 | 0.0032784 | 0 | 4.9349e-05 | 0.00072549 | 0
639175 | 5950630 | 1.5 | 0.00052989 | 0.0055712 | 0.0020012 | 0.00049898 | 0.00049898 | 4.7151e-05 | 0.0064748 | 0 | 4.6202e-05 | 0.003221 | 0 | 4.9064e-05 | 0.00065404 | 0
639275 | 5950630 | 1.5 | 0.00052771 | 0.005142 | 0.0021287 | 0.00049878 | 0.00049878 | 4.7008e-05 | 0.0067716 | 0 | 4.6183e-05 | 0.0031713 | 0 | 4.8862e-05 | 0.00059203 | 0
639375 | 5950630 | 1.5 | 0.00052681 | 0.0047267 | 0.0019822 | 0.00049896 | 0.00049896 | 4.5707e-05 | 0.006364 | 0 | 4.62e-05 | 0.0031946 | 0 | 4.8779e-05 | 0.00054154 | 0
639475 | 5950630 | 1.5 | 0.00052716 | 0.0046527 | 0.0020782 | 0.00049879 | 0.00049879 | 4.4318e-05 | 0.0061554 | 0 | 4.6184e-05 | 0.0030573 | 0 | 4.8811e-05 | 0.00051104 | 0
639575 | 5950630 | 1.5 | 0.00052866 | 0.0048237 | 0.0019753 | 0.00049808 | 0.00049808 | 4.409e-05 | 0.006215 | 0 | 4.6118e-05 | 0.002875 | 0 | 4.895e-05 | 0.00056011 | 0
639675 | 5950630 | 1.5 | 0.00053055 | 0.0053351 | 0.0019311 | 0.00049638 | 0.00049638 | 4.5011e-05 | 0.0058426 | 0 | 4.5961e-05 | 0.0029924 | 0 | 4.9125e-05 | 0.0006308 | 0
639775 | 5950630 | 1.5 | 0.00053145 | 0.0057569 | 0.0017859 | 0.00049309 | 0.00049309 | 4.633e-05 | 0.0060728 | 0 | 4.5656e-05 | 0.0030292 | 0 | 4.9209e-05 | 0.00067258 | 0
639875 | 5950630 | 1.5 | 0.00053007 | 0.0060671 | 0.0018167 | 0.00048766 | 0.00048766 | 4.7318e-05 | 0.0059505 | 0 | 4.5154e-05 | 0.0030304 | 0 | 4.9081e-05 | 0.00068844 | 0
639975 | 5950630 | 1.5 | 0.0005254 | 0.0062697 | 0.0017512 | 0.00047973 | 0.00047973 | 4.744e-05 | 0.0061607 | 0 | 4.4419e-05 | 0.0030654 | 0 | 4.8648e-05 | 0.00068269 | 0
640075 | 5950630 | 1.5 | 0.00051686 | 0.0063772 | 0.0016156 | 0.00046911 | 0.00046911 | 4.6547e-05 | 0.0063165 | 0 | 4.3436e-05 | 0.0029959 | 0 | 4.7858e-05 | 0.00080913 | 0
640175 | 5950630 | 1.5 | 0.0005047 | 0.0064161 | 0.0015312 | 0.00045616 | 0.00045616 | 4.4886e-05 | 0.0058661 | 0 | 4.2237e-05 | 0.0029739 | 0 | 4.6732e-05 | 0.00072595 | 0
640275 | 5950630 | 1.5 | 0.00048938 | 0.0061842 | 0.0014149 | 0.00044128 | 0.00044128 | 4.2741e-05 | 0.005882 | 0 | 4.0859e-05 | 0.002912 | 0 | 4.5313e-05 | 0.00061613 | 0
640375 | 5950630 | 1.5 | 0.00047144 | 0.0055726 | 0.0014915 | 0.00042483 | 0.00042483 | 4.0432e-05 | 0.0058063 | 0 | 3.9336e-05 | 0.0028205 | 0 | 4.3652e-05 | 0.00061861 | 0
640475 | 5950630 | 1.5 | 0.0004518 | 0.0047956 | 0.0015288 | 0.00040745 | 0.00040745 | 3.8367e-05 | 0.0054031 | 0 | 3.7727e-05 | 0.0026812 | 0 | 4.1834e-05 | 0.00060321 | 0
640575 | 5950630 | 1.5 | 0.00043106 | 0.0044422 | 0.0014943 | 0.00038947 | 0.00038947 | 3.662e-05 | 0.0049991 | 0 | 3.6062e-05 | 0.0026243 | 0 | 3.9913e-05 | 0.00057381 | 0
640675 | 5950630 | 1.5 | 0.00041003 | 0.004223 | 0.0014157 | 0.00037144 | 0.00037144 | 3.5169e-05 | 0.0050982 | 0 | 3.4392e-05 | 0.0024937 | 0 | 3.7965e-05 | 0.00056346 | 0
640775 | 5950630 | 1.5 | 0.00038916 | 0.004227 | 0.0013528 | 0.00035363 | 0.00035363 | 3.3772e-05 | 0.0050948 | 0 | 3.2743e-05 | 0.0024389 | 0 | 3.6033e-05 | 0.00055158 | 0
640875 | 5950630 | 1.5 | 0.00036905 | 0.0042103 | 0.0012968 | 0.00033647 | 0.00033647 | 3.2304e-05 | 0.0050749 | 0 | 3.1155e-05 | 0.0023687 | 0 | 3.4171e-05 | 0.00053839 | 0
640975 | 5950630 | 1.5 | 0.00034993 | 0.0041962 | 0.0012334 | 0.00032012 | 0.00032012 | 3.063e-05 | 0.0047636 | 0 | 2.9641e-05 | 0.0023271 | 0 | 3.2401e-05 | 0.00050436 | 0
641075 | 5950630 | 1.5 | 0.00033208 | 0.0037979 | 0.001219 | 0.00030481 | 0.00030481 | 2.8813e-05 | 0.004593 | 0 | 2.8223e-05 | 0.0022428 | 0 | 3.0748e-05 | 0.00043831 | 0
641175 | 5950630 | 1.5 | 0.00031559 | 0.0033508 | 0.0010981 | 0.00029062 | 0.00029062 | 2.6949e-05 | 0.0045333 | 0 | 2.691e-05 | 0.0020893 | 0 | 2.9222e-05 | 0.00044092 | 0
641275 | 5950630 | 1.5 | 0.00030049 | 0.0030868 | 0.0010519 | 0.00027759 | 0.00027759 | 2.5145e-05 | 0.0040509 | 0 | 2.5703e-05 | 0.0018952 | 0 | 2.7823e-05 | 0.00039813 | 0
641375 | 5950630 | 1.5 | 0.00028674 | 0.0029832 | 0.00088683 | 0.00026572 | 0.00026572 | 2.3518e-05 | 0.0037099 | 0 | 2.4604e-05 | 0.0017781 | 0 | 2.655e-05 | 0.00037657 | 0
636375 | 5950730 | 1.5 | 0.00025974 | 0.0024329 | 0.001099 | 0.00028623 | 0.00028623 | 2.7812e-05 | 0.0041911 | 0 | 2.6503e-05 | 0.0018626 | 0 | 2.405e-05 | 0.00029841 | 0
636475 | 5950730 | 1.5 | 0.00027419 | 0.0025064 | 0.0012024 | 0.00029938 | 0.00029938 | 2.9081e-05 | 0.0041978 | 0 | 2.772e-05 | 0.0019804 | 0 | 2.5388e-05 | 0.00030687 | 0
636575 | 5950730 | 1.5 | 0.00028942 | 0.0026629 | 0.0012336 | 0.00031305 | 0.00031305 | 3.0377e-05 | 0.003932 | 0 | 2.8986e-05 | 0.0019864 | 0 | 2.6798e-05 | 0.00031221 | 0
636675 | 5950730 | 1.5 | 0.00030529 | 0.0029991 | 0.0012747 | 0.00032713 | 0.00032713 | 3.1677e-05 | 0.0043367 | 0 | 3.029e-05 | 0.0018986 | 0 | 2.8268e-05 | 0.00031395 | 0
636775 | 5950730 | 1.5 | 0.00032176 | 0.0031826 | 0.0013282 | 0.00034159 | 0.00034159 | 3.293e-05 | 0.0046463 | 0 | 3.1629e-05 | 0.0019699 | 0 | 2.9792e-05 | 0.00032331 | 0
636875 | 5950730 | 1.5 | 0.00033864 | 0.0032869 | 0.0013677 | 0.00035629 | 0.00035629 | 3.4076e-05 | 0.0044708 | 0 | 3.299e-05 | 0.001988 | 0 | 3.1355e-05 | 0.00034828 | 0
636975 | 5950730 | 1.5 | 0.00035592 | 0.0032547 | 0.0014258 | 0.00037123 | 0.00037123 | 3.5131e-05 | 0.0046607 | 0 | 3.4373e-05 | 0.001849 | 0 | 3.2956e-05 | 0.00038695 | 0
637075 | 5950730 | 1.5 | 0.00037349 | 0.003377 | 0.001515 | 0.00038629 | 0.00038629 | 3.6092e-05 | 0.004493 | 0 | 3.5768e-05 | 0.0018536 | 0 | 3.4583e-05 | 0.0004263 | 0
637175 | 5950730 | 1.5 | 0.00039153 | 0.0035908 | 0.0016393 | 0.00040164 | 0.00040164 | 3.7099e-05 | 0.0037914 | 0 | 3.7189e-05 | 0.0019244 | 0 | 3.6253e-05 | 0.00046155 | 0
637275 | 5950730 | 1.5 | 0.00041011 | 0.0039035 | 0.0017173 | 0.0004173 | 0.0004173 | 3.8221e-05 | 0.0047487 | 0 | 3.8639e-05 | 0.001902 | 0 | 3.7973e-05 | 0.00044502 | 0
637375 | 5950730 | 1.5 | 0.00042955 | 0.0038366 | 0.0018387 | 0.00043353 | 0.00043353 | 3.9521e-05 | 0.0039989 | 0 | 4.0142e-05 | 0.0020252 | 0 | 3.9773e-05 | 0.00040994 | 0
637475 | 5950730 | 1.5 | 0.00044993 | 0.0038288 | 0.0020132 | 0.00045036 | 0.00045036 | 4.0897e-05 | 0.0046507 | 0 | 4.17e-05 | 0.0019928 | 0 | 4.166e-05 | 0.00042312 | 0
637575 | 5950730 | 1.5 | 0.00047138 | 0.0036553 | 0.0021132 | 0.00046791 | 0.00046791 | 4.2364e-05 | 0.0046999 | 0 | 4.3325e-05 | 0.0021476 | 0 | 4.3646e-05 | 0.00040181 | 0
637675 | 5950730 | 1.5 | 0.00049359 | 0.0038472 | 0.0022595 | 0.00048595 | 0.00048595 | 4.3993e-05 | 0.0040074 | 0 | 4.4995e-05 | 0.0022466 | 0 | 4.5703e-05 | 0.00041477 | 0
637775 | 5950730 | 1.5 | 0.00051602 | 0.0041245 | 0.0024002 | 0.0005041 | 0.0005041 | 4.606e-05 | 0.0047737 | 0 | 4.6676e-05 | 0.0025364 | 0 | 4.778e-05 | 0.00043615 | 0
637875 | 5950730 | 1.5 | 0.00053764 | 0.0041203 | 0.0025245 | 0.00052163 | 0.00052163 | 4.8632e-05 | 0.0049464 | 0 | 4.8299e-05 | 0.0024732 | 0 | 4.9782e-05 | 0.00045592 | 0
637975 | 5950730 | 1.5 | 0.00055733 | 0.0044906 | 0.00258 | 0.00053773 | 0.00053773 | 5.1117e-05 | 0.0061217 | 0 | 4.979e-05 | 0.0025352 | 0 | 5.1605e-05 | 0.00049822 | 0
638075 | 5950730 | 1.5 | 0.00057397 | 0.0048625 | 0.0024585 | 0.00055149 | 0.00055149 | 5.2506e-05 | 0.0061097 | 0 | 5.1064e-05 | 0.0025732 | 0 | 5.3145e-05 | 0.00053512 | 0
638175 | 5950730 | 1.5 | 0.00058663 | 0.0055703 | 0.0024237 | 0.00056207 | 0.00056207 | 5.235e-05 | 0.005527 | 0 | 5.2044e-05 | 0.0027474 | 0 | 5.4318e-05 | 0.00061482 | 0
638275 | 5950730 | 1.5 | 0.00059488 | 0.0060492 | 0.0024991 | 0.00056892 | 0.00056892 | 5.1586e-05 | 0.0059611 | 0 | 5.2678e-05 | 0.0027787 | 0 | 5.5082e-05 | 0.00063567 | 0
638375 | 5950730 | 1.5 | 0.0005988 | 0.0051519 | 0.0023235 | 0.00057175 | 0.00057175 | 5.1426e-05 | 0.0055343 | 0 | 5.294e-05 | 0.0028638 | 0 | 5.5444e-05 | 0.00071075 | 0
638475 | 5950730 | 1.5 | 0.00059913 | 0.0053963 | 0.0024358 | 0.00057084 | 0.00057084 | 5.2292e-05 | 0.0064139 | 0 | 5.2856e-05 | 0.0028684 | 0 | 5.5475e-05 | 0.00067077 | 0
638575 | 5950730 | 1.5 | 0.00059674 | 0.0049516 | 0.002452 | 0.00056676 | 0.00056676 | 5.3433e-05 | 0.0066858 | 0 | 5.2478e-05 | 0.0031887 | 0 | 5.5254e-05 | 0.00079018 | 0
638675 | 5950730 | 1.5 | 0.00059237 | 0.005241 | 0.0021305 | 0.00056018 | 0.00056018 | 5.3553e-05 | 0.0068401 | 0 | 5.1869e-05 | 0.0032539 | 0 | 5.4849e-05 | 0.0007708 | 0
638775 | 5950730 | 1.5 | 0.00058693 | 0.0055972 | 0.0019486 | 0.00055244 | 0.00055244 | 5.2444e-05 | 0.0066131 | 0 | 5.1151e-05 | 0.0033971 | 0 | 5.4346e-05 | 0.00077711 | 0
638875 | 5950730 | 1.5 | 0.000581 | 0.0053669 | 0.0019627 | 0.00054489 | 0.00054489 | 5.0905e-05 | 0.0067791 | 0 | 5.0452e-05 | 0.0033275 | 0 | 5.3796e-05 | 0.00066334 | 0
638975 | 5950730 | 1.5 | 0.00057541 | 0.0057644 | 0.001763 | 0.000539 | 0.000539 | 4.9882e-05 | 0.0067746 | 0 | 4.9907e-05 | 0.0032421 | 0 | 5.3279e-05 | 0.00070489 | 0
639075 | 5950730 | 1.5 | 0.00057063 | 0.0059257 | 0.0020108 | 0.00053545 | 0.00053545 | 4.9897e-05 | 0.0066147 | 0 | 4.9579e-05 | 0.0034013 | 0 | 5.2836e-05 | 0.00075867 | 0
639175 | 5950730 | 1.5 | 0.00056695 | 0.0057884 | 0.0021481 | 0.00053401 | 0.00053401 | 5.0485e-05 | 0.0067764 | 0 | 4.9445e-05 | 0.0034076 | 0 | 5.2495e-05 | 0.00067896 | 0
639275 | 5950730 | 1.5 | 0.0005645 | 0.0053078 | 0.0022104 | 0.00053372 | 0.00053372 | 5.0028e-05 | 0.0069165 | 0 | 4.9418e-05 | 0.0032582 | 0 | 5.2269e-05 | 0.00061191 | 0
639375 | 5950730 | 1.5 | 0.00056362 | 0.0049075 | 0.0020723 | 0.00053371 | 0.00053371 | 4.8412e-05 | 0.006304 | 0 | 4.9417e-05 | 0.0033562 | 0 | 5.2187e-05 | 0.00056123 | 0
639475 | 5950730 | 1.5 | 0.00056422 | 0.0049611 | 0.0022073 | 0.00053322 | 0.00053322 | 4.7199e-05 | 0.0066573 | 0 | 4.9372e-05 | 0.0031375 | 0 | 5.2243e-05 | 0.00056256 | 0
639575 | 5950730 | 1.5 | 0.00056596 | 0.0052868 | 0.0021076 | 0.00053195 | 0.00053195 | 4.7483e-05 | 0.0060067 | 0 | 4.9255e-05 | 0.0029995 | 0 | 5.2404e-05 | 0.00062913 | 0
639675 | 5950730 | 1.5 | 0.00056749 | 0.0058573 | 0.0021135 | 0.00052918 | 0.00052918 | 4.8767e-05 | 0.0063258 | 0 | 4.8998e-05 | 0.0031288 | 0 | 5.2545e-05 | 0.00069363 | 0
639775 | 5950730 | 1.5 | 0.00056719 | 0.0062584 | 0.0017777 | 0.00052423 | 0.00052423 | 5.014e-05 | 0.0063736 | 0 | 4.854e-05 | 0.0031859 | 0 | 5.2517e-05 | 0.00072497 | 0
639875 | 5950730 | 1.5 | 0.00056342 | 0.0065444 | 0.0019381 | 0.0005164 | 0.0005164 | 5.0672e-05 | 0.0063099 | 0 | 4.7815e-05 | 0.0032347 | 0 | 5.2168e-05 | 0.00072778 | 0
639975 | 5950730 | 1.5 | 0.00055543 | 0.0067031 | 0.0017308 | 0.00050553 | 0.00050553 | 5.0082e-05 | 0.0061887 | 0 | 4.6808e-05 | 0.0030924 | 0 | 5.1428e-05 | 0.0008037 | 0
640075 | 5950730 | 1.5 | 0.00054307 | 0.0067712 | 0.0017288 | 0.00049177 | 0.00049177 | 4.8493e-05 | 0.0062731 | 0 | 4.5534e-05 | 0.003103 | 0 | 5.0285e-05 | 0.0008095 | 0
640175 | 5950730 | 1.5 | 0.00052683 | 0.0067066 | 0.0015532 | 0.0004756 | 0.0004756 | 4.6218e-05 | 0.0063585 | 0 | 4.4037e-05 | 0.0031271 | 0 | 4.878e-05 | 0.00068105 | 0
640275 | 5950730 | 1.5 | 0.00050735 | 0.0061096 | 0.001607 | 0.00045751 | 0.00045751 | 4.3656e-05 | 0.0060992 | 0 | 4.2362e-05 | 0.0029666 | 0 | 4.6976e-05 | 0.00064861 | 0
640375 | 5950730 | 1.5 | 0.00048569 | 0.0052504 | 0.0016558 | 0.00043821 | 0.00043821 | 4.1297e-05 | 0.0057735 | 0 | 4.0575e-05 | 0.0028089 | 0 | 4.4971e-05 | 0.00063515 | 0
640475 | 5950730 | 1.5 | 0.00046262 | 0.0048558 | 0.0016337 | 0.00041815 | 0.00041815 | 3.9298e-05 | 0.0053161 | 0 | 3.8717e-05 | 0.0027456 | 0 | 4.2836e-05 | 0.00060715 | 0
640575 | 5950730 | 1.5 | 0.00043913 | 0.0045055 | 0.0015375 | 0.00039798 | 0.00039798 | 3.7654e-05 | 0.0053414 | 0 | 3.685e-05 | 0.0026429 | 0 | 4.066e-05 | 0.00059603 | 0
640675 | 5950730 | 1.5 | 0.00041579 | 0.0044417 | 0.0014406 | 0.00037804 | 0.00037804 | 3.6086e-05 | 0.0053204 | 0 | 3.5004e-05 | 0.002553 | 0 | 3.8499e-05 | 0.00058302 | 0
640775 | 5950730 | 1.5 | 0.00039334 | 0.0044108 | 0.0013599 | 0.00035887 | 0.00035887 | 3.4435e-05 | 0.0053105 | 0 | 3.3229e-05 | 0.0025 | 0 | 3.642e-05 | 0.0005685 | 0
640875 | 5950730 | 1.5 | 0.00037206 | 0.00439 | 0.0013208 | 0.00034065 | 0.00034065 | 3.2544e-05 | 0.0049694 | 0 | 3.1542e-05 | 0.002443 | 0 | 3.445e-05 | 0.0005244 | 0
640975 | 5950730 | 1.5 | 0.0003523 | 0.0038983 | 0.0012924 | 0.00032368 | 0.00032368 | 3.0503e-05 | 0.0048598 | 0 | 2.9971e-05 | 0.0023475 | 0 | 3.262e-05 | 0.00045592 | 0
641075 | 5950730 | 1.5 | 0.00033413 | 0.0034146 | 0.0011841 | 0.00030802 | 0.00030802 | 2.8424e-05 | 0.0046524 | 0 | 2.8521e-05 | 0.0021443 | 0 | 3.0938e-05 | 0.0004665 | 0
641175 | 5950730 | 1.5 | 0.00031758 | 0.0032974 | 0.0010562 | 0.00029373 | 0.00029373 | 2.645e-05 | 0.0041763 | 0 | 2.7197e-05 | 0.0019521 | 0 | 2.9406e-05 | 0.00041778 | 0
641275 | 5950730 | 1.5 | 0.00030262 | 0.0029903 | 0.00094888 | 0.00028078 | 0.00028078 | 2.4706e-05 | 0.0035879 | 0 | 2.5998e-05 | 0.0017931 | 0 | 2.802e-05 | 0.00039329 | 0
641375 | 5950730 | 1.5 | 0.00028914 | 0.0025171 | 0.00091523 | 0.00026913 | 0.00026913 | 2.3236e-05 | 0.0032923 | 0 | 2.4919e-05 | 0.0018033 | 0 | 2.6773e-05 | 0.00036647 | 0
636375 | 5950830 | 1.5 | 0.00026102 | 0.0023976 | 0.0012079 | 0.00029046 | 0.00029046 | 2.8181e-05 | 0.0043897 | 0 | 2.6894e-05 | 0.0019182 | 0 | 2.4168e-05 | 0.00029852 | 0
636475 | 5950830 | 1.5 | 0.00027628 | 0.0025365 | 0.0011896 | 0.00030464 | 0.00030464 | 2.9554e-05 | 0.0041339 | 0 | 2.8207e-05 | 0.0019401 | 0 | 2.5581e-05 | 0.00031826 | 0
636575 | 5950830 | 1.5 | 0.00029256 | 0.0027746 | 0.0013113 | 0.00031954 | 0.00031954 | 3.0992e-05 | 0.0044205 | 0 | 2.9587e-05 | 0.0020736 | 0 | 2.7089e-05 | 0.00032908 | 0
636675 | 5950830 | 1.5 | 0.00030983 | 0.002757 | 0.0013407 | 0.00033513 | 0.00033513 | 3.2474e-05 | 0.0042008 | 0 | 3.103e-05 | 0.0020872 | 0 | 2.8688e-05 | 0.0003364 | 0
636775 | 5950830 | 1.5 | 0.00032793 | 0.0031297 | 0.001395 | 0.00035127 | 0.00035127 | 3.3971e-05 | 0.0044034 | 0 | 3.2525e-05 | 0.0020625 | 0 | 3.0364e-05 | 0.00033956 | 0
636875 | 5950830 | 1.5 | 0.00034683 | 0.0034182 | 0.0014414 | 0.00036793 | 0.00036793 | 3.5443e-05 | 0.0048233 | 0 | 3.4068e-05 | 0.0020186 | 0 | 3.2114e-05 | 0.00034577 | 0
636975 | 5950830 | 1.5 | 0.00036629 | 0.0035482 | 0.0014843 | 0.00038493 | 0.00038493 | 3.6801e-05 | 0.0045769 | 0 | 3.5642e-05 | 0.0020995 | 0 | 3.3916e-05 | 0.00036925 | 0
637075 | 5950830 | 1.5 | 0.00038631 | 0.0035313 | 0.0015328 | 0.00040229 | 0.00040229 | 3.8062e-05 | 0.0048425 | 0 | 3.7249e-05 | 0.0019462 | 0 | 3.577e-05 | 0.00041329 | 0
637175 | 5950830 | 1.5 | 0.00040676 | 0.0036723 | 0.0016722 | 0.00041987 | 0.00041987 | 3.9219e-05 | 0.0047135 | 0 | 3.8877e-05 | 0.0020118 | 0 | 3.7663e-05 | 0.00045835 | 0
637275 | 5950830 | 1.5 | 0.00042782 | 0.0039619 | 0.0017832 | 0.00043783 | 0.00043783 | 4.0438e-05 | 0.0040993 | 0 | 4.054e-05 | 0.0020836 | 0 | 3.9613e-05 | 0.00050155 | 0
637375 | 5950830 | 1.5 | 0.00044962 | 0.0042298 | 0.0018848 | 0.00045623 | 0.00045623 | 4.1799e-05 | 0.0050351 | 0 | 4.2244e-05 | 0.0020564 | 0 | 4.1631e-05 | 0.00047215 | 0
637475 | 5950830 | 1.5 | 0.00047241 | 0.0041308 | 0.0020646 | 0.00047526 | 0.00047526 | 4.3344e-05 | 0.0044566 | 0 | 4.4006e-05 | 0.0021575 | 0 | 4.3742e-05 | 0.00044682 | 0
637575 | 5950830 | 1.5 | 0.00049636 | 0.0041349 | 0.0022394 | 0.00049503 | 0.00049503 | 4.4984e-05 | 0.0047762 | 0 | 4.5836e-05 | 0.0021596 | 0 | 4.5959e-05 | 0.00045982 | 0
637675 | 5950830 | 1.5 | 0.00052142 | 0.0039689 | 0.002235 | 0.0005155 | 0.0005155 | 4.671e-05 | 0.0053377 | 0 | 4.7731e-05 | 0.0023656 | 0 | 4.8279e-05 | 0.00043562 | 0
637775 | 5950830 | 1.5 | 0.00054717 | 0.0041744 | 0.0025239 | 0.00053637 | 0.00053637 | 4.8722e-05 | 0.0043715 | 0 | 4.9664e-05 | 0.0024391 | 0 | 5.0664e-05 | 0.00046613 | 0
637875 | 5950830 | 1.5 | 0.00057264 | 0.0044276 | 0.0026156 | 0.00055698 | 0.00055698 | 5.1317e-05 | 0.0045591 | 0 | 5.1572e-05 | 0.0025598 | 0 | 5.3023e-05 | 0.00048716 | 0
637975 | 5950830 | 1.5 | 0.00059642 | 0.0047152 | 0.0027538 | 0.00057627 | 0.00057627 | 5.4264e-05 | 0.0059726 | 0 | 5.3359e-05 | 0.0027542 | 0 | 5.5224e-05 | 0.0005185 | 0
638075 | 5950830 | 1.5 | 0.00061705 | 0.0050526 | 0.0027216 | 0.00059318 | 0.00059318 | 5.6533e-05 | 0.0063881 | 0 | 5.4924e-05 | 0.002731 | 0 | 5.7134e-05 | 0.00055286 | 0
638175 | 5950830 | 1.5 | 0.00063331 | 0.0057292 | 0.0025703 | 0.00060664 | 0.00060664 | 5.7108e-05 | 0.0065995 | 0 | 5.6171e-05 | 0.0028551 | 0 | 5.8639e-05 | 0.00062929 | 0
638275 | 5950830 | 1.5 | 0.00064417 | 0.0063857 | 0.0026179 | 0.00061565 | 0.00061565 | 5.6321e-05 | 0.0063078 | 0 | 5.7004e-05 | 0.0029694 | 0 | 5.9645e-05 | 0.00064854 | 0
638375 | 5950830 | 1.5 | 0.00064956 | 0.005891 | 0.0026656 | 0.00061976 | 0.00061976 | 5.5786e-05 | 0.005626 | 0 | 5.7385e-05 | 0.0030002 | 0 | 6.0144e-05 | 0.00075805 | 0
638475 | 5950830 | 1.5 | 0.0006502 | 0.0059029 | 0.0025783 | 0.00061913 | 0.00061913 | 5.6424e-05 | 0.006607 | 0 | 5.7327e-05 | 0.0030765 | 0 | 6.0204e-05 | 0.00071933 | 0
638575 | 5950830 | 1.5 | 0.00064714 | 0.0055308 | 0.002596 | 0.00061437 | 0.00061437 | 5.7639e-05 | 0.0070386 | 0 | 5.6886e-05 | 0.0032811 | 0 | 5.992e-05 | 0.00081223 | 0
638675 | 5950830 | 1.5 | 0.00064146 | 0.0054529 | 0.0024777 | 0.00060639 | 0.00060639 | 5.7879e-05 | 0.0071564 | 0 | 5.6147e-05 | 0.0034016 | 0 | 5.9395e-05 | 0.00083919 | 0
638775 | 5950830 | 1.5 | 0.00063436 | 0.0059357 | 0.0021596 | 0.00059681 | 0.00059681 | 5.6643e-05 | 0.0069046 | 0 | 5.526e-05 | 0.0035841 | 0 | 5.8737e-05 | 0.0008543 | 0
638875 | 5950830 | 1.5 | 0.00062672 | 0.0057471 | 0.0020909 | 0.00058744 | 0.00058744 | 5.4851e-05 | 0.0071023 | 0 | 5.4393e-05 | 0.0034994 | 0 | 5.803e-05 | 0.00071038 | 0
638975 | 5950830 | 1.5 | 0.00061964 | 0.0061811 | 0.0019642 | 0.00058018 | 0.00058018 | 5.3677e-05 | 0.0071518 | 0 | 5.372e-05 | 0.0034415 | 0 | 5.7374e-05 | 0.00074044 | 0
639075 | 5950830 | 1.5 | 0.00061376 | 0.0062255 | 0.0021632 | 0.00057589 | 0.00057589 | 5.3734e-05 | 0.0069736 | 0 | 5.3323e-05 | 0.0035825 | 0 | 5.6829e-05 | 0.0007946 | 0
639175 | 5950830 | 1.5 | 0.00060935 | 0.006014 | 0.0023945 | 0.00057413 | 0.00057413 | 5.4246e-05 | 0.0072863 | 0 | 5.316e-05 | 0.0035168 | 0 | 5.6422e-05 | 0.00070546 | 0
639275 | 5950830 | 1.5 | 0.00060668 | 0.00542 | 0.0022912 | 0.00057373 | 0.00057373 | 5.3407e-05 | 0.0069873 | 0 | 5.3124e-05 | 0.0035256 | 0 | 5.6174e-05 | 0.00063264 | 0
639375 | 5950830 | 1.5 | 0.00060586 | 0.0052198 | 0.0023029 | 0.00057343 | 0.00057343 | 5.1548e-05 | 0.0066437 | 0 | 5.3095e-05 | 0.00353 | 0 | 5.6098e-05 | 0.00057286 | 0
639475 | 5950830 | 1.5 | 0.00060675 | 0.0053087 | 0.0022666 | 0.00057247 | 0.00057247 | 5.0717e-05 | 0.0069317 | 0 | 5.3007e-05 | 0.003192 | 0 | 5.618e-05 | 0.00061585 | 0
639575 | 5950830 | 1.5 | 0.00060846 | 0.0058742 | 0.002373 | 0.00057025 | 0.00057025 | 5.1561e-05 | 0.0062284 | 0 | 5.28e-05 | 0.0032971 | 0 | 5.6339e-05 | 0.00070482 | 0
639675 | 5950830 | 1.5 | 0.00060906 | 0.0063591 | 0.002141 | 0.00056581 | 0.00056581 | 5.3098e-05 | 0.0066679 | 0 | 5.239e-05 | 0.0033309 | 0 | 5.6394e-05 | 0.00075894 | 0
639775 | 5950830 | 1.5 | 0.00060653 | 0.0067259 | 0.0020702 | 0.00055835 | 0.00055835 | 5.4191e-05 | 0.0065456 | 0 | 5.1699e-05 | 0.003336 | 0 | 5.616e-05 | 0.00077613 | 0
639875 | 5950830 | 1.5 | 0.00059937 | 0.0070564 | 0.0019254 | 0.00054734 | 0.00054734 | 5.405e-05 | 0.0068178 | 0 | 5.068e-05 | 0.0033117 | 0 | 5.5497e-05 | 0.00078613 | 0
639975 | 5950830 | 1.5 | 0.000587 | 0.0071648 | 0.0018881 | 0.00053277 | 0.00053277 | 5.2602e-05 | 0.0066964 | 0 | 4.933e-05 | 0.003341 | 0 | 5.4352e-05 | 0.00090961 | 0
640075 | 5950830 | 1.5 | 0.00056981 | 0.007183 | 0.0017909 | 0.00051515 | 0.00051515 | 5.0211e-05 | 0.0066089 | 0 | 4.7699e-05 | 0.0032693 | 0 | 5.276e-05 | 0.00076042 | 0
640175 | 5950830 | 1.5 | 0.00054865 | 0.0066491 | 0.001755 | 0.00049518 | 0.00049518 | 4.7392e-05 | 0.00638 | 0 | 4.585e-05 | 0.0031272 | 0 | 5.0801e-05 | 0.00068107 | 0
640275 | 5950830 | 1.5 | 0.00052464 | 0.0057768 | 0.0017697 | 0.0004736 | 0.0004736 | 4.4677e-05 | 0.0060884 | 0 | 4.3852e-05 | 0.0030481 | 0 | 4.8578e-05 | 0.00067054 | 0
640375 | 5950830 | 1.5 | 0.00049884 | 0.0053356 | 0.0017821 | 0.00045107 | 0.00045107 | 4.2374e-05 | 0.0054263 | 0 | 4.1766e-05 | 0.002865 | 0 | 4.6189e-05 | 0.00064483 | 0
640475 | 5950830 | 1.5 | 0.00047242 | 0.0048579 | 0.0016131 | 0.00042834 | 0.00042834 | 4.0496e-05 | 0.0055726 | 0 | 3.9661e-05 | 0.0027963 | 0 | 4.3742e-05 | 0.00063268 | 0
640575 | 5950830 | 1.5 | 0.00044615 | 0.0046813 | 0.0015642 | 0.00040588 | 0.00040588 | 3.8722e-05 | 0.0056039 | 0 | 3.7581e-05 | 0.0026802 | 0 | 4.131e-05 | 0.00061831 | 0
640675 | 5950830 | 1.5 | 0.00042091 | 0.0046324 | 0.0014298 | 0.00038431 | 0.00038431 | 3.6851e-05 | 0.0055478 | 0 | 3.5584e-05 | 0.0026409 | 0 | 3.8973e-05 | 0.00060223 | 0
640775 | 5950830 | 1.5 | 0.00039707 | 0.0045803 | 0.0014209 | 0.00036388 | 0.00036388 | 3.47e-05 | 0.0051906 | 0 | 3.3693e-05 | 0.0025622 | 0 | 3.6766e-05 | 0.00054591 | 0
640875 | 5950830 | 1.5 | 0.00037506 | 0.0040018 | 0.0013694 | 0.00034496 | 0.00034496 | 3.2395e-05 | 0.0051478 | 0 | 3.194e-05 | 0.0024265 | 0 | 3.4728e-05 | 0.00048353 | 0
640975 | 5950830 | 1.5 | 0.00035493 | 0.0036537 | 0.0012814 | 0.00032758 | 0.00032758 | 3.0068e-05 | 0.00474 | 0 | 3.0332e-05 | 0.002213 | 0 | 3.2864e-05 | 0.0004818 | 0
641075 | 5950830 | 1.5 | 0.00033673 | 0.003533 | 0.0010718 | 0.00031183 | 0.00031183 | 2.7908e-05 | 0.004573 | 0 | 2.8873e-05 | 0.0020543 | 0 | 3.1179e-05 | 0.00043935 | 0
641175 | 5950830 | 1.5 | 0.00032037 | 0.0029825 | 0.0010181 | 0.00029766 | 0.00029766 | 2.6043e-05 | 0.0037515 | 0 | 2.7561e-05 | 0.0019219 | 0 | 2.9664e-05 | 0.0004107 | 0
641275 | 5950830 | 1.5 | 0.00030572 | 0.0025148 | 0.00097654 | 0.00028497 | 0.00028497 | 2.4501e-05 | 0.0036439 | 0 | 2.6386e-05 | 0.0018991 | 0 | 2.8308e-05 | 0.00037976 | 0
641375 | 5950830 | 1.5 | 0.0002926 | 0.0025213 | 0.00097932 | 0.00027365 | 0.00027365 | 2.3272e-05 | 0.0032286 | 0 | 2.5338e-05 | 0.001741 | 0 | 2.7093e-05 | 0.00034817 | 0
636375 | 5950930 | 1.5 | 0.00026169 | 0.002491 | 0.0011156 | 0.00029402 | 0.00029402 | 2.8425e-05 | 0.004353 | 0 | 2.7224e-05 | 0.0018149 | 0 | 2.4231e-05 | 0.00030473 | 0
636475 | 5950930 | 1.5 | 0.00027757 | 0.0024763 | 0.0012459 | 0.00030914 | 0.00030914 | 2.9944e-05 | 0.0045631 | 0 | 2.8624e-05 | 0.0019575 | 0 | 2.5701e-05 | 0.00032336 | 0
636575 | 5950930 | 1.5 | 0.00029474 | 0.0026467 | 0.0012965 | 0.00032521 | 0.00032521 | 3.1502e-05 | 0.0045046 | 0 | 3.0112e-05 | 0.0020062 | 0 | 2.729e-05 | 0.00034006 | 0
636675 | 5950930 | 1.5 | 0.00031318 | 0.002913 | 0.0013849 | 0.00034221 | 0.00034221 | 3.3135e-05 | 0.0046539 | 0 | 3.1686e-05 | 0.0021044 | 0 | 2.8998e-05 | 0.00035385 | 0
636775 | 5950930 | 1.5 | 0.00033288 | 0.0029303 | 0.0014657 | 0.0003601 | 0.0003601 | 3.4839e-05 | 0.0045059 | 0 | 3.3342e-05 | 0.0022328 | 0 | 3.0822e-05 | 0.00036376 | 0
636875 | 5950930 | 1.5 | 0.00035368 | 0.0032667 | 0.0015328 | 0.00037873 | 0.00037873 | 3.6576e-05 | 0.0044534 | 0 | 3.5068e-05 | 0.0021497 | 0 | 3.2748e-05 | 0.00036887 | 0
636975 | 5950930 | 1.5 | 0.00037554 | 0.0036837 | 0.0015796 | 0.00039809 | 0.00039809 | 3.8314e-05 | 0.0049948 | 0 | 3.686e-05 | 0.002109 | 0 | 3.4772e-05 | 0.0003711 | 0
637075 | 5950930 | 1.5 | 0.00039818 | 0.0038464 | 0.0015992 | 0.00041794 | 0.00041794 | 3.9935e-05 | 0.0047866 | 0 | 3.8698e-05 | 0.0022248 | 0 | 3.6868e-05 | 0.0003945 | 0
637175 | 5950930 | 1.5 | 0.00042159 | 0.0038804 | 0.001673 | 0.00043831 | 0.00043831 | 4.1459e-05 | 0.0050583 | 0 | 4.0584e-05 | 0.0020765 | 0 | 3.9036e-05 | 0.00044287 | 0
637275 | 5950930 | 1.5 | 0.00044563 | 0.0040151 | 0.0018297 | 0.00045904 | 0.00045904 | 4.2871e-05 | 0.004958 | 0 | 4.2504e-05 | 0.0021936 | 0 | 4.1262e-05 | 0.00049488 | 0
637375 | 5950930 | 1.5 | 0.00047045 | 0.004398 | 0.0019757 | 0.00048025 | 0.00048025 | 4.4352e-05 | 0.0044664 | 0 | 4.4468e-05 | 0.0022477 | 0 | 4.356e-05 | 0.00054168 | 0
637475 | 5950930 | 1.5 | 0.00049624 | 0.0045895 | 0.0020544 | 0.00050205 | 0.00050205 | 4.6011e-05 | 0.0051423 | 0 | 4.6486e-05 | 0.0022595 | 0 | 4.5948e-05 | 0.00050259 | 0
637575 | 5950930 | 1.5 | 0.00052322 | 0.0045577 | 0.002292 | 0.00052457 | 0.00052457 | 4.7864e-05 | 0.004988 | 0 | 4.8572e-05 | 0.0022155 | 0 | 4.8446e-05 | 0.00048971 | 0
637675 | 5950930 | 1.5 | 0.00055161 | 0.0044693 | 0.0025212 | 0.000548 | 0.000548 | 4.9833e-05 | 0.0045084 | 0 | 5.0741e-05 | 0.0024154 | 0 | 5.1075e-05 | 0.00050142 | 0
637775 | 5950930 | 1.5 | 0.00058108 | 0.0045383 | 0.0025679 | 0.00057202 | 0.00057202 | 5.1901e-05 | 0.0050762 | 0 | 5.2965e-05 | 0.0025344 | 0 | 5.3803e-05 | 0.00049687 | 0
637875 | 5950930 | 1.5 | 0.00061098 | 0.0047865 | 0.0027687 | 0.00059623 | 0.00059623 | 5.444e-05 | 0.0051035 | 0 | 5.5206e-05 | 0.0027671 | 0 | 5.6572e-05 | 0.00052736 | 0
637975 | 5950930 | 1.5 | 0.00063971 | 0.0049232 | 0.0030226 | 0.00061947 | 0.00061947 | 5.7635e-05 | 0.0054088 | 0 | 5.7358e-05 | 0.0028825 | 0 | 5.9233e-05 | 0.00054346 | 0
638075 | 5950930 | 1.5 | 0.00066541 | 0.005436 | 0.0029955 | 0.00064035 | 0.00064035 | 6.0763e-05 | 0.006739 | 0 | 5.9292e-05 | 0.0029586 | 0 | 6.1612e-05 | 0.00058646 | 0
638175 | 5950930 | 1.5 | 0.00068635 | 0.0056513 | 0.0028961 | 0.00065754 | 0.00065754 | 6.2383e-05 | 0.0066412 | 0 | 6.0884e-05 | 0.0030353 | 0 | 6.3551e-05 | 0.00063701 | 0
638275 | 5950930 | 1.5 | 0.00070093 | 0.0066133 | 0.0028845 | 0.00066955 | 0.00066955 | 6.1917e-05 | 0.0064393 | 0 | 6.1995e-05 | 0.0030924 | 0 | 6.4901e-05 | 0.00073267 | 0
638375 | 5950930 | 1.5 | 0.00070858 | 0.0068862 | 0.0028245 | 0.00067557 | 0.00067557 | 6.1028e-05 | 0.0058334 | 0 | 6.2553e-05 | 0.0031634 | 0 | 6.5609e-05 | 0.00079825 | 0
638475 | 5950930 | 1.5 | 0.00070989 | 0.006446 | 0.0027058 | 0.00067553 | 0.00067553 | 6.1292e-05 | 0.0069541 | 0 | 6.2549e-05 | 0.0032375 | 0 | 6.573e-05 | 0.00077442 | 0
638575 | 5950930 | 1.5 | 0.00070616 | 0.0061397 | 0.0028573 | 0.00067009 | 0.00067009 | 6.2509e-05 | 0.0074944 | 0 | 6.2046e-05 | 0.0034324 | 0 | 6.5385e-05 | 0.00083172 | 0
638675 | 5950930 | 1.5 | 0.00069889 | 0.0058522 | 0.0027537 | 0.00066045 | 0.00066045 | 6.2913e-05 | 0.0073976 | 0 | 6.1153e-05 | 0.0036011 | 0 | 6.4712e-05 | 0.00091756 | 0
638775 | 5950930 | 1.5 | 0.00068966 | 0.0063082 | 0.0024037 | 0.00064854 | 0.00064854 | 6.1535e-05 | 0.0072273 | 0 | 6.005e-05 | 0.0037915 | 0 | 6.3858e-05 | 0.00091588 | 0
638875 | 5950930 | 1.5 | 0.00067981 | 0.0061892 | 0.00222 | 0.00063685 | 0.00063685 | 5.9431e-05 | 0.0074594 | 0 | 5.8967e-05 | 0.0036963 | 0 | 6.2945e-05 | 0.00077428 | 0
638975 | 5950930 | 1.5 | 0.00067083 | 0.0066569 | 0.0021939 | 0.00062785 | 0.00062785 | 5.8073e-05 | 0.0075201 | 0 | 5.8134e-05 | 0.0036556 | 0 | 6.2114e-05 | 0.00077922 | 0
639075 | 5950930 | 1.5 | 0.00066355 | 0.0065552 | 0.0024204 | 0.00062264 | 0.00062264 | 5.8165e-05 | 0.0073777 | 0 | 5.7652e-05 | 0.0038117 | 0 | 6.144e-05 | 0.00083361 | 0
639175 | 5950930 | 1.5 | 0.00065825 | 0.0062444 | 0.0026834 | 0.00062047 | 0.00062047 | 5.8486e-05 | 0.0076977 | 0 | 5.7451e-05 | 0.00368 | 0 | 6.095e-05 | 0.00073375 | 0
639275 | 5950930 | 1.5 | 0.00065536 | 0.0056066 | 0.0024863 | 0.00061993 | 0.00061993 | 5.7187e-05 | 0.0073175 | 0 | 5.7401e-05 | 0.0036554 | 0 | 6.0682e-05 | 0.00065441 | 0
639375 | 5950930 | 1.5 | 0.00065467 | 0.0057738 | 0.0026052 | 0.00061917 | 0.00061917 | 5.5251e-05 | 0.0071298 | 0 | 5.7331e-05 | 0.0035746 | 0 | 6.0617e-05 | 0.00062965 | 0
639475 | 5950930 | 1.5 | 0.00065582 | 0.0057977 | 0.0024144 | 0.00061745 | 0.00061745 | 5.5029e-05 | 0.0070072 | 0 | 5.7171e-05 | 0.0034094 | 0 | 6.0724e-05 | 0.00069834 | 0
639575 | 5950930 | 1.5 | 0.00065706 | 0.006583 | 0.0025848 | 0.00061367 | 0.00061367 | 5.6422e-05 | 0.0069974 | 0 | 5.6821e-05 | 0.003503 | 0 | 6.0838e-05 | 0.00078629 | 0
639675 | 5950930 | 1.5 | 0.00065586 | 0.0069433 | 0.0021528 | 0.00060676 | 0.00060676 | 5.8021e-05 | 0.0070284 | 0 | 5.6181e-05 | 0.0035257 | 0 | 6.0728e-05 | 0.00082547 | 0
639775 | 5950930 | 1.5 | 0.00064976 | 0.0074342 | 0.0021368 | 0.00059572 | 0.00059572 | 5.8448e-05 | 0.0069085 | 0 | 5.5159e-05 | 0.0035446 | 0 | 6.0163e-05 | 0.00082376 | 0
639875 | 5950930 | 1.5 | 0.00063766 | 0.0076023 | 0.0020215 | 0.00058038 | 0.00058038 | 5.7279e-05 | 0.0072402 | 0 | 5.3739e-05 | 0.0034428 | 0 | 5.9043e-05 | 0.00093564 | 0
639975 | 5950930 | 1.5 | 0.00061964 | 0.0076529 | 0.0019919 | 0.0005612 | 0.0005612 | 5.4858e-05 | 0.0067745 | 0 | 5.1963e-05 | 0.0034543 | 0 | 5.7374e-05 | 0.00085663 | 0
640075 | 5950930 | 1.5 | 0.00059665 | 0.0072805 | 0.0018995 | 0.00053905 | 0.00053905 | 5.1763e-05 | 0.0066957 | 0 | 4.9912e-05 | 0.0033388 | 0 | 5.5245e-05 | 0.0007161 | 0
640175 | 5950930 | 1.5 | 0.00056985 | 0.0063909 | 0.0019429 | 0.00051473 | 0.00051473 | 4.8617e-05 | 0.0065247 | 0 | 4.766e-05 | 0.003283 | 0 | 5.2764e-05 | 0.00071002 | 0
640275 | 5950930 | 1.5 | 0.00054081 | 0.0058196 | 0.001975 | 0.00048925 | 0.00048925 | 4.5944e-05 | 0.0057096 | 0 | 4.5301e-05 | 0.0030046 | 0 | 5.0075e-05 | 0.00068775 | 0
640375 | 5950930 | 1.5 | 0.00051085 | 0.0053487 | 0.0016982 | 0.00046342 | 0.00046342 | 4.3775e-05 | 0.0058692 | 0 | 4.2909e-05 | 0.0029801 | 0 | 4.7301e-05 | 0.00067434 | 0
640475 | 5950930 | 1.5 | 0.00048105 | 0.0049516 | 0.0016981 | 0.00043791 | 0.00043791 | 4.1752e-05 | 0.0059201 | 0 | 4.0547e-05 | 0.0028235 | 0 | 4.4542e-05 | 0.00065831 | 0
640575 | 5950930 | 1.5 | 0.00045246 | 0.0048797 | 0.0015416 | 0.00041345 | 0.00041345 | 3.9613e-05 | 0.0057761 | 0 | 3.8282e-05 | 0.0027637 | 0 | 4.1895e-05 | 0.00064034 | 0
640675 | 5950930 | 1.5 | 0.00042558 | 0.0047453 | 0.0015366 | 0.00039038 | 0.00039038 | 3.7148e-05 | 0.0054289 | 0 | 3.6147e-05 | 0.0026974 | 0 | 3.9405e-05 | 0.00056907 | 0
640775 | 5950930 | 1.5 | 0.00040091 | 0.0041088 | 0.0014517 | 0.00036914 | 0.00036914 | 3.4527e-05 | 0.0053739 | 0 | 3.418e-05 | 0.0025094 | 0 | 3.7121e-05 | 0.00051463 | 0
640875 | 5950930 | 1.5 | 0.00037848 | 0.0039482 | 0.0013291 | 0.00034974 | 0.00034974 | 3.1915e-05 | 0.0048199 | 0 | 3.2384e-05 | 0.0022514 | 0 | 3.5044e-05 | 0.00049365 | 0
640975 | 5950930 | 1.5 | 0.00035835 | 0.0035897 | 0.0011266 | 0.0003323 | 0.0003323 | 2.9555e-05 | 0.0045046 | 0 | 3.0769e-05 | 0.0020801 | 0 | 3.3181e-05 | 0.00046231 | 0
641075 | 5950930 | 1.5 | 0.00034039 | 0.0029612 | 0.0010957 | 0.00031672 | 0.00031672 | 2.7563e-05 | 0.003745 | 0 | 2.9326e-05 | 0.0019655 | 0 | 3.1518e-05 | 0.00042865 | 0
641175 | 5950930 | 1.5 | 0.0003244 | 0.002682 | 0.0010738 | 0.00030286 | 0.00030286 | 2.5953e-05 | 0.0037763 | 0 | 2.8043e-05 | 0.0019536 | 0 | 3.0037e-05 | 0.00039292 | 0
641275 | 5950930 | 1.5 | 0.00031019 | 0.0027138 | 0.0010197 | 0.0002906 | 0.0002906 | 2.47e-05 | 0.0030652 | 0 | 2.6907e-05 | 0.0017946 | 0 | 2.8722e-05 | 0.00035719 | 0
641375 | 5950930 | 1.5 | 0.00029754 | 0.0025506 | 0.0010134 | 0.00027974 | 0.00027974 | 2.3723e-05 | 0.0034143 | 0 | 2.5902e-05 | 0.0017657 | 0 | 2.755e-05 | 0.00032273 | 0
636375 | 5951030 | 1.5 | 0.00026188 | 0.0025691 | 0.0010524 | 0.00029686 | 0.00029686 | 2.846e-05 | 0.0040984 | 0 | 2.7487e-05 | 0.0017229 | 0 | 2.4248e-05 | 0.00029782 | 0
636475 | 5951030 | 1.5 | 0.00027821 | 0.0026439 | 0.001149 | 0.00031285 | 0.00031285 | 3.0147e-05 | 0.0042717 | 0 | 2.8967e-05 | 0.0019102 | 0 | 2.576e-05 | 0.00032097 | 0
636575 | 5951030 | 1.5 | 0.00029605 | 0.0026722 | 0.0012882 | 0.00033001 | 0.00033001 | 3.1899e-05 | 0.0046939 | 0 | 3.0556e-05 | 0.0019217 | 0 | 2.7412e-05 | 0.00034338 | 0
636675 | 5951030 | 1.5 | 0.00031546 | 0.0027794 | 0.0014173 | 0.00034834 | 0.00034834 | 3.3691e-05 | 0.0048858 | 0 | 3.2254e-05 | 0.002171 | 0 | 2.9209e-05 | 0.00036112 | 0
636775 | 5951030 | 1.5 | 0.00033647 | 0.0030627 | 0.0014754 | 0.00036784 | 0.00036784 | 3.5558e-05 | 0.0047447 | 0 | 3.4059e-05 | 0.0021774 | 0 | 3.1155e-05 | 0.00038154 | 0
636875 | 5951030 | 1.5 | 0.00035911 | 0.0033186 | 0.0016133 | 0.00038853 | 0.00038853 | 3.753e-05 | 0.0048257 | 0 | 3.5975e-05 | 0.0023036 | 0 | 3.3251e-05 | 0.00039487 | 0
636975 | 5951030 | 1.5 | 0.00038319 | 0.0035008 | 0.0016913 | 0.00041022 | 0.00041022 | 3.9558e-05 | 0.0046729 | 0 | 3.7983e-05 | 0.0023027 | 0 | 3.5481e-05 | 0.00040264 | 0
637075 | 5951030 | 1.5 | 0.00040868 | 0.0039333 | 0.0017319 | 0.00043291 | 0.00043291 | 4.162e-05 | 0.0051523 | 0 | 4.0084e-05 | 0.0022578 | 0 | 3.7841e-05 | 0.00040406 | 0
637175 | 5951030 | 1.5 | 0.0004353 | 0.0041891 | 0.0017733 | 0.00045635 | 0.00045635 | 4.3583e-05 | 0.0051452 | 0 | 4.2255e-05 | 0.0023671 | 0 | 4.0306e-05 | 0.00042778 | 0
637275 | 5951030 | 1.5 | 0.00046295 | 0.004289 | 0.0018509 | 0.00048049 | 0.00048049 | 4.5437e-05 | 0.0053448 | 0 | 4.449e-05 | 0.0022504 | 0 | 4.2866e-05 | 0.00047634 | 0
637375 | 5951030 | 1.5 | 0.00049149 | 0.004417 | 0.0020046 | 0.00050519 | 0.00050519 | 4.717e-05 | 0.0052318 | 0 | 4.6777e-05 | 0.002384 | 0 | 4.5509e-05 | 0.00053689 | 0
637475 | 5951030 | 1.5 | 0.00052105 | 0.0049159 | 0.0021647 | 0.00053051 | 0.00053051 | 4.8986e-05 | 0.0048904 | 0 | 4.9121e-05 | 0.0024601 | 0 | 4.8245e-05 | 0.0005837 | 0
637575 | 5951030 | 1.5 | 0.00055188 | 0.0050123 | 0.0023292 | 0.0005566 | 0.0005566 | 5.103e-05 | 0.0052354 | 0 | 5.1537e-05 | 0.0024283 | 0 | 5.11e-05 | 0.00053699 | 0
637675 | 5951030 | 1.5 | 0.00058422 | 0.0050962 | 0.0025751 | 0.0005836 | 0.0005836 | 5.3276e-05 | 0.0055336 | 0 | 5.4037e-05 | 0.0024369 | 0 | 5.4094e-05 | 0.00054009 | 0
637775 | 5951030 | 1.5 | 0.00061809 | 0.0049048 | 0.0027704 | 0.00061151 | 0.00061151 | 5.5639e-05 | 0.0051819 | 0 | 5.6622e-05 | 0.0025738 | 0 | 5.7231e-05 | 0.00053847 | 0
637875 | 5951030 | 1.5 | 0.00065308 | 0.0050681 | 0.0029575 | 0.00063999 | 0.00063999 | 5.8216e-05 | 0.0050262 | 0 | 5.9258e-05 | 0.0027671 | 0 | 6.047e-05 | 0.00056674 | 0
637975 | 5951030 | 1.5 | 0.00068768 | 0.0054333 | 0.003054 | 0.00066796 | 0.00066796 | 6.1443e-05 | 0.0055892 | 0 | 6.1848e-05 | 0.0030994 | 0 | 6.3674e-05 | 0.0005981 | 0
638075 | 5951030 | 1.5 | 0.00071977 | 0.0057511 | 0.0031896 | 0.00069392 | 0.00069392 | 6.5221e-05 | 0.0065446 | 0 | 6.4251e-05 | 0.0030868 | 0 | 6.6645e-05 | 0.00061437 | 0
638175 | 5951030 | 1.5 | 0.00074672 | 0.0062071 | 0.0032881 | 0.00071586 | 0.00071586 | 6.8054e-05 | 0.0070709 | 0 | 6.6283e-05 | 0.0032401 | 0 | 6.914e-05 | 0.00065751 | 0
638275 | 5951030 | 1.5 | 0.00076658 | 0.0067414 | 0.0030607 | 0.00073211 | 0.00073211 | 6.8482e-05 | 0.0067039 | 0 | 6.7788e-05 | 0.00336 | 0 | 7.098e-05 | 0.00076006 | 0
638375 | 5951030 | 1.5 | 0.00077767 | 0.0073885 | 0.0030755 | 0.00074098 | 0.00074098 | 6.7383e-05 | 0.0068719 | 0 | 6.8609e-05 | 0.0034429 | 0 | 7.2006e-05 | 0.00083052 | 0
638475 | 5951030 | 1.5 | 0.00078034 | 0.0067435 | 0.0029271 | 0.00074209 | 0.00074209 | 6.7126e-05 | 0.006923 | 0 | 6.8712e-05 | 0.0034898 | 0 | 7.2254e-05 | 0.00083723 | 0
638575 | 5951030 | 1.5 | 0.00077605 | 0.0064163 | 0.0031547 | 0.00073606 | 0.00073606 | 6.8243e-05 | 0.0079113 | 0 | 6.8154e-05 | 0.0036081 | 0 | 7.1856e-05 | 0.00084719 | 0
638675 | 5951030 | 1.5 | 0.00076682 | 0.0063126 | 0.0029727 | 0.0007244 | 0.0007244 | 6.8825e-05 | 0.0078636 | 0 | 6.7074e-05 | 0.0039342 | 0 | 7.1002e-05 | 0.0010078 | 0
638775 | 5951030 | 1.5 | 0.00075484 | 0.0067187 | 0.0026938 | 0.00070952 | 0.00070952 | 6.7287e-05 | 0.0076244 | 0 | 6.5696e-05 | 0.0040428 | 0 | 6.9892e-05 | 0.00097426 | 0
638875 | 5951030 | 1.5 | 0.00074212 | 0.0067095 | 0.0023628 | 0.00069483 | 0.00069483 | 6.4806e-05 | 0.0078576 | 0 | 6.4336e-05 | 0.0039296 | 0 | 6.8715e-05 | 0.00085723 | 0
638975 | 5951030 | 1.5 | 0.00073067 | 0.0072047 | 0.0024279 | 0.0006836 | 0.0006836 | 6.3221e-05 | 0.0078757 | 0 | 6.3296e-05 | 0.0039109 | 0 | 6.7655e-05 | 0.00084869 | 0
639075 | 5951030 | 1.5 | 0.00072165 | 0.0069199 | 0.0026519 | 0.00067725 | 0.00067725 | 6.3339e-05 | 0.0073985 | 0 | 6.2709e-05 | 0.0040669 | 0 | 6.682e-05 | 0.00087614 | 0
639175 | 5951030 | 1.5 | 0.00071535 | 0.0066458 | 0.0029061 | 0.00067463 | 0.00067463 | 6.3352e-05 | 0.0081525 | 0 | 6.2466e-05 | 0.0039446 | 0 | 6.6236e-05 | 0.00076406 | 0
639275 | 5951030 | 1.5 | 0.00071225 | 0.0061847 | 0.002516 | 0.00067379 | 0.00067379 | 6.152e-05 | 0.0075755 | 0 | 6.2388e-05 | 0.0039156 | 0 | 6.5949e-05 | 0.000684 | 0
639375 | 5951030 | 1.5 | 0.00071172 | 0.0060864 | 0.0029189 | 0.00067235 | 0.00067235 | 5.9778e-05 | 0.0077544 | 0 | 6.2255e-05 | 0.0036647 | 0 | 6.59e-05 | 0.00070646 | 0
639475 | 5951030 | 1.5 | 0.00071291 | 0.0065139 | 0.0028584 | 0.00066935 | 0.00066935 | 6.0357e-05 | 0.0067139 | 0 | 6.1977e-05 | 0.0037055 | 0 | 6.601e-05 | 0.00079839 | 0
639575 | 5951030 | 1.5 | 0.00071274 | 0.0070664 | 0.0025615 | 0.00066303 | 0.00066303 | 6.2134e-05 | 0.0074345 | 0 | 6.1392e-05 | 0.003731 | 0 | 6.5995e-05 | 0.00087192 | 0
639675 | 5951030 | 1.5 | 0.00070817 | 0.0075698 | 0.0023528 | 0.0006523 | 0.0006523 | 6.332e-05 | 0.0073045 | 0 | 6.0398e-05 | 0.0037302 | 0 | 6.5571e-05 | 0.00089036 | 0
639775 | 5951030 | 1.5 | 0.00069676 | 0.0080926 | 0.0021627 | 0.00063633 | 0.00063633 | 6.2678e-05 | 0.007346 | 0 | 5.8919e-05 | 0.0036862 | 0 | 6.4515e-05 | 0.00092142 | 0
639875 | 5951030 | 1.5 | 0.00067808 | 0.0081894 | 0.0022432 | 0.00061547 | 0.00061547 | 6.0312e-05 | 0.0072299 | 0 | 5.6988e-05 | 0.0036935 | 0 | 6.2785e-05 | 0.00097495 | 0
639975 | 5951030 | 1.5 | 0.00065302 | 0.008027 | 0.0020572 | 0.00059073 | 0.00059073 | 5.6923e-05 | 0.0072009 | 0 | 5.4697e-05 | 0.003577 | 0 | 6.0464e-05 | 0.00078875 | 0
640075 | 5951030 | 1.5 | 0.00062298 | 0.0071132 | 0.0021528 | 0.00056313 | 0.00056313 | 5.327e-05 | 0.0069891 | 0 | 5.2142e-05 | 0.0034542 | 0 | 5.7683e-05 | 0.00075445 | 0
640175 | 5951030 | 1.5 | 0.00059002 | 0.0063482 | 0.0021791 | 0.00053404 | 0.00053404 | 5.0138e-05 | 0.0060849 | 0 | 4.9448e-05 | 0.0031614 | 0 | 5.4631e-05 | 0.00073722 | 0
640275 | 5951030 | 1.5 | 0.00055574 | 0.0057665 | 0.0018494 | 0.0005044 | 0.0005044 | 4.76e-05 | 0.0062367 | 0 | 4.6704e-05 | 0.0031534 | 0 | 5.1457e-05 | 0.00072222 | 0
640375 | 5951030 | 1.5 | 0.00052162 | 0.0052744 | 0.0018068 | 0.00047515 | 0.00047515 | 4.5271e-05 | 0.006262 | 0 | 4.3996e-05 | 0.0029872 | 0 | 4.8298e-05 | 0.00070416 | 0
640475 | 5951030 | 1.5 | 0.00048893 | 0.0051586 | 0.0017009 | 0.00044716 | 0.00044716 | 4.2799e-05 | 0.006084 | 0 | 4.1403e-05 | 0.0029293 | 0 | 4.5271e-05 | 0.00068383 | 0
640575 | 5951030 | 1.5 | 0.00045837 | 0.0049231 | 0.001637 | 0.0004209 | 0.0004209 | 3.9952e-05 | 0.0056865 | 0 | 3.8972e-05 | 0.0028238 | 0 | 4.2442e-05 | 0.00059411 | 0
640675 | 5951030 | 1.5 | 0.00043051 | 0.0044222 | 0.0015634 | 0.00039686 | 0.00039686 | 3.6949e-05 | 0.0055739 | 0 | 3.6747e-05 | 0.0025965 | 0 | 3.9862e-05 | 0.00055001 | 0
640775 | 5951030 | 1.5 | 0.00040536 | 0.0042851 | 0.0013608 | 0.00037508 | 0.00037508 | 3.4014e-05 | 0.0048754 | 0 | 3.473e-05 | 0.0023041 | 0 | 3.7534e-05 | 0.00052209 | 0
640875 | 5951030 | 1.5 | 0.000383 | 0.0035957 | 0.00125 | 0.00035566 | 0.00035566 | 3.1439e-05 | 0.0043263 | 0 | 3.2932e-05 | 0.0020989 | 0 | 3.5463e-05 | 0.00048664 | 0
640975 | 5951030 | 1.5 | 0.00036317 | 0.0030686 | 0.0011832 | 0.00033844 | 0.00033844 | 2.9314e-05 | 0.0039416 | 0 | 3.1337e-05 | 0.00213 | 0 | 3.3627e-05 | 0.00044691 | 0
641075 | 5951030 | 1.5 | 0.00034565 | 0.0028622 | 0.0011855 | 0.00032325 | 0.00032325 | 2.7643e-05 | 0.0036351 | 0 | 2.9931e-05 | 0.001953 | 0 | 3.2004e-05 | 0.00040568 | 0
641175 | 5951030 | 1.5 | 0.00033018 | 0.002891 | 0.0010766 | 0.00030992 | 0.00030992 | 2.6364e-05 | 0.0033602 | 0 | 2.8696e-05 | 0.0018715 | 0 | 3.0573e-05 | 0.0003653 | 0
641275 | 5951030 | 1.5 | 0.00031647 | 0.0025523 | 0.0011007 | 0.00029817 | 0.00029817 | 2.5358e-05 | 0.0038857 | 0 | 2.7609e-05 | 0.0019165 | 0 | 2.9303e-05 | 0.00032701 | 0
641375 | 5951030 | 1.5 | 0.0003043 | 0.0022918 | 0.0011207 | 0.00028786 | 0.00028786 | 2.4552e-05 | 0.0040566 | 0 | 2.6653e-05 | 0.0017832 | 0 | 2.8176e-05 | 0.00029183 | 0
636375 | 5951130 | 1.5 | 0.00026167 | 0.0026428 | 0.0010513 | 0.00029895 | 0.00029895 | 2.8266e-05 | 0.0046039 | 0 | 2.768e-05 | 0.0017159 | 0 | 2.4228e-05 | 0.0002839 | 0
636475 | 5951130 | 1.5 | 0.00027833 | 0.0027314 | 0.0011111 | 0.00031574 | 0.00031574 | 3.011e-05 | 0.0045965 | 0 | 2.9235e-05 | 0.0018016 | 0 | 2.5771e-05 | 0.00031064 | 0
636575 | 5951130 | 1.5 | 0.00029663 | 0.0028172 | 0.0012226 | 0.00033386 | 0.00033386 | 3.2044e-05 | 0.0041951 | 0 | 3.0913e-05 | 0.0018956 | 0 | 2.7466e-05 | 0.00033783 | 0
636675 | 5951130 | 1.5 | 0.00031677 | 0.0029093 | 0.0013452 | 0.00035343 | 0.00035343 | 3.4068e-05 | 0.0047716 | 0 | 3.2725e-05 | 0.0020929 | 0 | 2.9331e-05 | 0.00036473 | 0
636775 | 5951130 | 1.5 | 0.00033887 | 0.0029737 | 0.0015381 | 0.00037449 | 0.00037449 | 3.6159e-05 | 0.0051043 | 0 | 3.4675e-05 | 0.0022323 | 0 | 3.1377e-05 | 0.00039013 | 0
636875 | 5951130 | 1.5 | 0.00036298 | 0.0032253 | 0.0016304 | 0.00039704 | 0.00039704 | 3.832e-05 | 0.0049228 | 0 | 3.6763e-05 | 0.0022464 | 0 | 3.3609e-05 | 0.00041254 | 0
636975 | 5951130 | 1.5 | 0.00038919 | 0.0035939 | 0.0017897 | 0.00042117 | 0.00042117 | 4.0617e-05 | 0.0051227 | 0 | 3.8997e-05 | 0.0024214 | 0 | 3.6036e-05 | 0.00043038 | 0
637075 | 5951130 | 1.5 | 0.00041733 | 0.0038013 | 0.0018747 | 0.00044668 | 0.00044668 | 4.3009e-05 | 0.0048407 | 0 | 4.1359e-05 | 0.0024368 | 0 | 3.8641e-05 | 0.00044183 | 0
637175 | 5951130 | 1.5 | 0.00044733 | 0.0042166 | 0.0019077 | 0.00047352 | 0.00047352 | 4.547e-05 | 0.0053977 | 0 | 4.3844e-05 | 0.0023499 | 0 | 4.1419e-05 | 0.0004457 | 0
637275 | 5951130 | 1.5 | 0.00047894 | 0.004586 | 0.0019546 | 0.00050148 | 0.00050148 | 4.7865e-05 | 0.0055506 | 0 | 4.6433e-05 | 0.0025117 | 0 | 4.4346e-05 | 0.00046635 | 0
637375 | 5951130 | 1.5 | 0.00051194 | 0.004772 | 0.0020015 | 0.00053041 | 0.00053041 | 5.014e-05 | 0.0055789 | 0 | 4.9112e-05 | 0.0024327 | 0 | 4.7402e-05 | 0.00051449 | 0
637475 | 5951130 | 1.5 | 0.00054621 | 0.0049359 | 0.0021921 | 0.00056016 | 0.00056016 | 5.229e-05 | 0.0055426 | 0 | 5.1867e-05 | 0.0026288 | 0 | 5.0575e-05 | 0.00058568 | 0
637575 | 5951130 | 1.5 | 0.00058188 | 0.0055389 | 0.0023713 | 0.00059081 | 0.00059081 | 5.4547e-05 | 0.0053844 | 0 | 5.4704e-05 | 0.0026848 | 0 | 5.3878e-05 | 0.00063269 | 0
637675 | 5951130 | 1.5 | 0.0006192 | 0.005637 | 0.0026169 | 0.00062243 | 0.00062243 | 5.7088e-05 | 0.0053071 | 0 | 5.7632e-05 | 0.0026541 | 0 | 5.7333e-05 | 0.00057617 | 0
637775 | 5951130 | 1.5 | 0.00065837 | 0.0056222 | 0.0029342 | 0.00065514 | 0.00065514 | 5.9835e-05 | 0.005811 | 0 | 6.0661e-05 | 0.0027925 | 0 | 6.0961e-05 | 0.00059974 | 0
637875 | 5951130 | 1.5 | 0.00069928 | 0.0054175 | 0.0030625 | 0.0006888 | 0.0006888 | 6.2719e-05 | 0.0060751 | 0 | 6.3778e-05 | 0.0029063 | 0 | 6.4748e-05 | 0.00060473 | 0
637975 | 5951130 | 1.5 | 0.00074083 | 0.0056759 | 0.0033384 | 0.00072255 | 0.00072255 | 6.5985e-05 | 0.0054162 | 0 | 6.6902e-05 | 0.0031869 | 0 | 6.8596e-05 | 0.00065243 | 0
638075 | 5951130 | 1.5 | 0.00078082 | 0.0060082 | 0.0035599 | 0.00075486 | 0.00075486 | 7.0105e-05 | 0.0059759 | 0 | 6.9895e-05 | 0.0034071 | 0 | 7.2298e-05 | 0.00066609 | 0
638175 | 5951130 | 1.5 | 0.00081577 | 0.0067485 | 0.0035461 | 0.00078313 | 0.00078313 | 7.4163e-05 | 0.0075513 | 0 | 7.2512e-05 | 0.0034433 | 0 | 7.5534e-05 | 0.00070545 | 0
638275 | 5951130 | 1.5 | 0.00084292 | 0.0070463 | 0.0034871 | 0.00080521 | 0.00080521 | 7.6051e-05 | 0.007561 | 0 | 7.4557e-05 | 0.0036425 | 0 | 7.8048e-05 | 0.00077831 | 0
638375 | 5951130 | 1.5 | 0.00085921 | 0.0078095 | 0.0034473 | 0.00081829 | 0.00081829 | 7.5113e-05 | 0.0074964 | 0 | 7.5767e-05 | 0.003611 | 0 | 7.9556e-05 | 0.0008801 | 0
638475 | 5951130 | 1.5 | 0.00086436 | 0.0078581 | 0.003276 | 0.00082149 | 0.00082149 | 7.4262e-05 | 0.0068 | 0 | 7.6064e-05 | 0.003794 | 0 | 8.0033e-05 | 0.00090894 | 0
638575 | 5951130 | 1.5 | 0.00085981 | 0.0072041 | 0.0033685 | 0.00081512 | 0.00081512 | 7.5107e-05 | 0.0079536 | 0 | 7.5474e-05 | 0.0039217 | 0 | 7.9613e-05 | 0.00085664 | 0
638675 | 5951130 | 1.5 | 0.00084826 | 0.0069892 | 0.0033051 | 0.00080106 | 0.00080106 | 7.5865e-05 | 0.0083546 | 0 | 7.4173e-05 | 0.0042254 | 0 | 7.8542e-05 | 0.0011128 | 0
638775 | 5951130 | 1.5 | 0.00083267 | 0.0072255 | 0.0030429 | 0.00078234 | 0.00078234 | 7.4143e-05 | 0.0081284 | 0 | 7.2439e-05 | 0.004336 | 0 | 7.7099e-05 | 0.0010405 | 0
638875 | 5951130 | 1.5 | 0.00081615 | 0.0073304 | 0.0026372 | 0.00076372 | 0.00076372 | 7.119e-05 | 0.008381 | 0 | 7.0715e-05 | 0.0042235 | 0 | 7.557e-05 | 0.0009562 | 0
638975 | 5951130 | 1.5 | 0.00080147 | 0.0078406 | 0.0027064 | 0.00074958 | 0.00074958 | 6.9321e-05 | 0.008396 | 0 | 6.9406e-05 | 0.0042543 | 0 | 7.421e-05 | 0.00093953 | 0
639075 | 5951130 | 1.5 | 0.00079027 | 0.0073261 | 0.0029483 | 0.00074183 | 0.00074183 | 6.9449e-05 | 0.0083264 | 0 | 6.8688e-05 | 0.0042878 | 0 | 7.3173e-05 | 0.0009227 | 0
639175 | 5951130 | 1.5 | 0.00078284 | 0.0069753 | 0.0031062 | 0.00073866 | 0.00073866 | 6.8997e-05 | 0.0085892 | 0 | 6.8395e-05 | 0.0043007 | 0 | 7.2485e-05 | 0.00079665 | 0
639275 | 5951130 | 1.5 | 0.00077953 | 0.0065388 | 0.0029837 | 0.00073729 | 0.00073729 | 6.665e-05 | 0.0079554 | 0 | 6.8267e-05 | 0.004218 | 0 | 7.2179e-05 | 0.00076619 | 0
639375 | 5951130 | 1.5 | 0.00077919 | 0.0066262 | 0.0029965 | 0.00073476 | 0.00073476 | 6.5485e-05 | 0.0081217 | 0 | 6.8034e-05 | 0.0039216 | 0 | 7.2147e-05 | 0.0007863 | 0
639475 | 5951130 | 1.5 | 0.0007797 | 0.0074662 | 0.0031186 | 0.00072948 | 0.00072948 | 6.6905e-05 | 0.0077778 | 0 | 6.7545e-05 | 0.003923 | 0 | 7.2194e-05 | 0.00090868 | 0
639575 | 5951130 | 1.5 | 0.00077667 | 0.0078136 | 0.0027258 | 0.00071925 | 0.00071925 | 6.8753e-05 | 0.0078882 | 0 | 6.6597e-05 | 0.0040081 | 0 | 7.1914e-05 | 0.00095996 | 0
639675 | 5951130 | 1.5 | 0.00076649 | 0.0086402 | 0.0024663 | 0.00070291 | 0.00070291 | 6.891e-05 | 0.0077881 | 0 | 6.5084e-05 | 0.0040034 | 0 | 7.0972e-05 | 0.00094983 | 0
639775 | 5951130 | 1.5 | 0.00074737 | 0.0088057 | 0.0024508 | 0.00068022 | 0.00068022 | 6.675e-05 | 0.007856 | 0 | 6.2983e-05 | 0.0039815 | 0 | 6.9201e-05 | 0.0011094 | 0
639875 | 5951130 | 1.5 | 0.00072003 | 0.0085756 | 0.002372 | 0.00065239 | 0.00065239 | 6.3061e-05 | 0.0077252 | 0 | 6.0407e-05 | 0.0038592 | 0 | 6.667e-05 | 0.0008989 | 0
639975 | 5951130 | 1.5 | 0.00068627 | 0.0079381 | 0.0023432 | 0.00062088 | 0.00062088 | 5.8855e-05 | 0.0074097 | 0 | 5.7489e-05 | 0.0036823 | 0 | 6.3544e-05 | 0.0008083 | 0
640075 | 5951130 | 1.5 | 0.00064846 | 0.0069782 | 0.0023996 | 0.00058726 | 0.00058726 | 5.5128e-05 | 0.0066538 | 0 | 5.4376e-05 | 0.0033934 | 0 | 6.0042e-05 | 0.000795 | 0
640175 | 5951130 | 1.5 | 0.00060885 | 0.0062148 | 0.0021233 | 0.00055291 | 0.00055291 | 5.2124e-05 | 0.0066232 | 0 | 5.1196e-05 | 0.003349 | 0 | 5.6375e-05 | 0.00077798 | 0
640275 | 5951130 | 1.5 | 0.00056933 | 0.0058154 | 0.0019639 | 0.00051899 | 0.00051899 | 4.9407e-05 | 0.0066235 | 0 | 4.8054e-05 | 0.0031768 | 0 | 5.2716e-05 | 0.00075735 | 0
640375 | 5951130 | 1.5 | 0.00053157 | 0.0054768 | 0.0018887 | 0.0004866 | 0.0004866 | 4.6519e-05 | 0.0064263 | 0 | 4.5056e-05 | 0.0031186 | 0 | 4.922e-05 | 0.00073407 | 0
640475 | 5951130 | 1.5 | 0.00049652 | 0.0051167 | 0.0017405 | 0.00045644 | 0.00045644 | 4.3201e-05 | 0.0059663 | 0 | 4.2263e-05 | 0.0029734 | 0 | 4.5974e-05 | 0.0006213 | 0
640575 | 5951130 | 1.5 | 0.00046476 | 0.0048529 | 0.0016802 | 0.00042899 | 0.00042899 | 3.9729e-05 | 0.0057962 | 0 | 3.9721e-05 | 0.0026881 | 0 | 4.3034e-05 | 0.00059066 | 0
640675 | 5951130 | 1.5 | 0.00043638 | 0.0044574 | 0.001437 | 0.00040435 | 0.00040435 | 3.6429e-05 | 0.0052803 | 0 | 3.744e-05 | 0.0024279 | 0 | 4.0406e-05 | 0.00055514 | 0
640775 | 5951130 | 1.5 | 0.00041136 | 0.0035843 | 0.0013212 | 0.00038259 | 0.00038259 | 3.3618e-05 | 0.0044845 | 0 | 3.5424e-05 | 0.0022546 | 0 | 3.8089e-05 | 0.00051222 | 0
640875 | 5951130 | 1.5 | 0.00038935 | 0.0033073 | 0.0012992 | 0.00036344 | 0.00036344 | 3.1361e-05 | 0.004306 | 0 | 3.3652e-05 | 0.0022133 | 0 | 3.6051e-05 | 0.00046518 | 0
640975 | 5951130 | 1.5 | 0.00037006 | 0.0030616 | 0.0012443 | 0.00034673 | 0.00034673 | 2.9633e-05 | 0.0034346 | 0 | 3.2105e-05 | 0.0020147 | 0 | 3.4265e-05 | 0.00041765 | 0
641075 | 5951130 | 1.5 | 0.00035314 | 0.0028915 | 0.0011909 | 0.00033215 | 0.00033215 | 2.8312e-05 | 0.0038956 | 0 | 3.0755e-05 | 0.0020043 | 0 | 3.2698e-05 | 0.00037204 | 0
641175 | 5951130 | 1.5 | 0.00033822 | 0.0025582 | 0.0012226 | 0.00031941 | 0.00031941 | 2.727e-05 | 0.004393 | 0 | 2.9575e-05 | 0.0019595 | 0 | 3.1316e-05 | 0.00032975 | 0
641275 | 5951130 | 1.5 | 0.00032506 | 0.0023105 | 0.0011655 | 0.00030831 | 0.00030831 | 2.6419e-05 | 0.0045349 | 0 | 2.8547e-05 | 0.001789 | 0 | 3.0098e-05 | 0.00030178 | 0
641375 | 5951130 | 1.5 | 0.00031335 | 0.0021913 | 0.0011738 | 0.00029854 | 0.00029854 | 2.5668e-05 | 0.0041259 | 0 | 2.7642e-05 | 0.0017121 | 0 | 2.9014e-05 | 0.00030187 | 0
636375 | 5951230 | 1.5 | 0.0002611 | 0.0027313 | 0.0010457 | 0.00030023 | 0.00030023 | 2.7894e-05 | 0.003909 | 0 | 2.7799e-05 | 0.001738 | 0 | 2.4176e-05 | 0.00027923 | 0
636475 | 5951230 | 1.5 | 0.00027798 | 0.00288 | 0.0010626 | 0.00031771 | 0.00031771 | 2.9811e-05 | 0.0045672 | 0 | 2.9418e-05 | 0.0016807 | 0 | 2.5739e-05 | 0.0002924 | 0
636575 | 5951230 | 1.5 | 0.00029665 | 0.0029156 | 0.0011999 | 0.00033675 | 0.00033675 | 3.1906e-05 | 0.0049336 | 0 | 3.118e-05 | 0.0018424 | 0 | 2.7468e-05 | 0.00032314 | 0
636675 | 5951230 | 1.5 | 0.0003173 | 0.0030153 | 0.0013001 | 0.00035741 | 0.00035741 | 3.4136e-05 | 0.0049401 | 0 | 3.3093e-05 | 0.0019814 | 0 | 2.9379e-05 | 0.00035506 | 0
636775 | 5951230 | 1.5 | 0.00034018 | 0.0031101 | 0.0014403 | 0.00037988 | 0.00037988 | 3.6487e-05 | 0.0046469 | 0 | 3.5174e-05 | 0.0021044 | 0 | 3.1499e-05 | 0.00038733 | 0
636875 | 5951230 | 1.5 | 0.00036552 | 0.0031889 | 0.0016368 | 0.00040427 | 0.00040427 | 3.8953e-05 | 0.0052187 | 0 | 3.7433e-05 | 0.0021797 | 0 | 3.3844e-05 | 0.00041868 | 0
636975 | 5951230 | 1.5 | 0.00039338 | 0.0034032 | 0.0018091 | 0.00043057 | 0.00043057 | 4.1492e-05 | 0.0054336 | 0 | 3.9868e-05 | 0.0024194 | 0 | 3.6424e-05 | 0.0004473 | 0
637075 | 5951230 | 1.5 | 0.00042394 | 0.0038248 | 0.0019936 | 0.00045893 | 0.00045893 | 4.418e-05 | 0.0054709 | 0 | 4.2494e-05 | 0.0025004 | 0 | 3.9254e-05 | 0.00047104 | 0
637175 | 5951230 | 1.5 | 0.00045715 | 0.0041637 | 0.002088 | 0.00048925 | 0.00048925 | 4.7034e-05 | 0.0052227 | 0 | 4.53e-05 | 0.0026159 | 0 | 4.2329e-05 | 0.00048761 | 0
637275 | 5951230 | 1.5 | 0.00049281 | 0.0046456 | 0.002126 | 0.00052134 | 0.00052134 | 4.9993e-05 | 0.00554 | 0 | 4.8272e-05 | 0.0026019 | 0 | 4.5631e-05 | 0.00049505 | 0
637375 | 5951230 | 1.5 | 0.00053077 | 0.0050771 | 0.0021685 | 0.00055508 | 0.00055508 | 5.2943e-05 | 0.0060121 | 0 | 5.1397e-05 | 0.0026812 | 0 | 4.9145e-05 | 0.00051154 | 0
637475 | 5951230 | 1.5 | 0.0005707 | 0.0053102 | 0.00218 | 0.00059025 | 0.00059025 | 5.5772e-05 | 0.0058402 | 0 | 5.4652e-05 | 0.0026547 | 0 | 5.2843e-05 | 0.00055837 | 0
637575 | 5951230 | 1.5 | 0.00061238 | 0.0055712 | 0.0024197 | 0.00062658 | 0.00062658 | 5.8471e-05 | 0.005892 | 0 | 5.8016e-05 | 0.0029097 | 0 | 5.6702e-05 | 0.00064307 | 0
637675 | 5951230 | 1.5 | 0.00065602 | 0.0061861 | 0.00267 | 0.00066416 | 0.00066416 | 6.131e-05 | 0.0059652 | 0 | 6.1496e-05 | 0.0029493 | 0 | 6.0742e-05 | 0.00069049 | 0
637775 | 5951230 | 1.5 | 0.00070191 | 0.0063808 | 0.0029745 | 0.0007031 | 0.0007031 | 6.4513e-05 | 0.0053899 | 0 | 6.5102e-05 | 0.0028898 | 0 | 6.4991e-05 | 0.00064065 | 0
637875 | 5951230 | 1.5 | 0.00074999 | 0.0062468 | 0.0034172 | 0.00074323 | 0.00074323 | 6.7916e-05 | 0.0061242 | 0 | 6.8817e-05 | 0.0030954 | 0 | 6.9443e-05 | 0.00067194 | 0
637975 | 5951230 | 1.5 | 0.0007998 | 0.0063472 | 0.0035915 | 0.00078414 | 0.00078414 | 7.1498e-05 | 0.0060758 | 0 | 7.2605e-05 | 0.0032902 | 0 | 7.4056e-05 | 0.00070538 | 0
638075 | 5951230 | 1.5 | 0.00084946 | 0.0067644 | 0.0037767 | 0.00082441 | 0.00082441 | 7.5768e-05 | 0.0063049 | 0 | 7.6334e-05 | 0.0035147 | 0 | 7.8654e-05 | 0.00075492 | 0
638175 | 5951230 | 1.5 | 0.00089496 | 0.0072153 | 0.004231 | 0.00086114 | 0.00086114 | 8.079e-05 | 0.0073021 | 0 | 7.9735e-05 | 0.0036388 | 0 | 8.2867e-05 | 0.00075007 | 0
638275 | 5951230 | 1.5 | 0.00093183 | 0.0078548 | 0.0040425 | 0.00089096 | 0.00089096 | 8.4453e-05 | 0.0079749 | 0 | 8.2496e-05 | 0.0039157 | 0 | 8.628e-05 | 0.00080133 | 0
638375 | 5951230 | 1.5 | 0.00095623 | 0.0085812 | 0.0039251 | 0.00091057 | 0.00091057 | 8.4549e-05 | 0.007483 | 0 | 8.4312e-05 | 0.0039106 | 0 | 8.854e-05 | 0.00094282 | 0
638475 | 5951230 | 1.5 | 0.00096575 | 0.0086971 | 0.0037625 | 0.00091736 | 0.00091736 | 8.3164e-05 | 0.0071392 | 0 | 8.494e-05 | 0.0040189 | 0 | 8.9421e-05 | 0.00099626 | 0
638575 | 5951230 | 1.5 | 0.0009616 | 0.0083371 | 0.0035965 | 0.00091118 | 0.00091118 | 8.348e-05 | 0.008418 | 0 | 8.4368e-05 | 0.0041452 | 0 | 8.9037e-05 | 0.00092047 | 0
638675 | 5951230 | 1.5 | 0.00094731 | 0.0079464 | 0.0039028 | 0.00089433 | 0.00089433 | 8.4375e-05 | 0.0085921 | 0 | 8.2808e-05 | 0.0044917 | 0 | 8.7714e-05 | 0.0011903 | 0
638775 | 5951230 | 1.5 | 0.00092701 | 0.0079452 | 0.0033827 | 0.00087065 | 0.00087065 | 8.2451e-05 | 0.0087318 | 0 | 8.0615e-05 | 0.0046831 | 0 | 8.5834e-05 | 0.0011168 | 0
638875 | 5951230 | 1.5 | 0.00090539 | 0.0080832 | 0.0029327 | 0.00084677 | 0.00084677 | 7.8887e-05 | 0.0088634 | 0 | 7.8405e-05 | 0.0045768 | 0 | 8.3832e-05 | 0.0010759 | 0
638975 | 5951230 | 1.5 | 0.00088639 | 0.0085866 | 0.0028299 | 0.00082878 | 0.00082878 | 7.6657e-05 | 0.0089806 | 0 | 7.6739e-05 | 0.0046149 | 0 | 8.2073e-05 | 0.0010503 | 0
639075 | 5951230 | 1.5 | 0.00087237 | 0.00778 | 0.003138 | 0.00081921 | 0.00081921 | 7.673e-05 | 0.0088564 | 0 | 7.5852e-05 | 0.0046732 | 0 | 8.0775e-05 | 0.00097404 | 0
639175 | 5951230 | 1.5 | 0.0008637 | 0.0072725 | 0.0033938 | 0.00081537 | 0.00081537 | 7.5628e-05 | 0.0087929 | 0 | 7.5497e-05 | 0.0045873 | 0 | 7.9972e-05 | 0.00083148 | 0
639275 | 5951230 | 1.5 | 0.00086015 | 0.0075873 | 0.0033129 | 0.00081299 | 0.00081299 | 7.2906e-05 | 0.0085393 | 0 | 7.5277e-05 | 0.0044376 | 0 | 7.9643e-05 | 0.00081383 | 0
639375 | 5951230 | 1.5 | 0.00085972 | 0.0073703 | 0.0033535 | 0.0008086 | 0.0008086 | 7.2735e-05 | 0.007923 | 0 | 7.487e-05 | 0.0042707 | 0 | 7.9604e-05 | 0.00091933 | 0
639475 | 5951230 | 1.5 | 0.00085806 | 0.0084343 | 0.0032436 | 0.00079933 | 0.00079933 | 7.4776e-05 | 0.0084116 | 0 | 7.4012e-05 | 0.0042291 | 0 | 7.945e-05 | 0.0010266 | 0
639575 | 5951230 | 1.5 | 0.00084961 | 0.0089158 | 0.0027612 | 0.00078298 | 0.00078298 | 7.6e-05 | 0.008333 | 0 | 7.2498e-05 | 0.0042806 | 0 | 7.8668e-05 | 0.0010459 | 0
639675 | 5951230 | 1.5 | 0.00083064 | 0.0095229 | 0.002611 | 0.00075858 | 0.00075858 | 7.4409e-05 | 0.0082275 | 0 | 7.0239e-05 | 0.004158 | 0 | 7.6911e-05 | 0.0011058 | 0
639775 | 5951230 | 1.5 | 0.00080102 | 0.0094927 | 0.002694 | 0.00072721 | 0.00072721 | 7.0514e-05 | 0.0080805 | 0 | 6.7335e-05 | 0.0041456 | 0 | 7.4168e-05 | 0.0010388 | 0
639875 | 5951230 | 1.5 | 0.00076278 | 0.0088782 | 0.002576 | 0.00069082 | 0.00069082 | 6.5658e-05 | 0.007916 | 0 | 6.3965e-05 | 0.003955 | 0 | 7.0627e-05 | 0.00087887 | 0
639975 | 5951230 | 1.5 | 0.00071899 | 0.0077426 | 0.0026967 | 0.00065155 | 0.00065155 | 6.117e-05 | 0.0072603 | 0 | 6.0328e-05 | 0.0037062 | 0 | 6.6573e-05 | 0.00086371 | 0
640075 | 5951230 | 1.5 | 0.00067261 | 0.0067419 | 0.0023848 | 0.00061118 | 0.00061118 | 5.7551e-05 | 0.007041 | 0 | 5.6591e-05 | 0.0035944 | 0 | 6.2278e-05 | 0.00084396 | 0
640175 | 5951230 | 1.5 | 0.00062625 | 0.0062567 | 0.0021446 | 0.00057131 | 0.00057131 | 5.4336e-05 | 0.0070423 | 0 | 5.2899e-05 | 0.0033998 | 0 | 5.7986e-05 | 0.00081999 | 0
640275 | 5951230 | 1.5 | 0.00058213 | 0.0058455 | 0.0020276 | 0.00053341 | 0.00053341 | 5.092e-05 | 0.0067781 | 0 | 4.939e-05 | 0.0033387 | 0 | 5.3901e-05 | 0.00079288 | 0
640375 | 5951230 | 1.5 | 0.00054145 | 0.0054984 | 0.0019658 | 0.00049835 | 0.00049835 | 4.7009e-05 | 0.0062705 | 0 | 4.6143e-05 | 0.0031137 | 0 | 5.0135e-05 | 0.00066372 | 0
640475 | 5951230 | 1.5 | 0.0005049 | 0.0053603 | 0.0017642 | 0.00046668 | 0.00046668 | 4.2967e-05 | 0.0060726 | 0 | 4.3211e-05 | 0.002831 | 0 | 4.675e-05 | 0.00063791 | 0
640575 | 5951230 | 1.5 | 0.00047261 | 0.0045013 | 0.0015313 | 0.00043859 | 0.00043859 | 3.9252e-05 | 0.0056101 | 0 | 4.061e-05 | 0.0025073 | 0 | 4.376e-05 | 0.00059111 | 0
640675 | 5951230 | 1.5 | 0.00044438 | 0.0038534 | 0.0014664 | 0.00041399 | 0.00041399 | 3.6182e-05 | 0.0043034 | 0 | 3.8332e-05 | 0.0023733 | 0 | 4.1147e-05 | 0.00053877 | 0
640775 | 5951230 | 1.5 | 0.0004198 | 0.0035686 | 0.0014578 | 0.00039258 | 0.00039258 | 3.3794e-05 | 0.0041726 | 0 | 3.635e-05 | 0.0022279 | 0 | 3.887e-05 | 0.00048306 | 0
640875 | 5951230 | 1.5 | 0.00039844 | 0.0033334 | 0.0013169 | 0.00037409 | 0.00037409 | 3.2e-05 | 0.0038456 | 0 | 3.4638e-05 | 0.002125 | 0 | 3.6893e-05 | 0.00042834 | 0
640975 | 5951230 | 1.5 | 0.00037981 | 0.002957 | 0.0013304 | 0.00035807 | 0.00035807 | 3.0621e-05 | 0.004491 | 0 | 3.3155e-05 | 0.0021733 | 0 | 3.5168e-05 | 0.00037699 | 0
641075 | 5951230 | 1.5 | 0.00036351 | 0.0026687 | 0.0013121 | 0.0003442 | 0.0003442 | 2.9522e-05 | 0.0046835 | 0 | 3.187e-05 | 0.0019613 | 0 | 3.3658e-05 | 0.00033063 | 0
641175 | 5951230 | 1.5 | 0.00034918 | 0.0024987 | 0.0013357 | 0.00033217 | 0.00033217 | 2.8588e-05 | 0.0045051 | 0 | 3.0756e-05 | 0.0018165 | 0 | 3.2331e-05 | 0.00032354 | 0
641275 | 5951230 | 1.5 | 0.00033647 | 0.0023783 | 0.0012728 | 0.00032163 | 0.00032163 | 2.7742e-05 | 0.0042892 | 0 | 2.9781e-05 | 0.0016725 | 0 | 3.1155e-05 | 0.00032192 | 0
641375 | 5951230 | 1.5 | 0.00032517 | 0.0022559 | 0.0013 | 0.0003124 | 0.0003124 | 2.6969e-05 | 0.0045001 | 0 | 2.8925e-05 | 0.001826 | 0 | 3.0108e-05 | 0.00031828 | 0
636375 | 5951330 | 1.5 | 0.0002601 | 0.0026069 | 0.0009748 | 0.00030058 | 0.00030058 | 2.7463e-05 | 0.0039369 | 0 | 2.7831e-05 | 0.0017021 | 0 | 2.4083e-05 | 0.00030383 | 0
636475 | 5951330 | 1.5 | 0.00027718 | 0.0028764 | 0.0011233 | 0.0003187 | 0.0003187 | 2.9377e-05 | 0.003573 | 0 | 2.9509e-05 | 0.0018349 | 0 | 2.5664e-05 | 0.00029912 | 0
636575 | 5951330 | 1.5 | 0.0002961 | 0.0031245 | 0.0011885 | 0.00033851 | 0.00033851 | 3.1506e-05 | 0.004309 | 0 | 3.1343e-05 | 0.001866 | 0 | 2.7417e-05 | 0.00031062 | 0
636675 | 5951330 | 1.5 | 0.00031716 | 0.0031247 | 0.0012332 | 0.0003602 | 0.0003602 | 3.3866e-05 | 0.0050867 | 0 | 3.3352e-05 | 0.001902 | 0 | 2.9366e-05 | 0.00033488 | 0
636775 | 5951330 | 1.5 | 0.00034063 | 0.0032437 | 0.0013852 | 0.00038395 | 0.00038395 | 3.6448e-05 | 0.0052655 | 0 | 3.5551e-05 | 0.0020391 | 0 | 3.154e-05 | 0.00037227 | 0
636875 | 5951330 | 1.5 | 0.0003668 | 0.0033605 | 0.0015448 | 0.00040994 | 0.00040994 | 3.9199e-05 | 0.0051324 | 0 | 3.7957e-05 | 0.0021308 | 0 | 3.3963e-05 | 0.00041096 | 0
636975 | 5951330 | 1.5 | 0.00039601 | 0.0035273 | 0.0017246 | 0.00043837 | 0.00043837 | 4.2109e-05 | 0.0052845 | 0 | 4.059e-05 | 0.0023623 | 0 | 3.6668e-05 | 0.00044957 | 0
637075 | 5951330 | 1.5 | 0.00042851 | 0.0036795 | 0.0019525 | 0.00046938 | 0.00046938 | 4.5157e-05 | 0.005757 | 0 | 4.3461e-05 | 0.0025621 | 0 | 3.9677e-05 | 0.00048863 | 0
637175 | 5951330 | 1.5 | 0.00046447 | 0.0041489 | 0.0021278 | 0.00050303 | 0.00050303 | 4.8347e-05 | 0.0054459 | 0 | 4.6577e-05 | 0.0026108 | 0 | 4.3007e-05 | 0.00051778 | 0
637275 | 5951330 | 1.5 | 0.00050404 | 0.0046208 | 0.0023375 | 0.00053944 | 0.00053944 | 5.178e-05 | 0.0057681 | 0 | 4.9949e-05 | 0.0027869 | 0 | 4.667e-05 | 0.00054149 | 0
637375 | 5951330 | 1.5 | 0.00054699 | 0.0051465 | 0.0023926 | 0.00057836 | 0.00057836 | 5.538e-05 | 0.0056642 | 0 | 5.3551e-05 | 0.0027498 | 0 | 5.0647e-05 | 0.00055427 | 0
637475 | 5951330 | 1.5 | 0.00059311 | 0.0055961 | 0.0024243 | 0.0006196 | 0.0006196 | 5.9045e-05 | 0.0064376 | 0 | 5.7371e-05 | 0.0028515 | 0 | 5.4918e-05 | 0.00056513 | 0
637575 | 5951330 | 1.5 | 0.00064211 | 0.0059428 | 0.0024017 | 0.00066295 | 0.00066295 | 6.2608e-05 | 0.0063854 | 0 | 6.1384e-05 | 0.0029377 | 0 | 5.9455e-05 | 0.00060936 | 0
637675 | 5951330 | 1.5 | 0.00069371 | 0.0063496 | 0.0026668 | 0.00070811 | 0.00070811 | 6.6058e-05 | 0.0062722 | 0 | 6.5566e-05 | 0.0032123 | 0 | 6.4232e-05 | 0.00071147 | 0
637775 | 5951330 | 1.5 | 0.00074799 | 0.0069784 | 0.0030737 | 0.00075499 | 0.00075499 | 6.9686e-05 | 0.0066546 | 0 | 6.9906e-05 | 0.0031882 | 0 | 6.9258e-05 | 0.00075977 | 0
637875 | 5951330 | 1.5 | 0.00080522 | 0.0072711 | 0.0034238 | 0.00080359 | 0.00080359 | 7.3748e-05 | 0.0059094 | 0 | 7.4406e-05 | 0.0031735 | 0 | 7.4557e-05 | 0.00073713 | 0
637975 | 5951330 | 1.5 | 0.00086517 | 0.0072291 | 0.0038162 | 0.00085362 | 0.00085362 | 7.8051e-05 | 0.006457 | 0 | 7.9039e-05 | 0.0034557 | 0 | 8.0108e-05 | 0.00076846 | 0
638075 | 5951330 | 1.5 | 0.00092655 | 0.0070985 | 0.0041218 | 0.00090391 | 0.00090391 | 8.2654e-05 | 0.006636 | 0 | 8.3696e-05 | 0.0034684 | 0 | 8.5792e-05 | 0.00083087 | 0
638175 | 5951330 | 1.5 | 0.00098557 | 0.0075293 | 0.0045212 | 0.0009517 | 0.0009517 | 8.825e-05 | 0.0069053 | 0 | 8.812e-05 | 0.0040389 | 0 | 9.1256e-05 | 0.00084867 | 0
638275 | 5951330 | 1.5 | 0.001036 | 0.0086349 | 0.0044979 | 0.00099233 | 0.00099233 | 9.3773e-05 | 0.0086534 | 0 | 9.1883e-05 | 0.0042322 | 0 | 9.5923e-05 | 0.00087328 | 0
638375 | 5951330 | 1.5 | 0.0010723 | 0.0092808 | 0.0043904 | 0.0010215 | 0.0010215 | 9.5927e-05 | 0.0087469 | 0 | 9.4586e-05 | 0.0043086 | 0 | 9.9287e-05 | 0.0009837 | 0
638475 | 5951330 | 1.5 | 0.0010892 | 0.0099131 | 0.0043368 | 0.0010343 | 0.0010343 | 9.4375e-05 | 0.0083047 | 0 | 9.577e-05 | 0.0042761 | 0 | 0.00010085 | 0.0011036 | 0
638575 | 5951330 | 1.5 | 0.0010871 | 0.0091366 | 0.0040154 | 0.0010297 | 0.0010297 | 9.3907e-05 | 0.0089455 | 0 | 9.5339e-05 | 0.0044722 | 0 | 0.00010066 | 0.001023 | 0
638675 | 5951330 | 1.5 | 0.0010697 | 0.0086541 | 0.0043555 | 0.0010096 | 0.0010096 | 9.4806e-05 | 0.0093485 | 0 | 9.348e-05 | 0.0048772 | 0 | 9.9044e-05 | 0.0012536 | 0
638775 | 5951330 | 1.5 | 0.0010432 | 0.0088149 | 0.0039672 | 0.00097939 | 0.00097939 | 9.2671e-05 | 0.00949 | 0 | 9.0684e-05 | 0.0050683 | 0 | 9.6588e-05 | 0.0012058 | 0
638875 | 5951330 | 1.5 | 0.0010145 | 0.0090115 | 0.0033974 | 0.00094836 | 0.00094836 | 8.83e-05 | 0.0095414 | 0 | 8.7811e-05 | 0.004971 | 0 | 9.3937e-05 | 0.0012224 | 0
638975 | 5951330 | 1.5 | 0.0009897 | 0.0094699 | 0.0031852 | 0.00092521 | 0.00092521 | 8.5609e-05 | 0.0093771 | 0 | 8.5668e-05 | 0.0050796 | 0 | 9.1639e-05 | 0.0011877 | 0
639075 | 5951330 | 1.5 | 0.00097209 | 0.0084542 | 0.0036837 | 0.0009133 | 0.0009133 | 8.5497e-05 | 0.0096902 | 0 | 8.4564e-05 | 0.0050065 | 0 | 9.0008e-05 | 0.0010311 | 0
639175 | 5951330 | 1.5 | 0.00096211 | 0.0082211 | 0.0034638 | 0.00090858 | 0.00090858 | 8.3512e-05 | 0.0095329 | 0 | 8.4128e-05 | 0.0049594 | 0 | 8.9084e-05 | 0.00087949 | 0
639275 | 5951330 | 1.5 | 0.00095821 | 0.0080362 | 0.003635 | 0.00090447 | 0.00090447 | 8.0825e-05 | 0.0095044 | 0 | 8.3747e-05 | 0.0046877 | 0 | 8.8723e-05 | 0.00093963 | 0
639375 | 5951330 | 1.5 | 0.00095694 | 0.0086283 | 0.0038862 | 0.00089678 | 0.00089678 | 8.2003e-05 | 0.0088014 | 0 | 8.3035e-05 | 0.0047029 | 0 | 8.8605e-05 | 0.0010771 | 0
639475 | 5951330 | 1.5 | 0.00095046 | 0.0092217 | 0.0032711 | 0.00088093 | 0.00088093 | 8.4164e-05 | 0.009048 | 0 | 8.1567e-05 | 0.0046185 | 0 | 8.8005e-05 | 0.0011498 | 0
639575 | 5951330 | 1.5 | 0.00093242 | 0.010365 | 0.0030742 | 0.0008551 | 0.0008551 | 8.3658e-05 | 0.0090746 | 0 | 7.9176e-05 | 0.004567 | 0 | 8.6335e-05 | 0.0011232 | 0
639675 | 5951330 | 1.5 | 0.00090057 | 0.010518 | 0.0030208 | 0.00081964 | 0.00081964 | 7.9727e-05 | 0.0086735 | 0 | 7.5893e-05 | 0.0045419 | 0 | 8.3386e-05 | 0.0012203 | 0
639775 | 5951330 | 1.5 | 0.00085703 | 0.010046 | 0.0028659 | 0.00077719 | 0.00077719 | 7.4113e-05 | 0.0084467 | 0 | 7.1962e-05 | 0.0043246 | 0 | 7.9355e-05 | 0.00096465 | 0
639875 | 5951330 | 1.5 | 0.00080557 | 0.0086882 | 0.0030405 | 0.00073053 | 0.00073053 | 6.8607e-05 | 0.0080297 | 0 | 6.7641e-05 | 0.0039603 | 0 | 7.4589e-05 | 0.00094694 | 0
639975 | 5951330 | 1.5 | 0.00075047 | 0.0074764 | 0.002692 | 0.00068236 | 0.00068236 | 6.4173e-05 | 0.0074253 | 0 | 6.3181e-05 | 0.0038541 | 0 | 6.9488e-05 | 0.00092345 | 0
640075 | 5951330 | 1.5 | 0.00069531 | 0.0067811 | 0.0023805 | 0.00063482 | 0.00063482 | 6.031e-05 | 0.0075314 | 0 | 5.878e-05 | 0.0036678 | 0 | 6.438e-05 | 0.00089501 | 0
640175 | 5951330 | 1.5 | 0.00064297 | 0.0062907 | 0.0021869 | 0.00058979 | 0.00058979 | 5.6206e-05 | 0.0071006 | 0 | 5.461e-05 | 0.0035993 | 0 | 5.9534e-05 | 0.00085181 | 0
640275 | 5951330 | 1.5 | 0.00059516 | 0.0061241 | 0.0022039 | 0.00054849 | 0.00054849 | 5.1537e-05 | 0.0067763 | 0 | 5.0786e-05 | 0.0033245 | 0 | 5.5107e-05 | 0.00072379 | 0
640375 | 5951330 | 1.5 | 0.00055263 | 0.0058058 | 0.0019152 | 0.00051155 | 0.00051155 | 4.6796e-05 | 0.0061195 | 0 | 4.7366e-05 | 0.0029125 | 0 | 5.1169e-05 | 0.00068549 | 0
640475 | 5951330 | 1.5 | 0.00051551 | 0.0045239 | 0.0016905 | 0.00047918 | 0.00047918 | 4.261e-05 | 0.0053525 | 0 | 4.4369e-05 | 0.0026615 | 0 | 4.7732e-05 | 0.00063008 | 0
640575 | 5951330 | 1.5 | 0.00048339 | 0.0042132 | 0.001614 | 0.00045113 | 0.00045113 | 3.9258e-05 | 0.0049396 | 0 | 4.1772e-05 | 0.0025683 | 0 | 4.4758e-05 | 0.00056591 | 0
640675 | 5951330 | 1.5 | 0.00045572 | 0.0038539 | 0.0015199 | 0.00042704 | 0.00042704 | 3.6734e-05 | 0.0040746 | 0 | 3.9541e-05 | 0.0023553 | 0 | 4.2197e-05 | 0.00049994 | 0
640775 | 5951330 | 1.5 | 0.00043188 | 0.0034818 | 0.0014984 | 0.0004064 | 0.0004064 | 3.4846e-05 | 0.0045429 | 0 | 3.763e-05 | 0.0023234 | 0 | 3.9989e-05 | 0.00043699 | 0
640875 | 5951330 | 1.5 | 0.00041124 | 0.0031238 | 0.0014551 | 0.00038871 | 0.00038871 | 3.3385e-05 | 0.0048888 | 0 | 3.5992e-05 | 0.0021587 | 0 | 3.8078e-05 | 0.00037962 | 0
640975 | 5951330 | 1.5 | 0.00039329 | 0.0028814 | 0.0014551 | 0.00037352 | 0.00037352 | 3.2184e-05 | 0.0049551 | 0 | 3.4585e-05 | 0.0019893 | 0 | 3.6416e-05 | 0.00034854 | 0
641075 | 5951330 | 1.5 | 0.00037757 | 0.0027331 | 0.0014471 | 0.00036039 | 0.00036039 | 3.1122e-05 | 0.0045057 | 0 | 3.3369e-05 | 0.0018889 | 0 | 3.496e-05 | 0.00034756 | 0
641175 | 5951330 | 1.5 | 0.00036369 | 0.0025813 | 0.0014002 | 0.00034897 | 0.00034897 | 3.0162e-05 | 0.0048212 | 0 | 3.2312e-05 | 0.0019588 | 0 | 3.3675e-05 | 0.00034398 | 0
641275 | 5951330 | 1.5 | 0.00035138 | 0.0024281 | 0.001359 | 0.00033897 | 0.00033897 | 2.9283e-05 | 0.0047783 | 0 | 3.1386e-05 | 0.0018967 | 0 | 3.2535e-05 | 0.00033865 | 0
641375 | 5951330 | 1.5 | 0.00034036 | 0.0022752 | 0.0013679 | 0.00033014 | 0.00033014 | 2.847e-05 | 0.0047988 | 0 | 3.0569e-05 | 0.0019319 | 0 | 3.1515e-05 | 0.0003229 | 0
636375 | 5951430 | 1.5 | 0.00025852 | 0.0027408 | 0.00094751 | 0.00029989 | 0.00029989 | 2.7021e-05 | 0.0035955 | 0 | 2.7767e-05 | 0.0016161 | 0 | 2.3937e-05 | 0.00033975 | 0
636475 | 5951430 | 1.5 | 0.00027578 | 0.0028034 | 0.00097668 | 0.00031854 | 0.00031854 | 2.8902e-05 | 0.0039806 | 0 | 2.9494e-05 | 0.001606 | 0 | 2.5535e-05 | 0.00033645 | 0
636575 | 5951430 | 1.5 | 0.00029494 | 0.0029704 | 0.001134 | 0.00033902 | 0.00033902 | 3.1009e-05 | 0.0041758 | 0 | 3.1391e-05 | 0.0018134 | 0 | 2.7309e-05 | 0.00033192 | 0
636675 | 5951430 | 1.5 | 0.00031633 | 0.0032692 | 0.0013139 | 0.00036161 | 0.00036161 | 3.3382e-05 | 0.0038846 | 0 | 3.3482e-05 | 0.0019958 | 0 | 2.929e-05 | 0.00033241 | 0
636775 | 5951430 | 1.5 | 0.00034024 | 0.0034464 | 0.0013661 | 0.00038649 | 0.00038649 | 3.6038e-05 | 0.0047826 | 0 | 3.5786e-05 | 0.002075 | 0 | 3.1504e-05 | 0.00034873 | 0
636875 | 5951430 | 1.5 | 0.00036706 | 0.0035168 | 0.0014637 | 0.00041394 | 0.00041394 | 3.8998e-05 | 0.0055867 | 0 | 3.8328e-05 | 0.0021234 | 0 | 3.3987e-05 | 0.00038882 | 0
636975 | 5951430 | 1.5 | 0.00039724 | 0.0037055 | 0.0016553 | 0.00044427 | 0.00044427 | 4.2243e-05 | 0.0055133 | 0 | 4.1136e-05 | 0.0022779 | 0 | 3.6781e-05 | 0.00043516 | 0
637075 | 5951430 | 1.5 | 0.00043119 | 0.0038881 | 0.0018186 | 0.00047773 | 0.00047773 | 4.5711e-05 | 0.0052879 | 0 | 4.4234e-05 | 0.0024551 | 0 | 3.9925e-05 | 0.00048268 | 0
637175 | 5951430 | 1.5 | 0.00046943 | 0.0039792 | 0.0021166 | 0.00051464 | 0.00051464 | 4.9408e-05 | 0.0059067 | 0 | 4.7652e-05 | 0.0026051 | 0 | 4.3465e-05 | 0.00052929 | 0
637275 | 5951430 | 1.5 | 0.00051223 | 0.0045543 | 0.0024097 | 0.0005551 | 0.0005551 | 5.3273e-05 | 0.0061746 | 0 | 5.1398e-05 | 0.0027906 | 0 | 4.7428e-05 | 0.00057162 | 0
637375 | 5951430 | 1.5 | 0.00055986 | 0.0051365 | 0.0026308 | 0.00059932 | 0.00059932 | 5.7434e-05 | 0.0061798 | 0 | 5.5492e-05 | 0.0029508 | 0 | 5.1839e-05 | 0.00060533 | 0
637475 | 5951430 | 1.5 | 0.00061229 | 0.0057015 | 0.0027235 | 0.00064719 | 0.00064719 | 6.188e-05 | 0.0061462 | 0 | 5.9925e-05 | 0.0030152 | 0 | 5.6694e-05 | 0.00062605 | 0
637575 | 5951430 | 1.5 | 0.00066929 | 0.0062489 | 0.0027343 | 0.0006985 | 0.0006985 | 6.6501e-05 | 0.0067644 | 0 | 6.4675e-05 | 0.0031189 | 0 | 6.1972e-05 | 0.0006304 | 0
637675 | 5951430 | 1.5 | 0.00073045 | 0.0067144 | 0.0028394 | 0.00075288 | 0.00075288 | 7.1056e-05 | 0.0069911 | 0 | 6.9711e-05 | 0.0032724 | 0 | 6.7634e-05 | 0.00068313 | 0
637775 | 5951430 | 1.5 | 0.00079541 | 0.0072778 | 0.0030561 | 0.00080999 | 0.00080999 | 7.5532e-05 | 0.0068004 | 0 | 7.4999e-05 | 0.0035242 | 0 | 7.3649e-05 | 0.00079442 | 0
637875 | 5951430 | 1.5 | 0.00086425 | 0.0080919 | 0.0035291 | 0.0008696 | 0.0008696 | 8.0252e-05 | 0.007328 | 0 | 8.0518e-05 | 0.0035311 | 0 | 8.0023e-05 | 0.0008441 | 0
637975 | 5951430 | 1.5 | 0.00093709 | 0.0081847 | 0.0040153 | 0.00093151 | 0.00093151 | 8.5501e-05 | 0.0068319 | 0 | 8.6251e-05 | 0.0035253 | 0 | 8.6767e-05 | 0.00085825 | 0
638075 | 5951430 | 1.5 | 0.001013 | 0.0082422 | 0.0045284 | 0.00099481 | 0.00099481 | 9.1024e-05 | 0.0072055 | 0 | 9.2112e-05 | 0.0037774 | 0 | 9.3797e-05 | 0.00088698 | 0
638175 | 5951430 | 1.5 | 0.0010891 | 0.0083272 | 0.0048588 | 0.001057 | 0.001057 | 9.7127e-05 | 0.0072923 | 0 | 9.7869e-05 | 0.0041017 | 0 | 0.00010084 | 0.00098751 | 0
638275 | 5951430 | 1.5 | 0.0011584 | 0.009345 | 0.0053692 | 0.0011129 | 0.0011129 | 0.00010423 | 0.0083749 | 0 | 0.00010305 | 0.0043905 | 0 | 0.00010726 | 0.00095186 | 0
638375 | 5951430 | 1.5 | 0.0012118 | 0.010337 | 0.0051994 | 0.0011559 | 0.0011559 | 0.00010918 | 0.0093638 | 0 | 0.00010703 | 0.0047568 | 0 | 0.0001122 | 0.0010245 | 0
638475 | 5951430 | 1.5 | 0.0012415 | 0.011304 | 0.0047601 | 0.0011789 | 0.0011789 | 0.00010862 | 0.0094366 | 0 | 0.00010916 | 0.0046461 | 0 | 0.00011495 | 0.0011983 | 0
638575 | 5951430 | 1.5 | 0.0012439 | 0.011203 | 0.0047406 | 0.0011779 | 0.0011779 | 0.00010713 | 0.008982 | 0 | 0.00010906 | 0.0049248 | 0 | 0.00011518 | 0.0011919 | 0
638675 | 5951430 | 1.5 | 0.0012237 | 0.010322 | 0.0047818 | 0.0011547 | 0.0011547 | 0.00010781 | 0.010279 | 0 | 0.00010691 | 0.0052479 | 0 | 0.00011331 | 0.0013153 | 0
638775 | 5951430 | 1.5 | 0.001189 | 0.0098868 | 0.0046247 | 0.001116 | 0.001116 | 0.00010549 | 0.010305 | 0 | 0.00010333 | 0.0055628 | 0 | 0.00011009 | 0.001318 | 0
638875 | 5951430 | 1.5 | 0.0011505 | 0.010179 | 0.0038721 | 0.001075 | 0.001075 | 0.00010003 | 0.010404 | 0 | 9.9536e-05 | 0.0055611 | 0 | 0.00010653 | 0.0014049 | 0
638975 | 5951430 | 1.5 | 0.0011177 | 0.010527 | 0.0037171 | 0.0010448 | 0.0010448 | 9.6733e-05 | 0.010371 | 0 | 9.6739e-05 | 0.0055965 | 0 | 0.00010349 | 0.0013306 | 0
639075 | 5951430 | 1.5 | 0.0010952 | 0.0096374 | 0.004522 | 0.0010296 | 0.0010296 | 9.6097e-05 | 0.010736 | 0 | 9.533e-05 | 0.0055437 | 0 | 0.0001014 | 0.0010949 | 0
639175 | 5951430 | 1.5 | 0.0010839 | 0.009204 | 0.0044579 | 0.0010236 | 0.0010236 | 9.3078e-05 | 0.0095813 | 0 | 9.4775e-05 | 0.0053866 | 0 | 0.00010036 | 0.0010221 | 0
639275 | 5951430 | 1.5 | 0.0010795 | 0.0091026 | 0.0042749 | 0.0010167 | 0.0010167 | 9.1284e-05 | 0.010064 | 0 | 9.4135e-05 | 0.0052311 | 0 | 9.9957e-05 | 0.001079 | 0
639375 | 5951430 | 1.5 | 0.0010747 | 0.010346 | 0.0039764 | 0.0010024 | 0.0010024 | 9.3567e-05 | 0.0098611 | 0 | 9.2815e-05 | 0.0051925 | 0 | 9.9511e-05 | 0.0012507 | 0
639475 | 5951430 | 1.5 | 0.0010588 | 0.011077 | 0.0035306 | 0.00097596 | 0.00097596 | 9.4698e-05 | 0.0097757 | 0 | 9.0367e-05 | 0.00507 | 0 | 9.8038e-05 | 0.001271 | 0
639575 | 5951430 | 1.5 | 0.0010252 | 0.01182 | 0.003287 | 0.0009361 | 0.0009361 | 9.1232e-05 | 0.0096787 | 0 | 8.6676e-05 | 0.0049327 | 0 | 9.493e-05 | 0.0013706 | 0
639675 | 5951430 | 1.5 | 0.00097547 | 0.011443 | 0.0033789 | 0.00088603 | 0.00088603 | 8.4796e-05 | 0.0093894 | 0 | 8.2039e-05 | 0.0048268 | 0 | 9.0321e-05 | 0.0010926 | 0
639775 | 5951430 | 1.5 | 0.00091418 | 0.0098893 | 0.0034513 | 0.00082969 | 0.00082969 | 7.7959e-05 | 0.0089277 | 0 | 7.6823e-05 | 0.0044484 | 0 | 8.4646e-05 | 0.0010503 | 0
639875 | 5951430 | 1.5 | 0.00084755 | 0.0083904 | 0.0031664 | 0.00077113 | 0.00077113 | 7.2427e-05 | 0.0079238 | 0 | 7.1401e-05 | 0.0042284 | 0 | 7.8477e-05 | 0.0010214 | 0
639975 | 5951430 | 1.5 | 0.00078064 | 0.0074166 | 0.0026904 | 0.00071333 | 0.00071333 | 6.7684e-05 | 0.0081079 | 0 | 6.6049e-05 | 0.0039968 | 0 | 7.2281e-05 | 0.00098673 | 0
640075 | 5951430 | 1.5 | 0.00071753 | 0.0070746 | 0.0024956 | 0.00065893 | 0.00065893 | 6.2662e-05 | 0.0075215 | 0 | 6.1012e-05 | 0.003898 | 0 | 6.6438e-05 | 0.00091728 | 0
640175 | 5951430 | 1.5 | 0.00066049 | 0.0065837 | 0.0023667 | 0.00060955 | 0.00060955 | 5.7015e-05 | 0.0073703 | 0 | 5.6439e-05 | 0.0035161 | 0 | 6.1157e-05 | 0.00079436 | 0
640275 | 5951430 | 1.5 | 0.00061031 | 0.0059636 | 0.0020893 | 0.00056584 | 0.00056584 | 5.1407e-05 | 0.0062423 | 0 | 5.2393e-05 | 0.0031137 | 0 | 5.651e-05 | 0.0007428 | 0
640375 | 5951430 | 1.5 | 0.00056709 | 0.0050241 | 0.001936 | 0.00052806 | 0.00052806 | 4.6669e-05 | 0.0053731 | 0 | 4.8895e-05 | 0.0029123 | 0 | 5.2509e-05 | 0.00067187 | 0
640475 | 5951430 | 1.5 | 0.00053019 | 0.0046158 | 0.0018369 | 0.00049578 | 0.00049578 | 4.3018e-05 | 0.0049345 | 0 | 4.5906e-05 | 0.0027869 | 0 | 4.9092e-05 | 0.00059294 | 0
640575 | 5951430 | 1.5 | 0.00049876 | 0.0039394 | 0.0017133 | 0.00046841 | 0.00046841 | 4.033e-05 | 0.0045214 | 0 | 4.3371e-05 | 0.0025621 | 0 | 4.6181e-05 | 0.00051501 | 0
640675 | 5951430 | 1.5 | 0.00047191 | 0.0037139 | 0.0016637 | 0.00044522 | 0.00044522 | 3.8313e-05 | 0.0053228 | 0 | 4.1224e-05 | 0.0024666 | 0 | 4.3695e-05 | 0.00044658 | 0
640775 | 5951430 | 1.5 | 0.00044886 | 0.0033684 | 0.0015759 | 0.00042554 | 0.00042554 | 3.6722e-05 | 0.0054747 | 0 | 3.9402e-05 | 0.0022974 | 0 | 4.1561e-05 | 0.00040552 | 0
640875 | 5951430 | 1.5 | 0.0004289 | 0.0031815 | 0.0015895 | 0.00040873 | 0.00040873 | 3.5347e-05 | 0.0048086 | 0 | 3.7846e-05 | 0.0021545 | 0 | 3.9713e-05 | 0.00037792 | 0
640975 | 5951430 | 1.5 | 0.0004115 | 0.0029902 | 0.0015613 | 0.0003943 | 0.0003943 | 3.4124e-05 | 0.0051716 | 0 | 3.6509e-05 | 0.0021068 | 0 | 3.8102e-05 | 0.00037445 | 0
641075 | 5951430 | 1.5 | 0.00039621 | 0.0027093 | 0.0015472 | 0.0003818 | 0.0003818 | 3.302e-05 | 0.0051288 | 0 | 3.5352e-05 | 0.0020641 | 0 | 3.6686e-05 | 0.00036874 | 0
641175 | 5951430 | 1.5 | 0.00038263 | 0.0026032 | 0.0015075 | 0.00037084 | 0.00037084 | 3.2008e-05 | 0.0051405 | 0 | 3.4337e-05 | 0.0020858 | 0 | 3.5429e-05 | 0.0003537 | 0
641275 | 5951430 | 1.5 | 0.00037052 | 0.0024139 | 0.0014333 | 0.00036117 | 0.00036117 | 3.1105e-05 | 0.004789 | 0 | 3.3442e-05 | 0.0020449 | 0 | 3.4308e-05 | 0.00031757 | 0
641375 | 5951430 | 1.5 | 0.00035963 | 0.0022313 | 0.0013733 | 0.00035254 | 0.00035254 | 3.0314e-05 | 0.0047089 | 0 | 3.2643e-05 | 0.0018991 | 0 | 3.3299e-05 | 0.00028619 | 0
636375 | 5951530 | 1.5 | 0.00025623 | 0.0026622 | 0.00090192 | 0.00029816 | 0.00029816 | 2.6562e-05 | 0.0036802 | 0 | 2.7607e-05 | 0.0016083 | 0 | 2.3725e-05 | 0.00031088 | 0
636475 | 5951530 | 1.5 | 0.0002736 | 0.0028743 | 0.0010533 | 0.00031713 | 0.00031713 | 2.8406e-05 | 0.0036636 | 0 | 2.9364e-05 | 0.0017429 | 0 | 2.5333e-05 | 0.00034834 | 0
636575 | 5951530 | 1.5 | 0.00029296 | 0.0030714 | 0.0010543 | 0.00033814 | 0.00033814 | 3.0482e-05 | 0.0037013 | 0 | 3.1309e-05 | 0.001767 | 0 | 2.7126e-05 | 0.00037603 | 0
636675 | 5951530 | 1.5 | 0.00031462 | 0.0032203 | 0.001134 | 0.00036142 | 0.00036142 | 3.282e-05 | 0.0043463 | 0 | 3.3465e-05 | 0.001797 | 0 | 2.9131e-05 | 0.00037221 | 0
636775 | 5951530 | 1.5 | 0.00033891 | 0.0034303 | 0.0013297 | 0.00038727 | 0.00038727 | 3.5465e-05 | 0.0044498 | 0 | 3.5859e-05 | 0.0019425 | 0 | 3.138e-05 | 0.00036673 | 0
636875 | 5951530 | 1.5 | 0.00036625 | 0.0038149 | 0.0015596 | 0.00041602 | 0.00041602 | 3.8465e-05 | 0.0042804 | 0 | 3.852e-05 | 0.0021647 | 0 | 3.3912e-05 | 0.00037652 | 0
636975 | 5951530 | 1.5 | 0.00039714 | 0.003881 | 0.0015912 | 0.000448 | 0.000448 | 4.1851e-05 | 0.0053512 | 0 | 4.1481e-05 | 0.0023498 | 0 | 3.6773e-05 | 0.00040382 | 0
637075 | 5951530 | 1.5 | 0.00043219 | 0.0041158 | 0.0017703 | 0.00048366 | 0.00048366 | 4.5658e-05 | 0.0059612 | 0 | 4.4784e-05 | 0.0023886 | 0 | 4.0018e-05 | 0.00045902 | 0
637175 | 5951530 | 1.5 | 0.0004721 | 0.0043488 | 0.0020257 | 0.00052348 | 0.00052348 | 4.9839e-05 | 0.0060641 | 0 | 4.8471e-05 | 0.0026321 | 0 | 4.3713e-05 | 0.00051754 | 0
637275 | 5951530 | 1.5 | 0.0005175 | 0.0044638 | 0.0022971 | 0.00056786 | 0.00056786 | 5.4342e-05 | 0.0059536 | 0 | 5.258e-05 | 0.0028347 | 0 | 4.7917e-05 | 0.00057692 | 0
637375 | 5951530 | 1.5 | 0.00056908 | 0.0049303 | 0.0026315 | 0.00061722 | 0.00061722 | 5.915e-05 | 0.006665 | 0 | 5.715e-05 | 0.0030298 | 0 | 5.2692e-05 | 0.00065034 | 0
637475 | 5951530 | 1.5 | 0.00062723 | 0.0056071 | 0.0030247 | 0.00067174 | 0.00067174 | 6.4272e-05 | 0.0066123 | 0 | 6.2198e-05 | 0.0032272 | 0 | 5.8077e-05 | 0.00068145 | 0
637575 | 5951530 | 1.5 | 0.0006922 | 0.0063178 | 0.0031438 | 0.0007316 | 0.0007316 | 6.9848e-05 | 0.0064322 | 0 | 6.7741e-05 | 0.0034014 | 0 | 6.4093e-05 | 0.00071421 | 0
637675 | 5951530 | 1.5 | 0.00076386 | 0.0071257 | 0.0031159 | 0.00079657 | 0.00079657 | 7.5759e-05 | 0.0072595 | 0 | 7.3756e-05 | 0.0034325 | 0 | 7.0728e-05 | 0.0007264 | 0
637775 | 5951530 | 1.5 | 0.00084173 | 0.0076984 | 0.0034114 | 0.00086621 | 0.00086621 | 8.1697e-05 | 0.0075713 | 0 | 8.0205e-05 | 0.0036711 | 0 | 7.7938e-05 | 0.00077865 | 0
637875 | 5951530 | 1.5 | 0.0009254 | 0.0084758 | 0.0035917 | 0.0009401 | 0.0009401 | 8.7627e-05 | 0.00745 | 0 | 8.7047e-05 | 0.0040204 | 0 | 8.5685e-05 | 0.00089703 | 0
637975 | 5951530 | 1.5 | 0.0010148 | 0.009365 | 0.0041348 | 0.0010177 | 0.0010177 | 9.3908e-05 | 0.0077804 | 0 | 9.4233e-05 | 0.0039761 | 0 | 9.396e-05 | 0.00094882 | 0
638075 | 5951530 | 1.5 | 0.0011095 | 0.0094415 | 0.0048901 | 0.0010982 | 0.0010982 | 0.00010082 | 0.0077717 | 0 | 0.00010169 | 0.0040906 | 0 | 0.00010273 | 0.0010131 | 0
638175 | 5951530 | 1.5 | 0.0012072 | 0.0096555 | 0.0055411 | 0.0011796 | 0.0011796 | 0.00010809 | 0.0081107 | 0 | 0.00010922 | 0.0043316 | 0 | 0.00011178 | 0.0010719 | 0
638275 | 5951530 | 1.5 | 0.0013019 | 0.010047 | 0.0062547 | 0.0012568 | 0.0012568 | 0.0001164 | 0.0085901 | 0 | 0.00011637 | 0.0048514 | 0 | 0.00012054 | 0.0011278 | 0
638375 | 5951530 | 1.5 | 0.0013805 | 0.011554 | 0.0061468 | 0.0013201 | 0.0013201 | 0.00012446 | 0.010204 | 0 | 0.00012223 | 0.0051636 | 0 | 0.00012783 | 0.0011249 | 0
638475 | 5951530 | 1.5 | 0.0014312 | 0.012841 | 0.0056972 | 0.0013601 | 0.0013601 | 0.00012681 | 0.010059 | 0 | 0.00012593 | 0.0053288 | 0 | 0.00013252 | 0.0013001 | 0
638575 | 5951530 | 1.5 | 0.001444 | 0.013501 | 0.0055883 | 0.0013672 | 0.0013672 | 0.00012449 | 0.0090667 | 0 | 0.00012659 | 0.0054854 | 0 | 0.0001337 | 0.0013871 | 0
638675 | 5951530 | 1.5 | 0.0014218 | 0.011971 | 0.0053353 | 0.0013413 | 0.0013413 | 0.00012446 | 0.011279 | 0 | 0.00012419 | 0.0058164 | 0 | 0.00013165 | 0.0013707 | 0
638775 | 5951530 | 1.5 | 0.001376 | 0.011056 | 0.005435 | 0.0012913 | 0.0012913 | 0.00012189 | 0.011438 | 0 | 0.00011956 | 0.0062036 | 0 | 0.00012741 | 0.0015195 | 0
638875 | 5951530 | 1.5 | 0.0013237 | 0.01168 | 0.0043898 | 0.0012362 | 0.0012362 | 0.00011496 | 0.011472 | 0 | 0.00011446 | 0.0061737 | 0 | 0.00012256 | 0.0016242 | 0
638975 | 5951530 | 1.5 | 0.0012795 | 0.011804 | 0.0043147 | 0.0011961 | 0.0011961 | 0.00011083 | 0.011218 | 0 | 0.00011075 | 0.0062231 | 0 | 0.00011847 | 0.0014565 | 0
639075 | 5951530 | 1.5 | 0.0012508 | 0.0106 | 0.0054307 | 0.0011767 | 0.0011767 | 0.00010928 | 0.01181 | 0 | 0.00010896 | 0.0061785 | 0 | 0.00011582 | 0.001167 | 0
639175 | 5951530 | 1.5 | 0.0012381 | 0.010698 | 0.0048457 | 0.0011684 | 0.0011684 | 0.00010529 | 0.010999 | 0 | 0.00010818 | 0.00607 | 0 | 0.00011463 | 0.0011371 | 0
639275 | 5951530 | 1.5 | 0.0012322 | 0.010343 | 0.0049555 | 0.0011563 | 0.0011563 | 0.00010535 | 0.010169 | 0 | 0.00010706 | 0.0058189 | 0 | 0.00011409 | 0.0013207 | 0
639375 | 5951530 | 1.5 | 0.0012188 | 0.011819 | 0.0042342 | 0.0011302 | 0.0011302 | 0.0001079 | 0.010797 | 0 | 0.00010465 | 0.0057659 | 0 | 0.00011285 | 0.001437 | 0
639475 | 5951530 | 1.5 | 0.0011849 | 0.013257 | 0.0040901 | 0.0010862 | 0.0010862 | 0.00010587 | 0.010487 | 0 | 0.00010058 | 0.0055126 | 0 | 0.00010971 | 0.0013772 | 0
639575 | 5951530 | 1.5 | 0.0011278 | 0.013036 | 0.0038979 | 0.0010265 | 0.0010265 | 9.8609e-05 | 0.010116 | 0 | 9.5051e-05 | 0.0053583 | 0 | 0.00010443 | 0.0013167 | 0
639675 | 5951530 | 1.5 | 0.0010539 | 0.011427 | 0.0039574 | 0.00095735 | 0.00095735 | 9.0053e-05 | 0.0097991 | 0 | 8.8643e-05 | 0.0050036 | 0 | 9.7579e-05 | 0.0011819 | 0
639775 | 5951530 | 1.5 | 0.00097159 | 0.0095595 | 0.0036119 | 0.00088455 | 0.00088455 | 8.2974e-05 | 0.0085178 | 0 | 8.1903e-05 | 0.0046829 | 0 | 8.9962e-05 | 0.0011454 | 0
639875 | 5951530 | 1.5 | 0.00088858 | 0.0082078 | 0.0031004 | 0.00081267 | 0.00081267 | 7.7002e-05 | 0.0087731 | 0 | 7.5247e-05 | 0.0043778 | 0 | 8.2276e-05 | 0.0011017 | 0
639975 | 5951530 | 1.5 | 0.00081084 | 0.0080381 | 0.0028546 | 0.00074552 | 0.00074552 | 7.0719e-05 | 0.0082079 | 0 | 6.9029e-05 | 0.0042383 | 0 | 7.5077e-05 | 0.00099519 | 0
640075 | 5951530 | 1.5 | 0.00074145 | 0.0071357 | 0.0026419 | 0.00068529 | 0.00068529 | 6.3738e-05 | 0.0078467 | 0 | 6.3452e-05 | 0.0037366 | 0 | 6.8653e-05 | 0.00087811 | 0
640175 | 5951530 | 1.5 | 0.00068138 | 0.0060943 | 0.0023286 | 0.00063283 | 0.00063283 | 5.7084e-05 | 0.0071489 | 0 | 5.8595e-05 | 0.0033794 | 0 | 6.3091e-05 | 0.00080773 | 0
640275 | 5951530 | 1.5 | 0.0006304 | 0.0056078 | 0.0021826 | 0.00058815 | 0.00058815 | 5.1709e-05 | 0.0056373 | 0 | 5.4458e-05 | 0.0031588 | 0 | 5.837e-05 | 0.00071604 | 0
640375 | 5951530 | 1.5 | 0.00058749 | 0.004799 | 0.0020885 | 0.00055057 | 0.00055057 | 4.7724e-05 | 0.0049075 | 0 | 5.0979e-05 | 0.0029038 | 0 | 5.4397e-05 | 0.000619 | 0
640475 | 5951530 | 1.5 | 0.00055132 | 0.0043751 | 0.001902 | 0.00051909 | 0.00051909 | 4.4806e-05 | 0.0054797 | 0 | 4.8063e-05 | 0.0028156 | 0 | 5.1048e-05 | 0.00053604 | 0
640575 | 5951530 | 1.5 | 0.00052074 | 0.0040021 | 0.0018685 | 0.00049275 | 0.00049275 | 4.2596e-05 | 0.0058805 | 0 | 4.5625e-05 | 0.0026243 | 0 | 4.8217e-05 | 0.00048285 | 0
640675 | 5951530 | 1.5 | 0.00049466 | 0.0037615 | 0.0017551 | 0.00047059 | 0.00047059 | 4.0764e-05 | 0.005336 | 0 | 4.3573e-05 | 0.0024583 | 0 | 4.5802e-05 | 0.0004348 | 0
640775 | 5951530 | 1.5 | 0.00047222 | 0.0034605 | 0.0017891 | 0.00045182 | 0.00045182 | 3.916e-05 | 0.0055549 | 0 | 4.1835e-05 | 0.002366 | 0 | 4.3724e-05 | 0.00041154 | 0
640875 | 5951530 | 1.5 | 0.00045276 | 0.0029831 | 0.0016998 | 0.00043578 | 0.00043578 | 3.7736e-05 | 0.0055478 | 0 | 4.035e-05 | 0.0022638 | 0 | 4.1922e-05 | 0.00040533 | 0
640975 | 5951530 | 1.5 | 0.00043567 | 0.0030155 | 0.0016528 | 0.00042187 | 0.00042187 | 3.6448e-05 | 0.0055419 | 0 | 3.9062e-05 | 0.0022711 | 0 | 4.0339e-05 | 0.00039103 | 0
641075 | 5951530 | 1.5 | 0.00042053 | 0.0027723 | 0.0015935 | 0.00040969 | 0.00040969 | 3.5315e-05 | 0.005184 | 0 | 3.7934e-05 | 0.0021772 | 0 | 3.8938e-05 | 0.00034722 | 0
641175 | 5951530 | 1.5 | 0.00040706 | 0.0025748 | 0.0015265 | 0.00039893 | 0.00039893 | 3.4335e-05 | 0.0049768 | 0 | 3.6938e-05 | 0.0021303 | 0 | 3.7691e-05 | 0.00030974 | 0
641275 | 5951530 | 1.5 | 0.00039491 | 0.002675 | 0.0014568 | 0.00038927 | 0.00038927 | 3.3475e-05 | 0.0046187 | 0 | 3.6043e-05 | 0.0022414 | 0 | 3.6566e-05 | 0.00030304 | 0
641375 | 5951530 | 1.5 | 0.00038387 | 0.0024855 | 0.0013851 | 0.00038048 | 0.00038048 | 3.272e-05 | 0.0042503 | 0 | 3.523e-05 | 0.0022118 | 0 | 3.5544e-05 | 0.00030551 | 0
636375 | 5951630 | 1.5 | 0.00025319 | 0.0025556 | 0.00090616 | 0.00029554 | 0.00029554 | 2.6125e-05 | 0.0032424 | 0 | 2.7365e-05 | 0.0015399 | 0 | 2.3444e-05 | 0.00028626 | 0
636475 | 5951630 | 1.5 | 0.00027055 | 0.0028149 | 0.0009978 | 0.00031461 | 0.00031461 | 2.7911e-05 | 0.0040443 | 0 | 2.9131e-05 | 0.0015893 | 0 | 2.5051e-05 | 0.00029661 | 0
636575 | 5951630 | 1.5 | 0.00028999 | 0.0030268 | 0.0010237 | 0.00033586 | 0.00033586 | 2.993e-05 | 0.0041586 | 0 | 3.1098e-05 | 0.0017277 | 0 | 2.6851e-05 | 0.00033456 | 0
636675 | 5951630 | 1.5 | 0.00031178 | 0.0032468 | 0.0011912 | 0.00035956 | 0.00035956 | 3.2215e-05 | 0.003994 | 0 | 3.3292e-05 | 0.0018993 | 0 | 2.8869e-05 | 0.00037887 | 0
636775 | 5951630 | 1.5 | 0.00033633 | 0.0034842 | 0.0012738 | 0.00038607 | 0.00038607 | 3.4818e-05 | 0.0038878 | 0 | 3.5747e-05 | 0.001993 | 0 | 3.1141e-05 | 0.00042215 | 0
636875 | 5951630 | 1.5 | 0.00036409 | 0.0037105 | 0.0013304 | 0.0004158 | 0.0004158 | 3.7787e-05 | 0.0046596 | 0 | 3.85e-05 | 0.0020591 | 0 | 3.3712e-05 | 0.00041786 | 0
636975 | 5951630 | 1.5 | 0.00039559 | 0.0040206 | 0.0015833 | 0.0004492 | 0.0004492 | 4.1183e-05 | 0.0047729 | 0 | 4.1592e-05 | 0.0021095 | 0 | 3.6629e-05 | 0.0004113 | 0
637075 | 5951630 | 1.5 | 0.00043152 | 0.004347 | 0.0018685 | 0.0004868 | 0.0004868 | 4.508e-05 | 0.0048336 | 0 | 4.5074e-05 | 0.0023733 | 0 | 3.9956e-05 | 0.00043227 | 0
637175 | 5951630 | 1.5 | 0.00047268 | 0.0046079 | 0.0018876 | 0.00052919 | 0.00052919 | 4.9533e-05 | 0.0060451 | 0 | 4.8999e-05 | 0.0026032 | 0 | 4.3767e-05 | 0.00048131 | 0
637275 | 5951630 | 1.5 | 0.00052004 | 0.0049099 | 0.0021914 | 0.0005771 | 0.0005771 | 5.4589e-05 | 0.0065221 | 0 | 5.3435e-05 | 0.0028257 | 0 | 4.8152e-05 | 0.00055308 | 0
637375 | 5951630 | 1.5 | 0.00057461 | 0.0051103 | 0.0024159 | 0.00063117 | 0.00063117 | 6.0149e-05 | 0.0065255 | 0 | 5.8441e-05 | 0.0029907 | 0 | 5.3205e-05 | 0.00062876 | 0
637475 | 5951630 | 1.5 | 0.00063752 | 0.0053487 | 0.0029414 | 0.00069219 | 0.00069219 | 6.6205e-05 | 0.0068963 | 0 | 6.4092e-05 | 0.0032354 | 0 | 5.9029e-05 | 0.00071507 | 0
637575 | 5951630 | 1.5 | 0.00070962 | 0.0061441 | 0.0034063 | 0.0007606 | 0.0007606 | 7.2684e-05 | 0.0070401 | 0 | 7.0426e-05 | 0.0035889 | 0 | 6.5706e-05 | 0.00077262 | 0
637675 | 5951630 | 1.5 | 0.00079164 | 0.0072562 | 0.0036909 | 0.00083693 | 0.00083693 | 7.9807e-05 | 0.0072687 | 0 | 7.7494e-05 | 0.0037367 | 0 | 7.33e-05 | 0.00082392 | 0
637775 | 5951630 | 1.5 | 0.00088366 | 0.0081875 | 0.0036673 | 0.00092106 | 0.00092106 | 8.7499e-05 | 0.0078369 | 0 | 8.5283e-05 | 0.0038268 | 0 | 8.182e-05 | 0.00084911 | 0
637875 | 5951630 | 1.5 | 0.00098528 | 0.0090244 | 0.0041048 | 0.0010125 | 0.0010125 | 9.543e-05 | 0.008064 | 0 | 9.3753e-05 | 0.0041203 | 0 | 9.1229e-05 | 0.00090071 | 0
637975 | 5951630 | 1.5 | 0.0010959 | 0.010071 | 0.0042952 | 0.0011107 | 0.0011107 | 0.00010348 | 0.0082451 | 0 | 0.00010284 | 0.0045136 | 0 | 0.00010147 | 0.0010272 | 0
638075 | 5951630 | 1.5 | 0.0012151 | 0.011068 | 0.0050568 | 0.0012145 | 0.0012145 | 0.00011205 | 0.0085516 | 0 | 0.00011245 | 0.0045519 | 0 | 0.00011251 | 0.0011049 | 0
638175 | 5951630 | 1.5 | 0.0013413 | 0.011052 | 0.0058235 | 0.0013219 | 0.0013219 | 0.00012139 | 0.0089291 | 0 | 0.00012239 | 0.0047349 | 0 | 0.00012419 | 0.0012153 | 0
638275 | 5951630 | 1.5 | 0.0014692 | 0.010943 | 0.0064002 | 0.001428 | 0.001428 | 0.00013128 | 0.0093506 | 0 | 0.00013222 | 0.0051556 | 0 | 0.00013604 | 0.0013537 | 0
638375 | 5951630 | 1.5 | 0.0015857 | 0.012146 | 0.007088 | 0.0015226 | 0.0015226 | 0.00014236 | 0.0098935 | 0 | 0.00014098 | 0.0053861 | 0 | 0.00014683 | 0.0013013 | 0
638475 | 5951630 | 1.5 | 0.00167 | 0.014376 | 0.0070626 | 0.0015897 | 0.0015897 | 0.00014952 | 0.011222 | 0 | 0.0001472 | 0.006131 | 0 | 0.00015463 | 0.001394 | 0
638575 | 5951630 | 1.5 | 0.0017035 | 0.015925 | 0.0066068 | 0.0016134 | 0.0016134 | 0.00014776 | 0.010992 | 0 | 0.00014939 | 0.0059572 | 0 | 0.00015773 | 0.0016947 | 0
638675 | 5951630 | 1.5 | 0.0016824 | 0.0142 | 0.0062707 | 0.0015871 | 0.0015871 | 0.00014636 | 0.011806 | 0 | 0.00014696 | 0.0065157 | 0 | 0.00015578 | 0.0014924 | 0
638775 | 5951630 | 1.5 | 0.0016223 | 0.01295 | 0.0065986 | 0.0015221 | 0.0015221 | 0.00014343 | 0.012716 | 0 | 0.00014094 | 0.0069763 | 0 | 0.00015021 | 0.0017788 | 0
638875 | 5951630 | 1.5 | 0.0015492 | 0.013655 | 0.0052441 | 0.0014462 | 0.0014462 | 0.00013441 | 0.012806 | 0 | 0.0001339 | 0.0069579 | 0 | 0.00014345 | 0.0018373 | 0
638975 | 5951630 | 1.5 | 0.0014885 | 0.012777 | 0.0050932 | 0.0013917 | 0.0013917 | 0.00012902 | 0.012353 | 0 | 0.00012887 | 0.0069902 | 0 | 0.00013783 | 0.0016095 | 0
639075 | 5951630 | 1.5 | 0.0014526 | 0.012286 | 0.006198 | 0.0013675 | 0.0013675 | 0.00012612 | 0.012692 | 0 | 0.00012662 | 0.0069166 | 0 | 0.0001345 | 0.0012553 | 0
639175 | 5951630 | 1.5 | 0.0014379 | 0.012224 | 0.0056686 | 0.0013549 | 0.0013549 | 0.00012177 | 0.012602 | 0 | 0.00012545 | 0.0065576 | 0 | 0.00013314 | 0.0013666 | 0
639275 | 5951630 | 1.5 | 0.0014263 | 0.01291 | 0.0056116 | 0.0013316 | 0.0013316 | 0.00012397 | 0.012132 | 0 | 0.0001233 | 0.0066946 | 0 | 0.00013207 | 0.0016028 | 0
639375 | 5951630 | 1.5 | 0.0013944 | 0.014722 | 0.0047607 | 0.001285 | 0.001285 | 0.00012458 | 0.01188 | 0 | 0.00011898 | 0.0061664 | 0 | 0.00012912 | 0.0016235 | 0
639475 | 5951630 | 1.5 | 0.0013297 | 0.014947 | 0.0045146 | 0.0012136 | 0.0012136 | 0.0001171 | 0.01134 | 0 | 0.00011237 | 0.0060929 | 0 | 0.00012312 | 0.0016361 | 0
639575 | 5951630 | 1.5 | 0.0012389 | 0.01343 | 0.004585 | 0.0011267 | 0.0011267 | 0.00010621 | 0.010957 | 0 | 0.00010432 | 0.0057255 | 0 | 0.00011471 | 0.0013983 | 0
639675 | 5951630 | 1.5 | 0.0011347 | 0.011078 | 0.0042666 | 0.0010337 | 0.0010337 | 9.6848e-05 | 0.0094502 | 0 | 9.5711e-05 | 0.0052815 | 0 | 0.00010506 | 0.0013069 | 0
639775 | 5951630 | 1.5 | 0.0010289 | 0.0093106 | 0.0037548 | 0.00094181 | 0.00094181 | 8.91e-05 | 0.0097211 | 0 | 8.7205e-05 | 0.0049504 | 0 | 9.5268e-05 | 0.0012499 | 0
639875 | 5951630 | 1.5 | 0.00093064 | 0.0092471 | 0.003419 | 0.00085675 | 0.00085675 | 8.1026e-05 | 0.0090728 | 0 | 7.9329e-05 | 0.0046641 | 0 | 8.617e-05 | 0.0010896 | 0
639975 | 5951630 | 1.5 | 0.0008443 | 0.0078159 | 0.0029836 | 0.00078159 | 0.00078159 | 7.2229e-05 | 0.0084689 | 0 | 7.2369e-05 | 0.0041389 | 0 | 7.8175e-05 | 0.00096863 | 0
640075 | 5951630 | 1.5 | 0.00077099 | 0.006899 | 0.0026415 | 0.00071739 | 0.00071739 | 6.4272e-05 | 0.0068813 | 0 | 6.6425e-05 | 0.0038258 | 0 | 7.1388e-05 | 0.00088135 | 0
640175 | 5951630 | 1.5 | 0.00070986 | 0.0061001 | 0.0024269 | 0.00066369 | 0.00066369 | 5.8139e-05 | 0.006141 | 0 | 6.1453e-05 | 0.0034308 | 0 | 6.5728e-05 | 0.000762 | 0
640275 | 5951630 | 1.5 | 0.00065911 | 0.0051621 | 0.0023937 | 0.00061923 | 0.00061923 | 5.3713e-05 | 0.0055577 | 0 | 5.7336e-05 | 0.0031772 | 0 | 6.1029e-05 | 0.00065898 | 0
640375 | 5951630 | 1.5 | 0.00061693 | 0.004856 | 0.0022741 | 0.00058258 | 0.00058258 | 5.0479e-05 | 0.0063461 | 0 | 5.3942e-05 | 0.0030081 | 0 | 5.7123e-05 | 0.00058823 | 0
640475 | 5951630 | 1.5 | 0.0005816 | 0.0045334 | 0.0020583 | 0.00055227 | 0.00055227 | 4.7929e-05 | 0.0060795 | 0 | 5.1136e-05 | 0.0029062 | 0 | 5.3851e-05 | 0.00052406 | 0
640575 | 5951630 | 1.5 | 0.00055167 | 0.0040002 | 0.0019956 | 0.00052698 | 0.00052698 | 4.5753e-05 | 0.00603 | 0 | 4.8795e-05 | 0.0027035 | 0 | 5.108e-05 | 0.00046773 | 0
640675 | 5951630 | 1.5 | 0.00052608 | 0.0033891 | 0.0019219 | 0.00050569 | 0.00050569 | 4.3853e-05 | 0.0060607 | 0 | 4.6823e-05 | 0.0026036 | 0 | 4.8711e-05 | 0.00045132 | 0
640775 | 5951630 | 1.5 | 0.00050391 | 0.0033972 | 0.0018674 | 0.00048749 | 0.00048749 | 4.2165e-05 | 0.0060791 | 0 | 4.5138e-05 | 0.0025079 | 0 | 4.6659e-05 | 0.00043726 | 0
640875 | 5951630 | 1.5 | 0.00048452 | 0.0032246 | 0.0017779 | 0.00047174 | 0.00047174 | 4.0708e-05 | 0.0057037 | 0 | 4.368e-05 | 0.0023717 | 0 | 4.4863e-05 | 0.00038307 | 0
640975 | 5951630 | 1.5 | 0.00046737 | 0.0030336 | 0.0017147 | 0.00045792 | 0.00045792 | 3.9458e-05 | 0.0052681 | 0 | 4.24e-05 | 0.0023995 | 0 | 4.3275e-05 | 0.00033749 | 0
641075 | 5951630 | 1.5 | 0.00045206 | 0.0030638 | 0.001592 | 0.00044561 | 0.00044561 | 3.8378e-05 | 0.0049976 | 0 | 4.126e-05 | 0.0024077 | 0 | 4.1858e-05 | 0.00033649 | 0
641175 | 5951630 | 1.5 | 0.00043825 | 0.002809 | 0.0015329 | 0.00043449 | 0.00043449 | 3.7439e-05 | 0.0045539 | 0 | 4.0231e-05 | 0.0024561 | 0 | 4.0579e-05 | 0.00033847 | 0
641275 | 5951630 | 1.5 | 0.0004257 | 0.0025835 | 0.0014421 | 0.00042434 | 0.00042434 | 3.6613e-05 | 0.0047674 | 0 | 3.9291e-05 | 0.0023974 | 0 | 3.9416e-05 | 0.00033784 | 0
641375 | 5951630 | 1.5 | 0.00041421 | 0.0023832 | 0.0013717 | 0.00041498 | 0.00041498 | 3.5863e-05 | 0.0047844 | 0 | 3.8424e-05 | 0.0023894 | 0 | 3.8353e-05 | 0.00033487 | 0
636375 | 5951730 | 1.5 | 0.00024937 | 0.0024017 | 0.0009148 | 0.00029227 | 0.00029227 | 2.5814e-05 | 0.0033606 | 0 | 2.7062e-05 | 0.0016105 | 0 | 2.309e-05 | 0.00029258 | 0
636475 | 5951730 | 1.5 | 0.00026658 | 0.0026206 | 0.00099478 | 0.00031119 | 0.00031119 | 2.749e-05 | 0.0038699 | 0 | 2.8813e-05 | 0.0016783 | 0 | 2.4683e-05 | 0.00030597 | 0
636575 | 5951730 | 1.5 | 0.00028592 | 0.0027998 | 0.0010462 | 0.00033237 | 0.00033237 | 2.9414e-05 | 0.0035507 | 0 | 3.0775e-05 | 0.0017243 | 0 | 2.6474e-05 | 0.00031965 | 0
636675 | 5951730 | 1.5 | 0.00030771 | 0.0031146 | 0.0011157 | 0.00035617 | 0.00035617 | 3.1624e-05 | 0.0038516 | 0 | 3.2979e-05 | 0.0018411 | 0 | 2.8491e-05 | 0.00033343 | 0
636775 | 5951730 | 1.5 | 0.00033231 | 0.0034112 | 0.0012083 | 0.00038295 | 0.00038295 | 3.4142e-05 | 0.004738 | 0 | 3.5458e-05 | 0.0018352 | 0 | 3.0769e-05 | 0.00036183 | 0
636875 | 5951730 | 1.5 | 0.00036022 | 0.0036897 | 0.0013408 | 0.00041318 | 0.00041318 | 3.7029e-05 | 0.0043535 | 0 | 3.8258e-05 | 0.0020023 | 0 | 3.3354e-05 | 0.00041493 | 0
636975 | 5951730 | 1.5 | 0.00039209 | 0.0040135 | 0.0015679 | 0.00044748 | 0.00044748 | 4.0368e-05 | 0.0042237 | 0 | 4.1434e-05 | 0.0021851 | 0 | 3.6304e-05 | 0.00047789 | 0
637075 | 5951730 | 1.5 | 0.00042869 | 0.0042968 | 0.001585 | 0.00048654 | 0.00048654 | 4.424e-05 | 0.004909 | 0 | 4.505e-05 | 0.00241 | 0 | 3.9694e-05 | 0.00047835 | 0
637175 | 5951730 | 1.5 | 0.00047087 | 0.0048053 | 0.0018911 | 0.00053107 | 0.00053107 | 4.8744e-05 | 0.0051667 | 0 | 4.9173e-05 | 0.0025005 | 0 | 4.36e-05 | 0.00047068 | 0
637275 | 5951730 | 1.5 | 0.00051973 | 0.0051996 | 0.0022629 | 0.00058198 | 0.00058198 | 5.3986e-05 | 0.0055177 | 0 | 5.3887e-05 | 0.0026636 | 0 | 4.8123e-05 | 0.0005079 | 0
637375 | 5951730 | 1.5 | 0.00057659 | 0.0055975 | 0.0023633 | 0.00064028 | 0.00064028 | 6.0055e-05 | 0.0065476 | 0 | 5.9285e-05 | 0.0029968 | 0 | 5.3388e-05 | 0.0005873 | 0
637475 | 5951730 | 1.5 | 0.00064313 | 0.0058948 | 0.0027128 | 0.0007072 | 0.0007072 | 6.7018e-05 | 0.007123 | 0 | 6.5482e-05 | 0.0033079 | 0 | 5.9549e-05 | 0.0006837 | 0
637575 | 5951730 | 1.5 | 0.00072101 | 0.0060513 | 0.0032767 | 0.00078387 | 0.00078387 | 7.4729e-05 | 0.0069218 | 0 | 7.2581e-05 | 0.0035447 | 0 | 6.676e-05 | 0.0007896 | 0
637675 | 5951730 | 1.5 | 0.00081212 | 0.0067569 | 0.0038728 | 0.00087155 | 0.00087155 | 8.3204e-05 | 0.0079384 | 0 | 8.0699e-05 | 0.0038654 | 0 | 7.5197e-05 | 0.00092264 | 0
637775 | 5951730 | 1.5 | 0.00091786 | 0.0082514 | 0.0044267 | 0.00097109 | 0.00097109 | 9.2486e-05 | 0.0081442 | 0 | 8.9915e-05 | 0.0041059 | 0 | 8.4987e-05 | 0.00096228 | 0
637875 | 5951730 | 1.5 | 0.001039 | 0.0094258 | 0.0044775 | 0.001083 | 0.001083 | 0.00010277 | 0.0083449 | 0 | 0.00010027 | 0.0042716 | 0 | 9.6207e-05 | 0.0010096 | 0
637975 | 5951730 | 1.5 | 0.0011755 | 0.010806 | 0.0049099 | 0.0012067 | 0.0012067 | 0.00011365 | 0.0086674 | 0 | 0.00011173 | 0.0046239 | 0 | 0.00010884 | 0.0010605 | 0
638075 | 5951730 | 1.5 | 0.0013265 | 0.01221 | 0.0052465 | 0.0013414 | 0.0013414 | 0.00012491 | 0.0091388 | 0 | 0.0001242 | 0.0051732 | 0 | 0.00012282 | 0.0011974 | 0
638175 | 5951730 | 1.5 | 0.0014909 | 0.013536 | 0.0063358 | 0.0014849 | 0.0014849 | 0.00013698 | 0.0096059 | 0 | 0.00013749 | 0.005374 | 0 | 0.00013804 | 0.0013573 | 0
638275 | 5951730 | 1.5 | 0.0016642 | 0.014179 | 0.0073926 | 0.0016322 | 0.0016322 | 0.00014996 | 0.0104 | 0 | 0.00015113 | 0.0056072 | 0 | 0.00015409 | 0.0014858 | 0
638375 | 5951730 | 1.5 | 0.0018343 | 0.013841 | 0.0082178 | 0.0017727 | 0.0017727 | 0.00016404 | 0.010417 | 0 | 0.00016414 | 0.0059493 | 0 | 0.00016985 | 0.0015873 | 0
638475 | 5951730 | 1.5 | 0.0019725 | 0.016217 | 0.0088117 | 0.001884 | 0.001884 | 0.00017719 | 0.013025 | 0 | 0.00017445 | 0.0067512 | 0 | 0.00018264 | 0.0015776 | 0
638575 | 5951730 | 1.5 | 0.0020465 | 0.018212 | 0.0079284 | 0.0019402 | 0.0019402 | 0.00017945 | 0.013261 | 0 | 0.00017965 | 0.0067684 | 0 | 0.00018949 | 0.001881 | 0
638675 | 5951730 | 1.5 | 0.0020352 | 0.016892 | 0.0081819 | 0.0019204 | 0.0019204 | 0.00017627 | 0.013572 | 0 | 0.00017781 | 0.0074626 | 0 | 0.00018844 | 0.001848 | 0
638775 | 5951730 | 1.5 | 0.0019562 | 0.01551 | 0.007804 | 0.0018354 | 0.0018354 | 0.00017262 | 0.014175 | 0 | 0.00016994 | 0.0077131 | 0 | 0.00018112 | 0.0021205 | 0
638875 | 5951730 | 1.5 | 0.0018512 | 0.016334 | 0.0065849 | 0.0017273 | 0.0017273 | 0.00016045 | 0.014351 | 0 | 0.00015993 | 0.0079416 | 0 | 0.00017141 | 0.0021176 | 0
638975 | 5951730 | 1.5 | 0.0017659 | 0.014491 | 0.0066158 | 0.0016516 | 0.0016516 | 0.00015315 | 0.013128 | 0 | 0.00015292 | 0.0079697 | 0 | 0.00016351 | 0.0017992 | 0
639075 | 5951730 | 1.5 | 0.0017213 | 0.014355 | 0.0072857 | 0.0016211 | 0.0016211 | 0.00014825 | 0.013045 | 0 | 0.0001501 | 0.0079489 | 0 | 0.00015938 | 0.0015397 | 0
639175 | 5951730 | 1.5 | 0.0017034 | 0.014451 | 0.0068233 | 0.0016 | 0.0016 | 0.00014517 | 0.013066 | 0 | 0.00014815 | 0.0076773 | 0 | 0.00015772 | 0.0016934 | 0
639275 | 5951730 | 1.5 | 0.0016759 | 0.016125 | 0.0059121 | 0.0015543 | 0.0015543 | 0.00014824 | 0.013585 | 0 | 0.00014391 | 0.0075382 | 0 | 0.00015517 | 0.0019175 | 0
639375 | 5951730 | 1.5 | 0.0016059 | 0.017464 | 0.0055254 | 0.001471 | 0.001471 | 0.00014246 | 0.012837 | 0 | 0.0001362 | 0.0071607 | 0 | 0.00014869 | 0.0018475 | 0
639475 | 5951730 | 1.5 | 0.001493 | 0.01553 | 0.0054831 | 0.0013596 | 0.0013596 | 0.00012866 | 0.012391 | 0 | 0.00012589 | 0.0067024 | 0 | 0.00013824 | 0.0016828 | 0
639575 | 5951730 | 1.5 | 0.0013567 | 0.013125 | 0.005046 | 0.0012367 | 0.0012367 | 0.00011577 | 0.010802 | 0 | 0.00011451 | 0.0060688 | 0 | 0.00012562 | 0.0015251 | 0
639675 | 5951730 | 1.5 | 0.0012173 | 0.011197 | 0.0046225 | 0.0011152 | 0.0011152 | 0.00010532 | 0.010908 | 0 | 0.00010326 | 0.0056985 | 0 | 0.00011271 | 0.0014475 | 0
639775 | 5951730 | 1.5 | 0.0010892 | 0.010799 | 0.0040319 | 0.001004 | 0.001004 | 9.4617e-05 | 0.010157 | 0 | 9.2965e-05 | 0.0052475 | 0 | 0.00010085 | 0.0012064 | 0
639875 | 5951730 | 1.5 | 0.00097876 | 0.0086759 | 0.0034874 | 0.00090763 | 0.00090763 | 8.3289e-05 | 0.0089613 | 0 | 8.404e-05 | 0.0044215 | 0 | 9.0626e-05 | 0.0010536 | 0
639975 | 5951730 | 1.5 | 0.00088707 | 0.00774 | 0.0030335 | 0.00082708 | 0.00082708 | 7.3633e-05 | 0.0071039 | 0 | 7.6581e-05 | 0.0042865 | 0 | 8.2136e-05 | 0.00096411 | 0
640075 | 5951730 | 1.5 | 0.00081224 | 0.0064617 | 0.0028498 | 0.00076123 | 0.00076123 | 6.6569e-05 | 0.0061319 | 0 | 7.0484e-05 | 0.0037704 | 0 | 7.5207e-05 | 0.00083441 | 0
640175 | 5951730 | 1.5 | 0.00075119 | 0.0059454 | 0.0027575 | 0.00070778 | 0.00070778 | 6.1548e-05 | 0.0069845 | 0 | 6.5535e-05 | 0.0035881 | 0 | 6.9554e-05 | 0.0007376 | 0
640275 | 5951730 | 1.5 | 0.0007011 | 0.0052585 | 0.0026002 | 0.0006644 | 0.0006644 | 5.7801e-05 | 0.0070756 | 0 | 6.1518e-05 | 0.0033981 | 0 | 6.4916e-05 | 0.00064882 | 0
640375 | 5951730 | 1.5 | 0.00065947 | 0.0047241 | 0.002312 | 0.00062886 | 0.00062886 | 5.4708e-05 | 0.0066531 | 0 | 5.8228e-05 | 0.0031042 | 0 | 6.1062e-05 | 0.00057119 | 0
640475 | 5951730 | 1.5 | 0.00062446 | 0.0039405 | 0.0021734 | 0.00059942 | 0.00059942 | 5.2064e-05 | 0.0067136 | 0 | 5.5502e-05 | 0.0030273 | 0 | 5.782e-05 | 0.00051147 | 0
640575 | 5951730 | 1.5 | 0.00059461 | 0.003814 | 0.0021354 | 0.00057467 | 0.00057467 | 4.9769e-05 | 0.0066745 | 0 | 5.321e-05 | 0.0028009 | 0 | 5.5057e-05 | 0.00049612 | 0
640675 | 5951730 | 1.5 | 0.00056886 | 0.0038071 | 0.002068 | 0.00055353 | 0.00055353 | 4.783e-05 | 0.0062229 | 0 | 5.1252e-05 | 0.0027522 | 0 | 5.2673e-05 | 0.00042738 | 0
640775 | 5951730 | 1.5 | 0.00054635 | 0.0036565 | 0.0019514 | 0.00053516 | 0.00053516 | 4.6184e-05 | 0.0058066 | 0 | 4.9552e-05 | 0.0027231 | 0 | 5.0588e-05 | 0.00037278 | 0
640875 | 5951730 | 1.5 | 0.00052644 | 0.0035072 | 0.0018226 | 0.00051895 | 0.00051895 | 4.4782e-05 | 0.0051222 | 0 | 4.8051e-05 | 0.0026692 | 0 | 4.8745e-05 | 0.00037729 | 0
640975 | 5951730 | 1.5 | 0.00050865 | 0.0031039 | 0.0017439 | 0.00050441 | 0.00050441 | 4.3576e-05 | 0.0051772 | 0 | 4.6704e-05 | 0.0026827 | 0 | 4.7097e-05 | 0.00037808 | 0
641075 | 5951730 | 1.5 | 0.00049256 | 0.0029291 | 0.0016611 | 0.00049118 | 0.00049118 | 4.2505e-05 | 0.0052437 | 0 | 4.548e-05 | 0.0026355 | 0 | 4.5607e-05 | 0.00037705 | 0
641175 | 5951730 | 1.5 | 0.00047787 | 0.0027615 | 0.0016387 | 0.00047899 | 0.00047899 | 4.1513e-05 | 0.0050417 | 0 | 4.4351e-05 | 0.0024927 | 0 | 4.4247e-05 | 0.00037536 | 0
641275 | 5951730 | 1.5 | 0.00046438 | 0.0028415 | 0.0016129 | 0.00046766 | 0.00046766 | 4.0579e-05 | 0.0050477 | 0 | 4.3301e-05 | 0.0025541 | 0 | 4.2998e-05 | 0.00036225 | 0
641375 | 5951730 | 1.5 | 0.00045191 | 0.0029055 | 0.0016076 | 0.00045705 | 0.00045705 | 3.9688e-05 | 0.0050104 | 0 | 4.2319e-05 | 0.0024644 | 0 | 4.1844e-05 | 0.00035285 | 0
636375 | 5951830 | 1.5 | 0.00024496 | 0.0021913 | 0.00086538 | 0.00028881 | 0.00028881 | 2.5801e-05 | 0.0041703 | 0 | 2.6742e-05 | 0.0016872 | 0 | 2.2681e-05 | 0.00029131 | 0
636475 | 5951830 | 1.5 | 0.00026184 | 0.0023062 | 0.0009458 | 0.00030735 | 0.00030735 | 2.7364e-05 | 0.0038681 | 0 | 2.8458e-05 | 0.0018336 | 0 | 2.4244e-05 | 0.00030726 | 0
636575 | 5951830 | 1.5 | 0.00028083 | 0.0025123 | 0.0010412 | 0.00032815 | 0.00032815 | 2.9143e-05 | 0.0035711 | 0 | 3.0384e-05 | 0.0018836 | 0 | 2.6003e-05 | 0.00032412 | 0
636675 | 5951830 | 1.5 | 0.00030229 | 0.0028276 | 0.0011514 | 0.00035161 | 0.00035161 | 3.1183e-05 | 0.0039061 | 0 | 3.2556e-05 | 0.0017974 | 0 | 2.799e-05 | 0.00034181 | 0
636775 | 5951830 | 1.5 | 0.00032668 | 0.0031443 | 0.0012297 | 0.00037819 | 0.00037819 | 3.3547e-05 | 0.0042785 | 0 | 3.5018e-05 | 0.0018953 | 0 | 3.0248e-05 | 0.00036035 | 0
636875 | 5951830 | 1.5 | 0.00035452 | 0.0034739 | 0.0013002 | 0.00040846 | 0.00040846 | 3.6306e-05 | 0.0039218 | 0 | 3.7821e-05 | 0.0020899 | 0 | 3.2825e-05 | 0.00037956 | 0
636975 | 5951830 | 1.5 | 0.00038645 | 0.0039015 | 0.0014439 | 0.00044307 | 0.00044307 | 3.9528e-05 | 0.0046779 | 0 | 4.1025e-05 | 0.0022161 | 0 | 3.5782e-05 | 0.00039907 | 0
637075 | 5951830 | 1.5 | 0.00042325 | 0.0042763 | 0.001573 | 0.00048277 | 0.00048277 | 4.3277e-05 | 0.0050888 | 0 | 4.4701e-05 | 0.0022329 | 0 | 3.919e-05 | 0.00045831 | 0
637175 | 5951830 | 1.5 | 0.00046595 | 0.0046794 | 0.0018563 | 0.00052856 | 0.00052856 | 4.7686e-05 | 0.0049425 | 0 | 4.8941e-05 | 0.0024476 | 0 | 4.3144e-05 | 0.0005369 | 0
637275 | 5951830 | 1.5 | 0.00051586 | 0.0051095 | 0.0019997 | 0.00058164 | 0.00058164 | 5.2908e-05 | 0.0051894 | 0 | 5.3855e-05 | 0.0026124 | 0 | 4.7765e-05 | 0.00056224 | 0
637375 | 5951830 | 1.5 | 0.00057449 | 0.0058099 | 0.0022759 | 0.00064334 | 0.00064334 | 5.9106e-05 | 0.0058585 | 0 | 5.9568e-05 | 0.0029863 | 0 | 5.3193e-05 | 0.00055666 | 0
637475 | 5951830 | 1.5 | 0.0006437 | 0.0063637 | 0.0027978 | 0.00071523 | 0.00071523 | 6.6453e-05 | 0.0062074 | 0 | 6.6225e-05 | 0.0030562 | 0 | 5.9602e-05 | 0.00063185 | 0
637575 | 5951830 | 1.5 | 0.00072597 | 0.0068399 | 0.0030582 | 0.00079923 | 0.00079923 | 7.5117e-05 | 0.0075917 | 0 | 7.4003e-05 | 0.003565 | 0 | 6.7219e-05 | 0.00074102 | 0
637675 | 5951830 | 1.5 | 0.00082425 | 0.0071744 | 0.0034193 | 0.00089757 | 0.00089757 | 8.5163e-05 | 0.0081865 | 0 | 8.3109e-05 | 0.0039167 | 0 | 7.6319e-05 | 0.00087627 | 0
637775 | 5951830 | 1.5 | 0.0009418 | 0.0076925 | 0.0043738 | 0.0010125 | 0.0010125 | 9.6493e-05 | 0.0085368 | 0 | 9.3754e-05 | 0.0043522 | 0 | 8.7204e-05 | 0.0010426 | 0
637875 | 5951830 | 1.5 | 0.0010817 | 0.0094518 | 0.0053332 | 0.001146 | 0.001146 | 0.00010906 | 0.0085465 | 0 | 0.00010611 | 0.0047788 | 0 | 0.00010015 | 0.0011383 | 0
637975 | 5951830 | 1.5 | 0.0012461 | 0.011144 | 0.0055864 | 0.0012996 | 0.0012996 | 0.00012322 | 0.0090995 | 0 | 0.00012033 | 0.0047983 | 0 | 0.00011538 | 0.0012244 | 0
638075 | 5951830 | 1.5 | 0.0014361 | 0.013197 | 0.0060688 | 0.0014733 | 0.0014733 | 0.00013868 | 0.0097459 | 0 | 0.00013642 | 0.0052692 | 0 | 0.00013297 | 0.0012761 | 0
638175 | 5951830 | 1.5 | 0.0016507 | 0.015138 | 0.0065823 | 0.0016658 | 0.0016658 | 0.00015505 | 0.010377 | 0 | 0.00015424 | 0.0060112 | 0 | 0.00015284 | 0.0014287 | 0
638275 | 5951830 | 1.5 | 0.0018867 | 0.016302 | 0.0080457 | 0.0018721 | 0.0018721 | 0.00017264 | 0.011333 | 0 | 0.00017334 | 0.006493 | 0 | 0.0001747 | 0.0017146 | 0
638375 | 5951830 | 1.5 | 0.0021328 | 0.017352 | 0.0095897 | 0.0020808 | 0.0020808 | 0.00019149 | 0.012004 | 0 | 0.00019267 | 0.0067903 | 0 | 0.00019748 | 0.0018571 | 0
638475 | 5951830 | 1.5 | 0.0023588 | 0.01851 | 0.010397 | 0.002266 | 0.002266 | 0.00021158 | 0.012746 | 0 | 0.00020982 | 0.0074262 | 0 | 0.0002184 | 0.0019207 | 0
638575 | 5951830 | 1.5 | 0.0025072 | 0.020786 | 0.010277 | 0.0023828 | 0.0023828 | 0.00022289 | 0.014025 | 0 | 0.00022063 | 0.0083095 | 0 | 0.00023215 | 0.0020873 | 0
638675 | 5951830 | 1.5 | 0.0025269 | 0.020642 | 0.0099082 | 0.0023861 | 0.0023861 | 0.00021867 | 0.014161 | 0 | 0.00022094 | 0.00861 | 0 | 0.00023397 | 0.0023081 | 0
638775 | 5951830 | 1.5 | 0.0024248 | 0.018814 | 0.0092086 | 0.0022757 | 0.0022757 | 0.00021361 | 0.016179 | 0 | 0.00021071 | 0.0092611 | 0 | 0.00022452 | 0.002555 | 0
638875 | 5951830 | 1.5 | 0.0022681 | 0.019777 | 0.0080324 | 0.0021154 | 0.0021154 | 0.00019638 | 0.015725 | 0 | 0.00019587 | 0.0092902 | 0 | 0.00021001 | 0.0024969 | 0
638975 | 5951830 | 1.5 | 0.0021448 | 0.017623 | 0.0081577 | 0.0020068 | 0.0020068 | 0.00018601 | 0.016324 | 0 | 0.00018582 | 0.009518 | 0 | 0.0001986 | 0.0020357 | 0
639075 | 5951830 | 1.5 | 0.0020904 | 0.016739 | 0.0080662 | 0.0019672 | 0.0019672 | 0.00017825 | 0.016133 | 0 | 0.00018215 | 0.0091833 | 0 | 0.00019356 | 0.0019085 | 0
639175 | 5951830 | 1.5 | 0.0020644 | 0.017701 | 0.0086195 | 0.0019283 | 0.0019283 | 0.00017886 | 0.01567 | 0 | 0.00017854 | 0.0088636 | 0 | 0.00019115 | 0.0022041 | 0
639275 | 5951830 | 1.5 | 0.0019958 | 0.020487 | 0.0069719 | 0.0018371 | 0.0018371 | 0.0001777 | 0.015264 | 0 | 0.0001701 | 0.0085782 | 0 | 0.0001848 | 0.0022342 | 0
639375 | 5951830 | 1.5 | 0.001856 | 0.019697 | 0.0067976 | 0.0016932 | 0.0016932 | 0.0001611 | 0.01424 | 0 | 0.00015678 | 0.0080423 | 0 | 0.00017186 | 0.0020618 | 0
639475 | 5951830 | 1.5 | 0.0016721 | 0.016109 | 0.0063367 | 0.0015251 | 0.0015251 | 0.0001427 | 0.012974 | 0 | 0.00014121 | 0.0071262 | 0 | 0.00015483 | 0.0018642 | 0
639575 | 5951830 | 1.5 | 0.0014804 | 0.01383 | 0.0056272 | 0.0013573 | 0.0013573 | 0.00012796 | 0.012633 | 0 | 0.00012568 | 0.0066605 | 0 | 0.00013707 | 0.0017213 | 0
639675 | 5951830 | 1.5 | 0.0013067 | 0.01285 | 0.0049266 | 0.0012062 | 0.0012062 | 0.00011319 | 0.011527 | 0 | 0.00011169 | 0.0059323 | 0 | 0.00012099 | 0.0013876 | 0
639775 | 5951830 | 1.5 | 0.0011606 | 0.009919 | 0.0040655 | 0.0010783 | 0.0010783 | 9.8202e-05 | 0.0096718 | 0 | 9.9843e-05 | 0.005025 | 0 | 0.00010747 | 0.0012331 | 0
639875 | 5951830 | 1.5 | 0.0010427 | 0.0085051 | 0.003557 | 0.0009744 | 0.0009744 | 8.632e-05 | 0.0083417 | 0 | 9.0223e-05 | 0.0047371 | 0 | 9.6546e-05 | 0.0010959 | 0
639975 | 5951830 | 1.5 | 0.00094852 | 0.0072905 | 0.0034978 | 0.00089145 | 0.00089145 | 7.7955e-05 | 0.0075173 | 0 | 8.2542e-05 | 0.004211 | 0 | 8.7826e-05 | 0.00095968 | 0
640075 | 5951830 | 1.5 | 0.00087329 | 0.0065152 | 0.003183 | 0.00082573 | 0.00082573 | 7.2055e-05 | 0.0083962 | 0 | 7.6456e-05 | 0.0041042 | 0 | 8.0861e-05 | 0.0008315 | 0
640175 | 5951830 | 1.5 | 0.00081233 | 0.0056907 | 0.0027961 | 0.00077316 | 0.00077316 | 6.7426e-05 | 0.0073862 | 0 | 7.1589e-05 | 0.0037916 | 0 | 7.5216e-05 | 0.00071945 | 0
640275 | 5951830 | 1.5 | 0.00076215 | 0.0048768 | 0.0026764 | 0.0007305 | 0.0007305 | 6.3569e-05 | 0.007583 | 0 | 6.7639e-05 | 0.0034194 | 0 | 7.0569e-05 | 0.00062519 | 0
640375 | 5951830 | 1.5 | 0.00072014 | 0.0044589 | 0.0025181 | 0.00069526 | 0.00069526 | 6.0306e-05 | 0.0073499 | 0 | 6.4376e-05 | 0.0031884 | 0 | 6.668e-05 | 0.0005736 | 0
640475 | 5951830 | 1.5 | 0.00068445 | 0.0043272 | 0.0024052 | 0.00066559 | 0.00066559 | 5.7609e-05 | 0.0068166 | 0 | 6.1629e-05 | 0.0031358 | 0 | 6.3375e-05 | 0.00048367 | 0
640575 | 5951830 | 1.5 | 0.00065363 | 0.0041392 | 0.0022549 | 0.00064009 | 0.00064009 | 5.5354e-05 | 0.0062821 | 0 | 5.9268e-05 | 0.0030506 | 0 | 6.0522e-05 | 0.00042874 | 0
640675 | 5951830 | 1.5 | 0.00062668 | 0.0038755 | 0.0021659 | 0.00061779 | 0.00061779 | 5.3455e-05 | 0.0056662 | 0 | 5.7202e-05 | 0.0030429 | 0 | 5.8026e-05 | 0.00043827 | 0
640775 | 5951830 | 1.5 | 0.00060283 | 0.003619 | 0.0020686 | 0.00059795 | 0.00059795 | 5.1823e-05 | 0.0059247 | 0 | 5.5366e-05 | 0.0029521 | 0 | 5.5817e-05 | 0.00045315 | 0
640875 | 5951830 | 1.5 | 0.0005814 | 0.0033586 | 0.0019893 | 0.00057998 | 0.00057998 | 5.0347e-05 | 0.0057018 | 0 | 5.3702e-05 | 0.0028285 | 0 | 5.3834e-05 | 0.00043541 | 0
640975 | 5951830 | 1.5 | 0.00056198 | 0.0033002 | 0.0019383 | 0.00056351 | 0.00056351 | 4.898e-05 | 0.0057087 | 0 | 5.2176e-05 | 0.0028927 | 0 | 5.2035e-05 | 0.00041076 | 0
641075 | 5951830 | 1.5 | 0.00054421 | 0.0033771 | 0.0019395 | 0.00054823 | 0.00054823 | 4.7689e-05 | 0.005543 | 0 | 5.0762e-05 | 0.0027408 | 0 | 5.039e-05 | 0.00039887 | 0
641175 | 5951830 | 1.5 | 0.00052785 | 0.0032218 | 0.0018337 | 0.00053398 | 0.00053398 | 4.6456e-05 | 0.0056006 | 0 | 4.9443e-05 | 0.0025476 | 0 | 4.8875e-05 | 0.00038532 | 0
641275 | 5951830 | 1.5 | 0.00051267 | 0.0029863 | 0.0017486 | 0.00052057 | 0.00052057 | 4.5256e-05 | 0.0054606 | 0 | 4.8201e-05 | 0.0024507 | 0 | 4.747e-05 | 0.00037069 | 0
641375 | 5951830 | 1.5 | 0.00049849 | 0.002917 | 0.0016381 | 0.00050785 | 0.00050785 | 4.4091e-05 | 0.0053927 | 0 | 4.7024e-05 | 0.0024351 | 0 | 4.6157e-05 | 0.00035532 | 0
636375 | 5951930 | 1.5 | 0.00024024 | 0.0021423 | 0.00080772 | 0.00028566 | 0.00028566 | 2.6032e-05 | 0.0033865 | 0 | 2.645e-05 | 0.0017816 | 0 | 2.2245e-05 | 0.00028203 | 0
636475 | 5951930 | 1.5 | 0.00025659 | 0.0022953 | 0.00088562 | 0.00030362 | 0.00030362 | 2.7538e-05 | 0.0038821 | 0 | 2.8113e-05 | 0.0018697 | 0 | 2.3758e-05 | 0.00029952 | 0
636575 | 5951930 | 1.5 | 0.00027501 | 0.0025068 | 0.00097078 | 0.00032382 | 0.00032382 | 2.9229e-05 | 0.0045354 | 0 | 2.9983e-05 | 0.001889 | 0 | 2.5464e-05 | 0.0003185 | 0
636675 | 5951930 | 1.5 | 0.00029588 | 0.0027471 | 0.0010779 | 0.00034665 | 0.00034665 | 3.1147e-05 | 0.0046845 | 0 | 3.2097e-05 | 0.0019428 | 0 | 2.7397e-05 | 0.00033907 | 0
636775 | 5951930 | 1.5 | 0.00031968 | 0.0029357 | 0.0011975 | 0.00037261 | 0.00037261 | 3.3348e-05 | 0.0045251 | 0 | 3.45e-05 | 0.0021288 | 0 | 2.96e-05 | 0.00036131 | 0
636875 | 5951930 | 1.5 | 0.00034696 | 0.0031165 | 0.0013373 | 0.0004023 | 0.0004023 | 3.5902e-05 | 0.0041734 | 0 | 3.725e-05 | 0.002146 | 0 | 3.2126e-05 | 0.00038528 | 0
636975 | 5951930 | 1.5 | 0.00037843 | 0.0034301 | 0.0014523 | 0.00043645 | 0.00043645 | 3.8879e-05 | 0.0046175 | 0 | 4.0412e-05 | 0.0021576 | 0 | 3.504e-05 | 0.00041091 | 0
637075 | 5951930 | 1.5 | 0.00041495 | 0.0039133 | 0.0015608 | 0.00047597 | 0.00047597 | 4.2402e-05 | 0.0048178 | 0 | 4.4071e-05 | 0.0023348 | 0 | 3.8421e-05 | 0.00043828 | 0
637175 | 5951930 | 1.5 | 0.00045762 | 0.0044699 | 0.0016816 | 0.00052201 | 0.00052201 | 4.6613e-05 | 0.0046026 | 0 | 4.8334e-05 | 0.002562 | 0 | 4.2372e-05 | 0.00046715 | 0
637275 | 5951930 | 1.5 | 0.00050777 | 0.0050743 | 0.0018771 | 0.00057592 | 0.00057592 | 5.1648e-05 | 0.0058471 | 0 | 5.3326e-05 | 0.0026925 | 0 | 4.7015e-05 | 0.00051178 | 0
637375 | 5951930 | 1.5 | 0.00056714 | 0.0056349 | 0.0021861 | 0.00063941 | 0.00063941 | 5.7681e-05 | 0.0056616 | 0 | 5.9204e-05 | 0.0028222 | 0 | 5.2513e-05 | 0.00061243 | 0
637475 | 5951930 | 1.5 | 0.00063808 | 0.0063085 | 0.0026169 | 0.00071469 | 0.00071469 | 6.5008e-05 | 0.0058052 | 0 | 6.6175e-05 | 0.0030915 | 0 | 5.9081e-05 | 0.00068503 | 0
637575 | 5951930 | 1.5 | 0.00072353 | 0.0071496 | 0.0030076 | 0.00080442 | 0.00080442 | 7.3951e-05 | 0.0069322 | 0 | 7.4483e-05 | 0.0034892 | 0 | 6.6993e-05 | 0.00069251 | 0
637675 | 5951930 | 1.5 | 0.00082709 | 0.0079476 | 0.0035282 | 0.00091173 | 0.00091173 | 8.4829e-05 | 0.0074706 | 0 | 8.442e-05 | 0.003715 | 0 | 7.6582e-05 | 0.00081375 | 0
637775 | 5951930 | 1.5 | 0.00095364 | 0.0086085 | 0.0041096 | 0.0010405 | 0.0010405 | 9.7986e-05 | 0.0090186 | 0 | 9.6345e-05 | 0.0043257 | 0 | 8.83e-05 | 0.00097846 | 0
637875 | 5951930 | 1.5 | 0.001109 | 0.0092704 | 0.0048376 | 0.0011952 | 0.0011952 | 0.00011349 | 0.0092449 | 0 | 0.00011067 | 0.0047839 | 0 | 0.00010269 | 0.0011879 | 0
637975 | 5951930 | 1.5 | 0.0012998 | 0.010882 | 0.0062902 | 0.0013804 | 0.0013804 | 0.00013132 | 0.010463 | 0 | 0.00012782 | 0.005252 | 0 | 0.00012035 | 0.0014491 | 0
638075 | 5951930 | 1.5 | 0.0015317 | 0.01394 | 0.0071902 | 0.0015998 | 0.0015998 | 0.00015163 | 0.010593 | 0 | 0.00014813 | 0.0057641 | 0 | 0.00014182 | 0.001521 | 0
638175 | 5951930 | 1.5 | 0.0018081 | 0.016527 | 0.0074352 | 0.0018551 | 0.0018551 | 0.00017455 | 0.011756 | 0 | 0.00017177 | 0.0063655 | 0 | 0.00016742 | 0.0015891 | 0
638275 | 5951930 | 1.5 | 0.0021287 | 0.019014 | 0.0085792 | 0.0021442 | 0.0021442 | 0.0001995 | 0.01232 | 0 | 0.00019854 | 0.007223 | 0 | 0.0001971 | 0.0018094 | 0
638375 | 5951930 | 1.5 | 0.0024852 | 0.020713 | 0.010848 | 0.0024558 | 0.0024558 | 0.0002264 | 0.013001 | 0 | 0.00022739 | 0.007754 | 0 | 0.00023011 | 0.0022352 | 0
638475 | 5951930 | 1.5 | 0.0028468 | 0.021528 | 0.012882 | 0.002761 | 0.002761 | 0.00025521 | 0.014734 | 0 | 0.00025565 | 0.0085433 | 0 | 0.00026359 | 0.0024295 | 0
638575 | 5951930 | 1.5 | 0.0031342 | 0.025478 | 0.013784 | 0.0029932 | 0.0029932 | 0.00028078 | 0.016835 | 0 | 0.00027715 | 0.0097385 | 0 | 0.00029021 | 0.0024744 | 0
638675 | 5951930 | 1.5 | 0.0032383 | 0.02735 | 0.012773 | 0.003063 | 0.003063 | 0.00028181 | 0.016743 | 0 | 0.00028361 | 0.0096116 | 0 | 0.00029984 | 0.0030332 | 0
638775 | 5951930 | 1.5 | 0.0031122 | 0.023862 | 0.011842 | 0.0029222 | 0.0029222 | 0.0002732 | 0.018218 | 0 | 0.00027058 | 0.010716 | 0 | 0.00028817 | 0.0029017 | 0
638875 | 5951930 | 1.5 | 0.0028675 | 0.023971 | 0.010489 | 0.0026732 | 0.0026732 | 0.00024796 | 0.018115 | 0 | 0.00024752 | 0.010975 | 0 | 0.00026551 | 0.0030305 | 0
638975 | 5951930 | 1.5 | 0.0026816 | 0.022164 | 0.010979 | 0.0025098 | 0.0025098 | 0.00023165 | 0.018951 | 0 | 0.00023239 | 0.011204 | 0 | 0.0002483 | 0.0023327 | 0
639075 | 5951930 | 1.5 | 0.0026188 | 0.02142 | 0.010454 | 0.0024576 | 0.0024576 | 0.00022232 | 0.01754 | 0 | 0.00022755 | 0.010713 | 0 | 0.00024248 | 0.0023101 | 0
639175 | 5951930 | 1.5 | 0.0025634 | 0.023717 | 0.0091844 | 0.0023745 | 0.0023745 | 0.00022615 | 0.018865 | 0 | 0.00021986 | 0.01064 | 0 | 0.00023735 | 0.002805 | 0
639275 | 5951930 | 1.5 | 0.0023992 | 0.025999 | 0.0086372 | 0.0021941 | 0.0021941 | 0.00021028 | 0.017278 | 0 | 0.00020316 | 0.0097383 | 0 | 0.00022214 | 0.0025696 | 0
639375 | 5951930 | 1.5 | 0.0021428 | 0.020701 | 0.0083592 | 0.0019552 | 0.0019552 | 0.00018298 | 0.015566 | 0 | 0.00018103 | 0.0085493 | 0 | 0.0001984 | 0.0023843 | 0
639475 | 5951930 | 1.5 | 0.0018657 | 0.016942 | 0.0073166 | 0.0017117 | 0.0017117 | 0.00016107 | 0.014657 | 0 | 0.00015849 | 0.0080654 | 0 | 0.00017275 | 0.0021197 | 0
639575 | 5951930 | 1.5 | 0.0016184 | 0.015659 | 0.0060477 | 0.0014961 | 0.0014961 | 0.00013965 | 0.01335 | 0 | 0.00013853 | 0.0069914 | 0 | 0.00014986 | 0.0016656 | 0
639675 | 5951930 | 1.5 | 0.0014171 | 0.011754 | 0.0047156 | 0.0013193 | 0.0013193 | 0.00011923 | 0.010418 | 0 | 0.00012216 | 0.0061101 | 0 | 0.00013122 | 0.0014851 | 0
639775 | 5951930 | 1.5 | 0.0012599 | 0.0094823 | 0.0045978 | 0.0011805 | 0.0011805 | 0.00010422 | 0.0087584 | 0 | 0.0001093 | 0.0054583 | 0 | 0.00011665 | 0.0013099 | 0
639875 | 5951930 | 1.5 | 0.0011378 | 0.0079289 | 0.0040966 | 0.0010731 | 0.0010731 | 9.4022e-05 | 0.0097974 | 0 | 9.936e-05 | 0.0049416 | 0 | 0.00010535 | 0.0011154 | 0
639975 | 5951930 | 1.5 | 0.001042 | 0.0073147 | 0.0036332 | 0.00098963 | 0.00098963 | 8.6551e-05 | 0.0083738 | 0 | 9.1633e-05 | 0.0046334 | 0 | 9.648e-05 | 0.00094393 | 0
640075 | 5951930 | 1.5 | 0.0009653 | 0.0059528 | 0.0033939 | 0.00092374 | 0.00092374 | 8.0562e-05 | 0.0088094 | 0 | 8.5532e-05 | 0.0039787 | 0 | 8.9379e-05 | 0.00080189 | 0
640175 | 5951930 | 1.5 | 0.00090275 | 0.0054058 | 0.0032374 | 0.00087064 | 0.00087064 | 7.5669e-05 | 0.0082204 | 0 | 8.0615e-05 | 0.0037512 | 0 | 8.3588e-05 | 0.00068724 | 0
640275 | 5951930 | 1.5 | 0.00085059 | 0.0054267 | 0.0029537 | 0.00082669 | 0.00082669 | 7.1712e-05 | 0.0075737 | 0 | 7.6546e-05 | 0.0037038 | 0 | 7.8758e-05 | 0.00059489 | 0
640375 | 5951930 | 1.5 | 0.00080627 | 0.0050033 | 0.0028633 | 0.00078941 | 0.00078941 | 6.8462e-05 | 0.0065768 | 0 | 7.3094e-05 | 0.0036201 | 0 | 7.4654e-05 | 0.00054154 | 0
640475 | 5951930 | 1.5 | 0.00076794 | 0.004651 | 0.0026446 | 0.00075707 | 0.00075707 | 6.5745e-05 | 0.0067131 | 0 | 7.01e-05 | 0.0034363 | 0 | 7.1105e-05 | 0.00056278 | 0
640575 | 5951930 | 1.5 | 0.00073423 | 0.0043771 | 0.002498 | 0.00072843 | 0.00072843 | 6.3357e-05 | 0.0066705 | 0 | 6.7447e-05 | 0.003289 | 0 | 6.7984e-05 | 0.00052025 | 0
640675 | 5951930 | 1.5 | 0.00070428 | 0.0040142 | 0.00241 | 0.0007027 | 0.0007027 | 6.1201e-05 | 0.0065252 | 0 | 6.5065e-05 | 0.0033149 | 0 | 6.5211e-05 | 0.00047375 | 0
640775 | 5951930 | 1.5 | 0.00067732 | 0.0040385 | 0.0023234 | 0.00067926 | 0.00067926 | 5.9203e-05 | 0.0062374 | 0 | 6.2895e-05 | 0.0031073 | 0 | 6.2715e-05 | 0.00045792 | 0
640875 | 5951930 | 1.5 | 0.00065285 | 0.0037734 | 0.0022629 | 0.00065769 | 0.00065769 | 5.7323e-05 | 0.0063234 | 0 | 6.0897e-05 | 0.0028881 | 0 | 6.0449e-05 | 0.0004398 | 0
640975 | 5951930 | 1.5 | 0.00063037 | 0.0036615 | 0.0021438 | 0.00063758 | 0.00063758 | 5.5507e-05 | 0.006144 | 0 | 5.9035e-05 | 0.0027969 | 0 | 5.8368e-05 | 0.00042013 | 0
641075 | 5951930 | 1.5 | 0.00060962 | 0.0035565 | 0.0020911 | 0.00061876 | 0.00061876 | 5.3784e-05 | 0.0060021 | 0 | 5.7293e-05 | 0.002788 | 0 | 5.6446e-05 | 0.00039972 | 0
641175 | 5951930 | 1.5 | 0.00059034 | 0.0034584 | 0.0019635 | 0.00060106 | 0.00060106 | 5.2155e-05 | 0.0058494 | 0 | 5.5654e-05 | 0.0026776 | 0 | 5.4661e-05 | 0.00038317 | 0
641275 | 5951930 | 1.5 | 0.00057233 | 0.0033887 | 0.0019006 | 0.00058433 | 0.00058433 | 5.0623e-05 | 0.0057042 | 0 | 5.4105e-05 | 0.0026595 | 0 | 5.2994e-05 | 0.00038121 | 0
641375 | 5951930 | 1.5 | 0.00055544 | 0.0033643 | 0.0018859 | 0.00056846 | 0.00056846 | 4.9175e-05 | 0.0053005 | 0 | 5.2635e-05 | 0.0026009 | 0 | 5.143e-05 | 0.00037813 | 0
636375 | 5952030 | 1.5 | 0.00023545 | 0.0022707 | 0.00088819 | 0.00028325 | 0.00028325 | 2.6207e-05 | 0.0044358 | 0 | 2.6227e-05 | 0.0017734 | 0 | 2.1801e-05 | 0.00026543 | 0
636475 | 5952030 | 1.5 | 0.00025113 | 0.0023129 | 0.00087659 | 0.00030058 | 0.00030058 | 2.7741e-05 | 0.0043556 | 0 | 2.7831e-05 | 0.0017851 | 0 | 2.3253e-05 | 0.00028325 | 0
636575 | 5952030 | 1.5 | 0.00026883 | 0.0024594 | 0.00092181 | 0.00032006 | 0.00032006 | 2.9448e-05 | 0.0044036 | 0 | 2.9635e-05 | 0.0019429 | 0 | 2.4891e-05 | 0.00030292 | 0
636675 | 5952030 | 1.5 | 0.0002889 | 0.0026175 | 0.00099924 | 0.00034208 | 0.00034208 | 3.136e-05 | 0.004151 | 0 | 3.1674e-05 | 0.0020132 | 0 | 2.675e-05 | 0.0003247 | 0
636775 | 5952030 | 1.5 | 0.0003118 | 0.0027835 | 0.0011083 | 0.00036714 | 0.00036714 | 3.3515e-05 | 0.0040089 | 0 | 3.3994e-05 | 0.0021421 | 0 | 2.8871e-05 | 0.00034884 | 0
636875 | 5952030 | 1.5 | 0.0003381 | 0.0030494 | 0.0012283 | 0.00039582 | 0.00039582 | 3.5963e-05 | 0.0045277 | 0 | 3.665e-05 | 0.0023427 | 0 | 3.1306e-05 | 0.00037564 | 0
636975 | 5952030 | 1.5 | 0.00036854 | 0.0033923 | 0.0013758 | 0.00042893 | 0.00042893 | 3.8783e-05 | 0.0054634 | 0 | 3.9716e-05 | 0.0024693 | 0 | 3.4124e-05 | 0.0004054 | 0
637075 | 5952030 | 1.5 | 0.00040402 | 0.0037924 | 0.0015743 | 0.00046741 | 0.00046741 | 4.2073e-05 | 0.0054223 | 0 | 4.3278e-05 | 0.0025481 | 0 | 3.7409e-05 | 0.00043844 | 0
637175 | 5952030 | 1.5 | 0.00044572 | 0.0041785 | 0.001756 | 0.00051251 | 0.00051251 | 4.5974e-05 | 0.005208 | 0 | 4.7455e-05 | 0.0025762 | 0 | 4.127e-05 | 0.00047502 | 0
637275 | 5952030 | 1.5 | 0.00049507 | 0.0044902 | 0.0019124 | 0.00056574 | 0.00056574 | 5.063e-05 | 0.0053345 | 0 | 5.2384e-05 | 0.0026149 | 0 | 4.584e-05 | 0.00051507 | 0
637375 | 5952030 | 1.5 | 0.00055404 | 0.0051647 | 0.0020941 | 0.00062916 | 0.00062916 | 5.6299e-05 | 0.0055922 | 0 | 5.8256e-05 | 0.0030306 | 0 | 5.13e-05 | 0.00055896 | 0
637475 | 5952030 | 1.5 | 0.00062516 | 0.0060539 | 0.0023281 | 0.00070541 | 0.00070541 | 6.3293e-05 | 0.0054093 | 0 | 6.5316e-05 | 0.0031799 | 0 | 5.7885e-05 | 0.0006302 | 0
637575 | 5952030 | 1.5 | 0.00071166 | 0.0069692 | 0.0026954 | 0.00079775 | 0.00079775 | 7.1946e-05 | 0.0068678 | 0 | 7.3866e-05 | 0.0035612 | 0 | 6.5895e-05 | 0.00071281 | 0
637675 | 5952030 | 1.5 | 0.00081819 | 0.0078989 | 0.003394 | 0.00091069 | 0.00091069 | 8.2787e-05 | 0.0067915 | 0 | 8.4323e-05 | 0.0037269 | 0 | 7.5759e-05 | 0.0008772 | 0
637775 | 5952030 | 1.5 | 0.00095085 | 0.0091533 | 0.0040297 | 0.0010499 | 0.0010499 | 9.6512e-05 | 0.008291 | 0 | 9.721e-05 | 0.0043205 | 0 | 8.8042e-05 | 0.0009143 | 0
637875 | 5952030 | 1.5 | 0.0011176 | 0.010336 | 0.0046961 | 0.0012224 | 0.0012224 | 0.00011387 | 0.0089748 | 0 | 0.00011319 | 0.00479 | 0 | 0.00010348 | 0.0010993 | 0
637975 | 5952030 | 1.5 | 0.001329 | 0.011418 | 0.0055652 | 0.001437 | 0.001437 | 0.00013556 | 0.010828 | 0 | 0.00013305 | 0.0055932 | 0 | 0.00012306 | 0.0013667 | 0
638075 | 5952030 | 1.5 | 0.0015986 | 0.013128 | 0.0074143 | 0.001704 | 0.001704 | 0.00016183 | 0.011934 | 0 | 0.00015778 | 0.0061903 | 0 | 0.00014802 | 0.0017179 | 0
638175 | 5952030 | 1.5 | 0.0019408 | 0.016863 | 0.0097973 | 0.002033 | 0.002033 | 0.00019272 | 0.013202 | 0 | 0.00018824 | 0.0069431 | 0 | 0.00017971 | 0.0019414 | 0
638275 | 5952030 | 1.5 | 0.0023665 | 0.021395 | 0.010157 | 0.0024307 | 0.0024307 | 0.00022873 | 0.014557 | 0 | 0.00022507 | 0.0077386 | 0 | 0.00021912 | 0.0021055 | 0
638375 | 5952030 | 1.5 | 0.0028775 | 0.025349 | 0.011739 | 0.002894 | 0.002894 | 0.00026918 | 0.01494 | 0 | 0.00026797 | 0.0089635 | 0 | 0.00026644 | 0.00243 | 0
638475 | 5952030 | 1.5 | 0.0034524 | 0.02732 | 0.014478 | 0.003396 | 0.003396 | 0.00031315 | 0.016294 | 0 | 0.00031444 | 0.0099264 | 0 | 0.00031967 | 0.0029651 | 0
638575 | 5952030 | 1.5 | 0.0039981 | 0.029625 | 0.017316 | 0.0038519 | 0.0038519 | 0.00035917 | 0.017866 | 0 | 0.00035666 | 0.010726 | 0 | 0.0003702 | 0.0031784 | 0
638675 | 5952030 | 1.5 | 0.0043101 | 0.036362 | 0.017178 | 0.0040912 | 0.0040912 | 0.00038045 | 0.019096 | 0 | 0.00037881 | 0.011839 | 0 | 0.00039908 | 0.0037244 | 0
638775 | 5952030 | 1.5 | 0.0041884 | 0.031505 | 0.016851 | 0.0039367 | 0.0039367 | 0.0003663 | 0.022596 | 0 | 0.00036451 | 0.013186 | 0 | 0.00038781 | 0.0036834 | 0
638875 | 5952030 | 1.5 | 0.0037814 | 0.031706 | 0.014377 | 0.0035235 | 0.0035235 | 0.00032649 | 0.022317 | 0 | 0.00032625 | 0.013572 | 0 | 0.00035013 | 0.0037035 | 0
638975 | 5952030 | 1.5 | 0.0034908 | 0.029174 | 0.014808 | 0.0032669 | 0.0032669 | 0.00029955 | 0.024261 | 0 | 0.0003025 | 0.01349 | 0 | 0.00032322 | 0.0029149 | 0
639075 | 5952030 | 1.5 | 0.0034197 | 0.029971 | 0.012974 | 0.0031893 | 0.0031893 | 0.00029403 | 0.022881 | 0 | 0.00029531 | 0.01316 | 0 | 0.00031664 | 0.003292 | 0
639175 | 5952030 | 1.5 | 0.0032586 | 0.03359 | 0.011394 | 0.0029907 | 0.0029907 | 0.00028845 | 0.021586 | 0 | 0.00027692 | 0.012708 | 0 | 0.00030172 | 0.0034217 | 0
639275 | 5952030 | 1.5 | 0.0028935 | 0.027881 | 0.011338 | 0.0026407 | 0.0026407 | 0.00024796 | 0.019769 | 0 | 0.00024451 | 0.010967 | 0 | 0.00026792 | 0.0031781 | 0
639375 | 5952030 | 1.5 | 0.0024649 | 0.021556 | 0.0097369 | 0.0022623 | 0.0022623 | 0.00021251 | 0.01733 | 0 | 0.00020947 | 0.0099888 | 0 | 0.00022823 | 0.0027345 | 0
639475 | 5952030 | 1.5 | 0.00209 | 0.019269 | 0.0075183 | 0.0019348 | 0.0019348 | 0.00017936 | 0.016041 | 0 | 0.00017915 | 0.0083467 | 0 | 0.00019352 | 0.0020603 | 0
639575 | 5952030 | 1.5 | 0.0017985 | 0.014308 | 0.0061482 | 0.0016784 | 0.0016784 | 0.00015061 | 0.012407 | 0 | 0.00015541 | 0.0072657 | 0 | 0.00016652 | 0.0018551 | 0
639675 | 5952030 | 1.5 | 0.0015794 | 0.01089 | 0.0058772 | 0.0014849 | 0.0014849 | 0.00013087 | 0.011346 | 0 | 0.00013749 | 0.0061379 | 0 | 0.00014624 | 0.0015938 | 0
639775 | 5952030 | 1.5 | 0.0014144 | 0.0098917 | 0.0049836 | 0.0013401 | 0.0013401 | 0.00011761 | 0.01086 | 0 | 0.00012408 | 0.0059193 | 0 | 0.00013097 | 0.0013097 | 0
639875 | 5952030 | 1.5 | 0.0012872 | 0.0077729 | 0.004577 | 0.0012297 | 0.0012297 | 0.00010753 | 0.010681 | 0 | 0.00011386 | 0.0050835 | 0 | 0.00011919 | 0.0010668 | 0
639975 | 5952030 | 1.5 | 0.0011866 | 0.0071311 | 0.0041385 | 0.0011432 | 0.0011432 | 9.9618e-05 | 0.0095479 | 0 | 0.00010586 | 0.0046127 | 0 | 0.00010987 | 0.00088244 | 0
640075 | 5952030 | 1.5 | 0.0011046 | 0.0070498 | 0.003943 | 0.0010731 | 0.0010731 | 9.3364e-05 | 0.0086753 | 0 | 9.9362e-05 | 0.0043164 | 0 | 0.00010228 | 0.00075767 | 0
640175 | 5952030 | 1.5 | 0.0010364 | 0.0062643 | 0.0037486 | 0.0010146 | 0.0010146 | 8.8336e-05 | 0.0078444 | 0 | 9.3947e-05 | 0.004144 | 0 | 9.5962e-05 | 0.00073169 | 0
640275 | 5952030 | 1.5 | 0.00097814 | 0.0058053 | 0.003312 | 0.00096437 | 0.00096437 | 8.4088e-05 | 0.0079803 | 0 | 8.9293e-05 | 0.003971 | 0 | 9.0568e-05 | 0.00065152 | 0
640375 | 5952030 | 1.5 | 0.00092758 | 0.0053591 | 0.0031965 | 0.00092032 | 0.00092032 | 8.0359e-05 | 0.0075672 | 0 | 8.5215e-05 | 0.0038623 | 0 | 8.5887e-05 | 0.00056096 | 0
640475 | 5952030 | 1.5 | 0.00088302 | 0.0050363 | 0.0030458 | 0.00088101 | 0.00088101 | 7.6981e-05 | 0.0072144 | 0 | 8.1575e-05 | 0.003604 | 0 | 8.1761e-05 | 0.00053811 | 0
640575 | 5952030 | 1.5 | 0.00084319 | 0.0048211 | 0.0028832 | 0.00084537 | 0.00084537 | 7.3826e-05 | 0.0071759 | 0 | 7.8275e-05 | 0.0033149 | 0 | 7.8073e-05 | 0.00051927 | 0
640675 | 5952030 | 1.5 | 0.00080724 | 0.0046381 | 0.0027059 | 0.00081278 | 0.00081278 | 7.0878e-05 | 0.0070291 | 0 | 7.5257e-05 | 0.0032495 | 0 | 7.4745e-05 | 0.00050361 | 0
640775 | 5952030 | 1.5 | 0.00077452 | 0.004469 | 0.0025283 | 0.00078274 | 0.00078274 | 6.8138e-05 | 0.0067902 | 0 | 7.2476e-05 | 0.0031451 | 0 | 7.1715e-05 | 0.00048555 | 0
640875 | 5952030 | 1.5 | 0.00074456 | 0.0043939 | 0.0023832 | 0.0007549 | 0.0007549 | 6.5611e-05 | 0.0065899 | 0 | 6.9898e-05 | 0.003148 | 0 | 6.8941e-05 | 0.00046644 | 0
640975 | 5952030 | 1.5 | 0.00071691 | 0.0043306 | 0.0022996 | 0.00072893 | 0.00072893 | 6.3265e-05 | 0.0062263 | 0 | 6.7493e-05 | 0.0030221 | 0 | 6.6381e-05 | 0.00046082 | 0
641075 | 5952030 | 1.5 | 0.00069122 | 0.0040575 | 0.002227 | 0.00070454 | 0.00070454 | 6.1058e-05 | 0.0057965 | 0 | 6.5235e-05 | 0.0028902 | 0 | 6.4002e-05 | 0.00045387 | 0
641175 | 5952030 | 1.5 | 0.00066729 | 0.0039682 | 0.002107 | 0.00068161 | 0.00068161 | 5.9012e-05 | 0.0054735 | 0 | 6.3112e-05 | 0.0027978 | 0 | 6.1786e-05 | 0.00044602 | 0
641275 | 5952030 | 1.5 | 0.00064488 | 0.0040381 | 0.0019603 | 0.00065997 | 0.00065997 | 5.7103e-05 | 0.005192 | 0 | 6.1109e-05 | 0.0026949 | 0 | 5.9711e-05 | 0.00043756 | 0
641375 | 5952030 | 1.5 | 0.00062387 | 0.0039725 | 0.0018742 | 0.00063953 | 0.00063953 | 5.5324e-05 | 0.0050614 | 0 | 5.9216e-05 | 0.0026154 | 0 | 5.7766e-05 | 0.00042867 | 0
636375 | 5952130 | 1.5 | 0.00023075 | 0.0022243 | 0.00092108 | 0.00028188 | 0.00028188 | 2.6089e-05 | 0.0050885 | 0 | 2.61e-05 | 0.0017702 | 0 | 2.1365e-05 | 0.00024629 | 0
636475 | 5952130 | 1.5 | 0.00024574 | 0.0023705 | 0.00098233 | 0.00029864 | 0.00029864 | 2.7662e-05 | 0.0052158 | 0 | 2.7652e-05 | 0.0019173 | 0 | 2.2753e-05 | 0.00025986 | 0
636575 | 5952130 | 1.5 | 0.00026262 | 0.0025346 | 0.0010806 | 0.00031744 | 0.00031744 | 2.9413e-05 | 0.0054706 | 0 | 2.9393e-05 | 0.0019956 | 0 | 2.4317e-05 | 0.00027885 | 0
636675 | 5952130 | 1.5 | 0.00028174 | 0.0027193 | 0.0011102 | 0.00033863 | 0.00033863 | 3.1364e-05 | 0.0054534 | 0 | 3.1355e-05 | 0.0021141 | 0 | 2.6087e-05 | 0.00030016 | 0
636775 | 5952130 | 1.5 | 0.00030353 | 0.0028052 | 0.0011366 | 0.00036269 | 0.00036269 | 3.3554e-05 | 0.0053775 | 0 | 3.3582e-05 | 0.0021324 | 0 | 2.8105e-05 | 0.00032416 | 0
636875 | 5952130 | 1.5 | 0.00032857 | 0.0030281 | 0.0012073 | 0.00039022 | 0.00039022 | 3.6035e-05 | 0.0052307 | 0 | 3.6131e-05 | 0.0022595 | 0 | 3.0423e-05 | 0.00035131 | 0
636975 | 5952130 | 1.5 | 0.00035755 | 0.0032716 | 0.0012851 | 0.00042195 | 0.00042195 | 3.8864e-05 | 0.0053238 | 0 | 3.907e-05 | 0.0024851 | 0 | 3.3107e-05 | 0.00038217 | 0
637075 | 5952130 | 1.5 | 0.0003914 | 0.0035356 | 0.0014293 | 0.00045888 | 0.00045888 | 4.2125e-05 | 0.0050516 | 0 | 4.2489e-05 | 0.0026901 | 0 | 3.6241e-05 | 0.00041738 | 0
637175 | 5952130 | 1.5 | 0.00043128 | 0.0038648 | 0.0015749 | 0.00050222 | 0.00050222 | 4.592e-05 | 0.0048755 | 0 | 4.6502e-05 | 0.002638 | 0 | 3.9933e-05 | 0.00045771 | 0
637275 | 5952130 | 1.5 | 0.00047866 | 0.0043805 | 0.0018239 | 0.00055357 | 0.00055357 | 5.0377e-05 | 0.0055506 | 0 | 5.1257e-05 | 0.0028938 | 0 | 4.432e-05 | 0.00050402 | 0
637375 | 5952130 | 1.5 | 0.00053559 | 0.0049972 | 0.0021274 | 0.00061509 | 0.00061509 | 5.571e-05 | 0.006433 | 0 | 5.6953e-05 | 0.0031499 | 0 | 4.9592e-05 | 0.00055727 | 0
637475 | 5952130 | 1.5 | 0.00060476 | 0.0055548 | 0.0024064 | 0.00068962 | 0.00068962 | 6.2201e-05 | 0.0066986 | 0 | 6.3854e-05 | 0.003226 | 0 | 5.5996e-05 | 0.00061846 | 0
637575 | 5952130 | 1.5 | 0.00068982 | 0.0062016 | 0.0027054 | 0.000781 | 0.000781 | 7.0236e-05 | 0.0070245 | 0 | 7.2315e-05 | 0.0035756 | 0 | 6.3872e-05 | 0.00069644 | 0
637675 | 5952130 | 1.5 | 0.00079585 | 0.0072452 | 0.0030188 | 0.00089455 | 0.00089455 | 8.0407e-05 | 0.0069826 | 0 | 8.2828e-05 | 0.0038574 | 0 | 7.369e-05 | 0.00080636 | 0
637775 | 5952130 | 1.5 | 0.00092989 | 0.0088541 | 0.0036076 | 0.0010375 | 0.0010375 | 9.3562e-05 | 0.007259 | 0 | 9.6068e-05 | 0.0042388 | 0 | 8.6101e-05 | 0.0009379 | 0
637875 | 5952130 | 1.5 | 0.0011017 | 0.010319 | 0.0043875 | 0.0012198 | 0.0012198 | 0.00011076 | 0.0086146 | 0 | 0.00011294 | 0.0047932 | 0 | 0.00010201 | 0.0011072 | 0
637975 | 5952130 | 1.5 | 0.0013259 | 0.01239 | 0.0055801 | 0.0014553 | 0.0014553 | 0.00013367 | 0.010025 | 0 | 0.00013475 | 0.0052992 | 0 | 0.00012277 | 0.0012792 | 0
638075 | 5952130 | 1.5 | 0.0016227 | 0.014555 | 0.0068734 | 0.0017623 | 0.0017623 | 0.00016429 | 0.011004 | 0 | 0.00016317 | 0.0064929 | 0 | 0.00015024 | 0.0015865 | 0
638175 | 5952130 | 1.5 | 0.0020196 | 0.016328 | 0.0090425 | 0.0021642 | 0.0021642 | 0.00020443 | 0.014027 | 0 | 0.00020038 | 0.0077261 | 0 | 0.000187 | 0.0020671 | 0
638275 | 5952130 | 1.5 | 0.0025538 | 0.020867 | 0.012381 | 0.0026888 | 0.0026888 | 0.00025498 | 0.014757 | 0 | 0.00024896 | 0.00872 | 0 | 0.00023647 | 0.0026951 | 0
638375 | 5952130 | 1.5 | 0.0032611 | 0.028899 | 0.014625 | 0.003359 | 0.003359 | 0.00031647 | 0.017198 | 0 | 0.00031102 | 0.01017 | 0 | 0.00030195 | 0.0029341 | 0
638475 | 5952130 | 1.5 | 0.0041537 | 0.036116 | 0.017009 | 0.0041731 | 0.0041731 | 0.00038803 | 0.018561 | 0 | 0.0003864 | 0.011401 | 0 | 0.0003846 | 0.0034827 | 0
638575 | 5952130 | 1.5 | 0.0051655 | 0.040504 | 0.022955 | 0.0050541 | 0.0050541 | 0.00046644 | 0.019959 | 0 | 0.00046797 | 0.012601 | 0 | 0.00047828 | 0.0041624 | 0
638675 | 5952130 | 1.5 | 0.0059822 | 0.045395 | 0.026409 | 0.0057219 | 0.0057219 | 0.0005352 | 0.026001 | 0 | 0.0005298 | 0.014729 | 0 | 0.0005539 | 0.0046465 | 0
638775 | 5952130 | 1.5 | 0.0060324 | 0.045477 | 0.024654 | 0.0056825 | 0.0056825 | 0.00052653 | 0.026136 | 0 | 0.00052616 | 0.016192 | 0 | 0.00055856 | 0.0054268 | 0
638875 | 5952130 | 1.5 | 0.0053072 | 0.041635 | 0.021092 | 0.0049424 | 0.0049424 | 0.00045766 | 0.029763 | 0 | 0.00045763 | 0.01689 | 0 | 0.00049141 | 0.0046597 | 0
638975 | 5952130 | 1.5 | 0.0048325 | 0.039656 | 0.020218 | 0.0045154 | 0.0045154 | 0.00041076 | 0.029873 | 0 | 0.00041809 | 0.016515 | 0 | 0.00044745 | 0.0042062 | 0
639075 | 5952130 | 1.5 | 0.0047076 | 0.040023 | 0.015926 | 0.0043439 | 0.0043439 | 0.00041281 | 0.031365 | 0 | 0.00040221 | 0.017523 | 0 | 0.00043589 | 0.0047546 | 0
639175 | 5952130 | 1.5 | 0.0042067 | 0.038462 | 0.016599 | 0.0038394 | 0.0038394 | 0.00036299 | 0.027755 | 0 | 0.0003555 | 0.014506 | 0 | 0.00038951 | 0.004483 | 0
639275 | 5952130 | 1.5 | 0.0034788 | 0.029312 | 0.013448 | 0.0031926 | 0.0031926 | 0.00029945 | 0.023124 | 0 | 0.00029561 | 0.012783 | 0 | 0.00032211 | 0.0037613 | 0
639375 | 5952130 | 1.5 | 0.0028584 | 0.02378 | 0.010155 | 0.0026498 | 0.0026498 | 0.00024366 | 0.019142 | 0 | 0.00024536 | 0.010495 | 0 | 0.00026467 | 0.0026498 | 0
639475 | 5952130 | 1.5 | 0.0024063 | 0.0181 | 0.0083226 | 0.0022523 | 0.0022523 | 0.00020073 | 0.014018 | 0 | 0.00020854 | 0.0091558 | 0 | 0.0002228 | 0.0024165 | 0
639575 | 5952130 | 1.5 | 0.0020844 | 0.013794 | 0.0070822 | 0.0019688 | 0.0019688 | 0.00017353 | 0.015325 | 0 | 0.0001823 | 0.0077388 | 0 | 0.000193 | 0.0019591 | 0
639675 | 5952130 | 1.5 | 0.0018488 | 0.01112 | 0.0064112 | 0.0017628 | 0.0017628 | 0.00015466 | 0.013814 | 0 | 0.00016322 | 0.0068359 | 0 | 0.00017119 | 0.0014515 | 0
639775 | 5952130 | 1.5 | 0.0016695 | 0.010375 | 0.0058503 | 0.001607 | 0.001607 | 0.0001405 | 0.01211 | 0 | 0.00014879 | 0.0059532 | 0 | 0.00015458 | 0.001205 | 0
639875 | 5952130 | 1.5 | 0.0015278 | 0.0092632 | 0.0054108 | 0.0014838 | 0.0014838 | 0.00012965 | 0.0099303 | 0 | 0.00013739 | 0.0054059 | 0 | 0.00014146 | 0.001016 | 0
639975 | 5952130 | 1.5 | 0.0014123 | 0.0083386 | 0.0047548 | 0.0013826 | 0.0013826 | 0.00012095 | 0.010082 | 0 | 0.00012802 | 0.0052078 | 0 | 0.00013076 | 0.00088395 | 0
640075 | 5952130 | 1.5 | 0.0013153 | 0.0075435 | 0.0044041 | 0.0012969 | 0.0012969 | 0.00011359 | 0.008981 | 0 | 0.00012008 | 0.0049289 | 0 | 0.00012179 | 0.00074004 | 0
640175 | 5952130 | 1.5 | 0.0012324 | 0.0068433 | 0.004101 | 0.0012226 | 0.0012226 | 0.00010715 | 0.0088247 | 0 | 0.0001132 | 0.0044801 | 0 | 0.00011411 | 0.00072433 | 0
640275 | 5952130 | 1.5 | 0.0011601 | 0.0064829 | 0.0038648 | 0.0011568 | 0.0011568 | 0.00010127 | 0.0086352 | 0 | 0.00010711 | 0.0040405 | 0 | 0.00010741 | 0.00069878 | 0
640375 | 5952130 | 1.5 | 0.0010962 | 0.0061635 | 0.0036203 | 0.001098 | 0.001098 | 9.5968e-05 | 0.0082205 | 0 | 0.00010166 | 0.003948 | 0 | 0.0001015 | 0.00066802 | 0
640475 | 5952130 | 1.5 | 0.0010392 | 0.0058537 | 0.0033408 | 0.0010449 | 0.0010449 | 9.1185e-05 | 0.0079082 | 0 | 9.6749e-05 | 0.0038803 | 0 | 9.6219e-05 | 0.00063461 | 0
640575 | 5952130 | 1.5 | 0.00098779 | 0.0055943 | 0.0031651 | 0.00099654 | 0.00099654 | 8.6844e-05 | 0.0074627 | 0 | 9.2272e-05 | 0.0036202 | 0 | 9.1462e-05 | 0.00060021 | 0
640675 | 5952130 | 1.5 | 0.00094117 | 0.0053709 | 0.0030862 | 0.00095221 | 0.00095221 | 8.2873e-05 | 0.0068051 | 0 | 8.8167e-05 | 0.0034651 | 0 | 8.7145e-05 | 0.00057772 | 0
640775 | 5952130 | 1.5 | 0.00089863 | 0.0053191 | 0.0028697 | 0.00091142 | 0.00091142 | 7.9269e-05 | 0.0063474 | 0 | 8.4391e-05 | 0.0033063 | 0 | 8.3207e-05 | 0.00056278 | 0
640875 | 5952130 | 1.5 | 0.00085963 | 0.0050916 | 0.0026512 | 0.00087374 | 0.00087374 | 7.598e-05 | 0.0061272 | 0 | 8.0902e-05 | 0.003169 | 0 | 7.9595e-05 | 0.00054734 | 0
640975 | 5952130 | 1.5 | 0.00082371 | 0.005052 | 0.0025659 | 0.00083881 | 0.00083881 | 7.2972e-05 | 0.0060574 | 0 | 7.7667e-05 | 0.0030318 | 0 | 7.6269e-05 | 0.00053172 | 0
641075 | 5952130 | 1.5 | 0.00079048 | 0.0047938 | 0.0025 | 0.00080632 | 0.00080632 | 7.0204e-05 | 0.0057236 | 0 | 7.4659e-05 | 0.002953 | 0 | 7.3193e-05 | 0.00051683 | 0
641175 | 5952130 | 1.5 | 0.00075961 | 0.0045166 | 0.002386 | 0.00077598 | 0.00077598 | 6.7632e-05 | 0.0055316 | 0 | 7.185e-05 | 0.0028569 | 0 | 7.0335e-05 | 0.0005157 | 0
641275 | 5952130 | 1.5 | 0.00073085 | 0.0044253 | 0.0023126 | 0.00074759 | 0.00074759 | 6.5231e-05 | 0.005445 | 0 | 6.9221e-05 | 0.0027207 | 0 | 6.7671e-05 | 0.00051301 | 0
641375 | 5952130 | 1.5 | 0.00070405 | 0.0043749 | 0.0021903 | 0.00072103 | 0.00072103 | 6.2999e-05 | 0.0051623 | 0 | 6.6762e-05 | 0.0026152 | 0 | 6.519e-05 | 0.0005091 | 0
636375 | 5952230 | 1.5 | 0.00022606 | 0.0023336 | 0.00097064 | 0.00028153 | 0.00028153 | 2.5771e-05 | 0.0045689 | 0 | 2.6068e-05 | 0.0018776 | 0 | 2.0932e-05 | 0.00027799 | 0
636475 | 5952230 | 1.5 | 0.00024036 | 0.002499 | 0.0010295 | 0.00029785 | 0.00029785 | 2.7299e-05 | 0.0045985 | 0 | 2.7579e-05 | 0.0019528 | 0 | 2.2256e-05 | 0.00028494 | 0
636575 | 5952230 | 1.5 | 0.00025642 | 0.0026848 | 0.0010941 | 0.00031609 | 0.00031609 | 2.901e-05 | 0.0046089 | 0 | 2.9268e-05 | 0.0019638 | 0 | 2.3743e-05 | 0.00029192 | 0
636675 | 5952230 | 1.5 | 0.00027457 | 0.0027511 | 0.0011652 | 0.0003366 | 0.0003366 | 3.0937e-05 | 0.0049502 | 0 | 3.1167e-05 | 0.001982 | 0 | 2.5423e-05 | 0.00029892 | 0
636775 | 5952230 | 1.5 | 0.00029522 | 0.0028154 | 0.0012716 | 0.00035982 | 0.00035982 | 3.3118e-05 | 0.0054948 | 0 | 3.3316e-05 | 0.0020385 | 0 | 2.7335e-05 | 0.00030586 | 0
636875 | 5952230 | 1.5 | 0.00031887 | 0.0028821 | 0.0013302 | 0.00038629 | 0.00038629 | 3.5603e-05 | 0.006088 | 0 | 3.5767e-05 | 0.0022424 | 0 | 2.9525e-05 | 0.00033098 | 0
636975 | 5952230 | 1.5 | 0.0003462 | 0.0031486 | 0.0014265 | 0.00041672 | 0.00041672 | 3.8454e-05 | 0.0062695 | 0 | 3.8585e-05 | 0.0024721 | 0 | 3.2055e-05 | 0.00036204 | 0
637075 | 5952230 | 1.5 | 0.00037805 | 0.0034547 | 0.001528 | 0.00045202 | 0.00045202 | 4.1751e-05 | 0.0065199 | 0 | 4.1853e-05 | 0.0025241 | 0 | 3.5005e-05 | 0.00039753 | 0
637175 | 5952230 | 1.5 | 0.00041552 | 0.0037027 | 0.0016541 | 0.00049334 | 0.00049334 | 4.558e-05 | 0.006757 | 0 | 4.5679e-05 | 0.0027065 | 0 | 3.8474e-05 | 0.00043824 | 0
637275 | 5952230 | 1.5 | 0.00046004 | 0.0041062 | 0.0017893 | 0.00054221 | 0.00054221 | 5.0053e-05 | 0.006687 | 0 | 5.0205e-05 | 0.0029496 | 0 | 4.2597e-05 | 0.00048512 | 0
637375 | 5952230 | 1.5 | 0.00051361 | 0.0045866 | 0.0019377 | 0.00060075 | 0.00060075 | 5.5357e-05 | 0.0065917 | 0 | 5.5625e-05 | 0.0032362 | 0 | 4.7556e-05 | 0.00053926 | 0
637475 | 5952230 | 1.5 | 0.00057888 | 0.0051385 | 0.0021153 | 0.00067179 | 0.00067179 | 6.1735e-05 | 0.0065345 | 0 | 6.2203e-05 | 0.0034143 | 0 | 5.36e-05 | 0.0006019 | 0
637575 | 5952230 | 1.5 | 0.00065958 | 0.0058676 | 0.0025744 | 0.00075931 | 0.00075931 | 6.9524e-05 | 0.006862 | 0 | 7.0306e-05 | 0.0035343 | 0 | 6.1072e-05 | 0.00067433 | 0
637675 | 5952230 | 1.5 | 0.00076093 | 0.0067281 | 0.003141 | 0.00086883 | 0.00086883 | 7.9199e-05 | 0.0077929 | 0 | 8.0448e-05 | 0.0039301 | 0 | 7.0457e-05 | 0.00076041 | 0
637775 | 5952230 | 1.5 | 0.00089034 | 0.0077865 | 0.0035923 | 0.0010082 | 0.0010082 | 9.1479e-05 | 0.0089269 | 0 | 9.3355e-05 | 0.004323 | 0 | 8.2439e-05 | 0.00089128 | 0
637875 | 5952230 | 1.5 | 0.0010589 | 0.0093639 | 0.0041645 | 0.0011891 | 0.0011891 | 0.00010748 | 0.009771 | 0 | 0.00011011 | 0.0047738 | 0 | 9.8047e-05 | 0.00107 | 0
637975 | 5952230 | 1.5 | 0.0012833 | 0.011789 | 0.0050669 | 0.001429 | 0.001429 | 0.00012902 | 0.0099255 | 0 | 0.00013231 | 0.0053245 | 0 | 0.00011883 | 0.0012967 | 0
638075 | 5952230 | 1.5 | 0.0015888 | 0.014717 | 0.0063433 | 0.0017537 | 0.0017537 | 0.00015904 | 0.010871 | 0 | 0.00016238 | 0.0062605 | 0 | 0.00014711 | 0.0015846 | 0
638175 | 5952230 | 1.5 | 0.0020157 | 0.018303 | 0.0083746 | 0.0022034 | 0.0022034 | 0.00020203 | 0.01278 | 0 | 0.00020402 | 0.007634 | 0 | 0.00018664 | 0.0019484 | 0
638275 | 5952230 | 1.5 | 0.002628 | 0.022621 | 0.011273 | 0.0028377 | 0.0028377 | 0.00026469 | 0.015154 | 0 | 0.00026275 | 0.0091874 | 0 | 0.00024333 | 0.0025273 | 0
638375 | 5952230 | 1.5 | 0.0035229 | 0.028603 | 0.015679 | 0.00374 | 0.00374 | 0.00035374 | 0.020514 | 0 | 0.0003463 | 0.011154 | 0 | 0.00032619 | 0.0035425 | 0
638475 | 5952230 | 1.5 | 0.0048316 | 0.04098 | 0.021298 | 0.0050052 | 0.0050052 | 0.00047239 | 0.022895 | 0 | 0.00046345 | 0.012998 | 0 | 0.00044737 | 0.0043737 | 0
638575 | 5952230 | 1.5 | 0.0066336 | 0.057011 | 0.027545 | 0.006662 | 0.006662 | 0.00061903 | 0.02605 | 0 | 0.00061686 | 0.015507 | 0 | 0.00061422 | 0.0055074 | 0
638675 | 5952230 | 1.5 | 0.0086664 | 0.066755 | 0.037481 | 0.0084198 | 0.0084198 | 0.00078221 | 0.031856 | 0 | 0.00077961 | 0.017763 | 0 | 0.00080245 | 0.0072844 | 0
638775 | 5952230 | 1.5 | 0.0095844 | 0.070812 | 0.042112 | 0.0090719 | 0.0090719 | 0.00084108 | 0.035418 | 0 | 0.00083999 | 0.020607 | 0 | 0.00088744 | 0.0087685 | 0
638875 | 5952230 | 1.5 | 0.0081884 | 0.058408 | 0.032754 | 0.0076182 | 0.0076182 | 0.0007055 | 0.041745 | 0 | 0.00070539 | 0.023766 | 0 | 0.00075819 | 0.0070745 | 0
638975 | 5952230 | 1.5 | 0.0073794 | 0.058292 | 0.026837 | 0.0068542 | 0.0068542 | 0.00062473 | 0.039275 | 0 | 0.00063465 | 0.02392 | 0 | 0.00068328 | 0.0069206 | 0
639075 | 5952230 | 1.5 | 0.0068533 | 0.061632 | 0.026867 | 0.0062596 | 0.0062596 | 0.0005999 | 0.040027 | 0 | 0.00057959 | 0.023208 | 0 | 0.00063457 | 0.0068481 | 0
639175 | 5952230 | 1.5 | 0.0054443 | 0.045808 | 0.021084 | 0.0049936 | 0.0049936 | 0.00046781 | 0.034115 | 0 | 0.00046237 | 0.018334 | 0 | 0.0005041 | 0.0057035 | 0
639275 | 5952230 | 1.5 | 0.0042595 | 0.033566 | 0.014706 | 0.003956 | 0.003956 | 0.00036001 | 0.024808 | 0 | 0.0003663 | 0.013884 | 0 | 0.0003944 | 0.0038523 | 0
639375 | 5952230 | 1.5 | 0.0034848 | 0.023942 | 0.011288 | 0.0032761 | 0.0032761 | 0.00029056 | 0.020363 | 0 | 0.00030334 | 0.011274 | 0 | 0.00032266 | 0.0031813 | 0
639475 | 5952230 | 1.5 | 0.0029711 | 0.017696 | 0.010143 | 0.0028259 | 0.0028259 | 0.00024907 | 0.017836 | 0 | 0.00026166 | 0.0096826 | 0 | 0.0002751 | 0.0021678 | 0
639575 | 5952230 | 1.5 | 0.0026035 | 0.015896 | 0.008771 | 0.0025038 | 0.0025038 | 0.00022006 | 0.016174 | 0 | 0.00023184 | 0.0083206 | 0 | 0.00024106 | 0.001842 | 0
639675 | 5952230 | 1.5 | 0.0023234 | 0.013708 | 0.0076302 | 0.0022562 | 0.0022562 | 0.00019834 | 0.013232 | 0 | 0.00020891 | 0.0074245 | 0 | 0.00021513 | 0.0014155 | 0
639775 | 5952230 | 1.5 | 0.0020993 | 0.011572 | 0.0067599 | 0.0020556 | 0.0020556 | 0.00018082 | 0.012264 | 0 | 0.00019033 | 0.0069083 | 0 | 0.00019438 | 0.0011746 | 0
639875 | 5952230 | 1.5 | 0.0019151 | 0.0098863 | 0.0063473 | 0.0018878 | 0.0018878 | 0.00016604 | 0.011687 | 0 | 0.0001748 | 0.0061292 | 0 | 0.00017732 | 0.0010892 | 0
639975 | 5952230 | 1.5 | 0.00176 | 0.0095857 | 0.0057438 | 0.0017446 | 0.0017446 | 0.00015324 | 0.010956 | 0 | 0.00016154 | 0.0054618 | 0 | 0.00016296 | 0.0010247 | 0
640075 | 5952230 | 1.5 | 0.0016275 | 0.0087291 | 0.0050681 | 0.0016208 | 0.0016208 | 0.00014218 | 0.010261 | 0 | 0.00015007 | 0.0050983 | 0 | 0.0001507 | 0.00095466 | 0
640175 | 5952230 | 1.5 | 0.0015125 | 0.0081592 | 0.004784 | 0.001512 | 0.001512 | 0.00013248 | 0.0092783 | 0 | 0.00014 | 0.0047727 | 0 | 0.00014004 | 0.00088403 | 0
640275 | 5952230 | 1.5 | 0.0014117 | 0.0077105 | 0.0045264 | 0.0014159 | 0.0014159 | 0.00012397 | 0.0083409 | 0 | 0.0001311 | 0.0044541 | 0 | 0.00013072 | 0.00081572 | 0
640375 | 5952230 | 1.5 | 0.0013228 | 0.0077954 | 0.0041822 | 0.0013304 | 0.0013304 | 0.00011648 | 0.0079152 | 0 | 0.00012318 | 0.0041453 | 0 | 0.00012248 | 0.00077047 | 0
640475 | 5952230 | 1.5 | 0.0012436 | 0.0074897 | 0.0038697 | 0.0012537 | 0.0012537 | 0.00010985 | 0.0075871 | 0 | 0.00011609 | 0.0039345 | 0 | 0.00011515 | 0.00076994 | 0
640575 | 5952230 | 1.5 | 0.0011726 | 0.0069173 | 0.0036948 | 0.0011847 | 0.0011847 | 0.00010391 | 0.0070241 | 0 | 0.0001097 | 0.0037074 | 0 | 0.00010858 | 0.00076437 | 0
640675 | 5952230 | 1.5 | 0.0011087 | 0.0064005 | 0.003531 | 0.0011223 | 0.0011223 | 9.8567e-05 | 0.0068617 | 0 | 0.00010391 | 0.0035643 | 0 | 0.00010266 | 0.00075521 | 0
640775 | 5952230 | 1.5 | 0.001051 | 0.0059909 | 0.0032149 | 0.0010655 | 0.0010655 | 9.3743e-05 | 0.0064673 | 0 | 9.8663e-05 | 0.0033325 | 0 | 9.7313e-05 | 0.00074352 | 0
640875 | 5952230 | 1.5 | 0.00099847 | 0.0058191 | 0.0030839 | 0.0010138 | 0.0010138 | 8.9358e-05 | 0.0062849 | 0 | 9.3874e-05 | 0.003122 | 0 | 9.2451e-05 | 0.00073007 | 0
640975 | 5952230 | 1.5 | 0.00095055 | 0.0057257 | 0.0029437 | 0.00096648 | 0.00096648 | 8.5352e-05 | 0.0061696 | 0 | 8.9489e-05 | 0.0030227 | 0 | 8.8013e-05 | 0.00071542 | 0
641075 | 5952230 | 1.5 | 0.00090664 | 0.0056406 | 0.0028449 | 0.00092299 | 0.00092299 | 8.1678e-05 | 0.0060471 | 0 | 8.5462e-05 | 0.0029304 | 0 | 8.3948e-05 | 0.00070002 | 0
641175 | 5952230 | 1.5 | 0.00086626 | 0.0055555 | 0.0027535 | 0.00088289 | 0.00088289 | 7.8292e-05 | 0.0060797 | 0 | 8.1749e-05 | 0.0028485 | 0 | 8.021e-05 | 0.00068418 | 0
641275 | 5952230 | 1.5 | 0.00082902 | 0.0054708 | 0.0025933 | 0.00084582 | 0.00084582 | 7.5159e-05 | 0.0060659 | 0 | 7.8316e-05 | 0.0027886 | 0 | 7.6761e-05 | 0.00066817 | 0
641375 | 5952230 | 1.5 | 0.00079462 | 0.0053382 | 0.0024323 | 0.00081151 | 0.00081151 | 7.2258e-05 | 0.005724 | 0 | 7.5139e-05 | 0.0027112 | 0 | 7.3576e-05 | 0.00065221 | 0
636375 | 5952330 | 1.5 | 0.00022113 | 0.0020224 | 0.00099946 | 0.00028187 | 0.00028187 | 2.5626e-05 | 0.0043061 | 0 | 2.6099e-05 | 0.0018956 | 0 | 2.0475e-05 | 0.00030077 | 0
636475 | 5952330 | 1.5 | 0.00023476 | 0.002163 | 0.0010651 | 0.00029791 | 0.00029791 | 2.7091e-05 | 0.0044974 | 0 | 2.7584e-05 | 0.0020137 | 0 | 2.1737e-05 | 0.0003109 | 0
636575 | 5952330 | 1.5 | 0.00025001 | 0.0023212 | 0.0011379 | 0.00031578 | 0.00031578 | 2.8726e-05 | 0.0047267 | 0 | 2.9239e-05 | 0.0021434 | 0 | 2.3149e-05 | 0.00032155 | 0
636675 | 5952330 | 1.5 | 0.0002672 | 0.0025004 | 0.001219 | 0.00033581 | 0.00033581 | 3.0565e-05 | 0.0049321 | 0 | 3.1093e-05 | 0.002286 | 0 | 2.4741e-05 | 0.00033276 | 0
636775 | 5952330 | 1.5 | 0.00028669 | 0.0027046 | 0.0013095 | 0.0003584 | 0.0003584 | 3.2645e-05 | 0.0052359 | 0 | 3.3185e-05 | 0.002332 | 0 | 2.6546e-05 | 0.00034458 | 0
636875 | 5952330 | 1.5 | 0.00030895 | 0.0029391 | 0.0014109 | 0.00038407 | 0.00038407 | 3.5016e-05 | 0.0055808 | 0 | 3.5562e-05 | 0.0024485 | 0 | 2.8606e-05 | 0.00035704 | 0
636975 | 5952330 | 1.5 | 0.00033457 | 0.0032106 | 0.0015252 | 0.00041345 | 0.00041345 | 3.7738e-05 | 0.005926 | 0 | 3.8283e-05 | 0.0025705 | 0 | 3.0978e-05 | 0.00037018 | 0
637075 | 5952330 | 1.5 | 0.00036431 | 0.0035276 | 0.0016547 | 0.00044738 | 0.00044738 | 4.0889e-05 | 0.006084 | 0 | 4.1424e-05 | 0.002606 | 0 | 3.3732e-05 | 0.00039112 | 0
637175 | 5952330 | 1.5 | 0.00039916 | 0.003901 | 0.0017541 | 0.00048693 | 0.00048693 | 4.4564e-05 | 0.0062277 | 0 | 4.5086e-05 | 0.0026826 | 0 | 3.696e-05 | 0.0004339 | 0
637275 | 5952330 | 1.5 | 0.00044046 | 0.0042869 | 0.0019709 | 0.00053354 | 0.00053354 | 4.8898e-05 | 0.006329 | 0 | 4.9401e-05 | 0.0029318 | 0 | 4.0783e-05 | 0.00048415 | 0
637375 | 5952330 | 1.5 | 0.00048998 | 0.0045229 | 0.0021651 | 0.00058912 | 0.00058912 | 5.4072e-05 | 0.0066262 | 0 | 5.4548e-05 | 0.0032005 | 0 | 4.5368e-05 | 0.00054356 | 0
637475 | 5952330 | 1.5 | 0.00055017 | 0.0048352 | 0.0023669 | 0.00065633 | 0.00065633 | 6.0334e-05 | 0.0075919 | 0 | 6.0772e-05 | 0.0035288 | 0 | 5.0942e-05 | 0.00061439 | 0
637575 | 5952330 | 1.5 | 0.00062449 | 0.0052549 | 0.0026552 | 0.00073889 | 0.00073889 | 6.8021e-05 | 0.0086282 | 0 | 6.8416e-05 | 0.0036976 | 0 | 5.7823e-05 | 0.00069963 | 0
637675 | 5952330 | 1.5 | 0.00071779 | 0.0061576 | 0.002827 | 0.00084202 | 0.00084202 | 7.7591e-05 | 0.0091441 | 0 | 7.7965e-05 | 0.0040315 | 0 | 6.6462e-05 | 0.00080318 | 0
637775 | 5952330 | 1.5 | 0.00083721 | 0.0072332 | 0.0033358 | 0.00097337 | 0.00097337 | 8.9692e-05 | 0.0093947 | 0 | 9.0127e-05 | 0.0045092 | 0 | 7.752e-05 | 0.00093018 | 0
637875 | 5952330 | 1.5 | 0.00099359 | 0.0083754 | 0.0037886 | 0.0011444 | 0.0011444 | 0.00010527 | 0.0096741 | 0 | 0.00010596 | 0.0051373 | 0 | 9.1999e-05 | 0.0010871 | 0
637975 | 5952330 | 1.5 | 0.0012037 | 0.0098492 | 0.0049892 | 0.0013729 | 0.0013729 | 0.00012589 | 0.010631 | 0 | 0.00012712 | 0.0061094 | 0 | 0.00011146 | 0.0012825 | 0
638075 | 5952330 | 1.5 | 0.0014945 | 0.012408 | 0.0061699 | 0.0016873 | 0.0016873 | 0.00015404 | 0.012448 | 0 | 0.00015623 | 0.0065368 | 0 | 0.00013838 | 0.0015261 | 0
638175 | 5952330 | 1.5 | 0.0019109 | 0.016654 | 0.0076406 | 0.0021352 | 0.0021352 | 0.00019401 | 0.014698 | 0 | 0.00019771 | 0.0073249 | 0 | 0.00017693 | 0.0019114 | 0
638275 | 5952330 | 1.5 | 0.0025329 | 0.022672 | 0.010476 | 0.0028006 | 0.0028006 | 0.00025408 | 0.015172 | 0 | 0.00025931 | 0.0084495 | 0 | 0.00023453 | 0.0025259 | 0
638375 | 5952330 | 1.5 | 0.0035118 | 0.031253 | 0.014631 | 0.0038395 | 0.0038395 | 0.00035135 | 0.018157 | 0 | 0.00035551 | 0.011033 | 0 | 0.00032517 | 0.0034049 | 0
638475 | 5952330 | 1.5 | 0.0051481 | 0.041343 | 0.021688 | 0.0055406 | 0.0055406 | 0.00051702 | 0.02316 | 0 | 0.00051302 | 0.014866 | 0 | 0.00047668 | 0.0047999 | 0
638575 | 5952330 | 1.5 | 0.0079988 | 0.063666 | 0.037112 | 0.0083822 | 0.0083822 | 0.00079246 | 0.036942 | 0 | 0.00077613 | 0.019039 | 0 | 0.00074063 | 0.0072128 | 0
638675 | 5952330 | 1.5 | 0.012627 | 0.10638 | 0.053218 | 0.012685 | 0.012685 | 0.0011778 | 0.042831 | 0 | 0.0011745 | 0.023709 | 0 | 0.0011692 | 0.010241 | 0
638775 | 5952330 | 1.5 | 0.017275 | 0.12852 | 0.072244 | 0.01657 | 0.01657 | 0.0015451 | 0.058933 | 0 | 0.0015342 | 0.030883 | 0 | 0.0015995 | 0.013516 | 0
638875 | 5952330 | 1.5 | 0.014676 | 0.10539 | 0.061148 | 0.013641 | 0.013641 | 0.0012621 | 0.060455 | 0 | 0.001263 | 0.037579 | 0 | 0.0013589 | 0.012214 | 0
638975 | 5952330 | 1.5 | 0.013132 | 0.11854 | 0.049499 | 0.012043 | 0.012043 | 0.0011443 | 0.069135 | 0 | 0.0011151 | 0.04227 | 0 | 0.0012159 | 0.011552 | 0
639075 | 5952330 | 1.5 | 0.010177 | 0.083845 | 0.038676 | 0.0093273 | 0.0093273 | 0.00087443 | 0.056997 | 0 | 0.00086364 | 0.032301 | 0 | 0.00094235 | 0.0096377 | 0
639175 | 5952330 | 1.5 | 0.0073637 | 0.048167 | 0.025235 | 0.0068652 | 0.0068652 | 0.0006176 | 0.037322 | 0 | 0.00063567 | 0.02054 | 0 | 0.00068182 | 0.0065362 | 0
639275 | 5952330 | 1.5 | 0.0057967 | 0.032951 | 0.019316 | 0.0054945 | 0.0054945 | 0.00048758 | 0.02971 | 0 | 0.00050875 | 0.015152 | 0 | 0.00053673 | 0.0038496 | 0
639375 | 5952330 | 1.5 | 0.0048191 | 0.027373 | 0.015055 | 0.0046321 | 0.0046321 | 0.00041058 | 0.023313 | 0 | 0.0004289 | 0.012718 | 0 | 0.00044621 | 0.0029665 | 0
639475 | 5952330 | 1.5 | 0.0041206 | 0.021552 | 0.013058 | 0.004003 | 0.004003 | 0.00035467 | 0.0189 | 0 | 0.00037065 | 0.011032 | 0 | 0.00038154 | 0.002308 | 0
639575 | 5952330 | 1.5 | 0.0035823 | 0.017715 | 0.011433 | 0.0035071 | 0.0035071 | 0.00031021 | 0.017422 | 0 | 0.00032473 | 0.0094108 | 0 | 0.00033169 | 0.0019594 | 0
639675 | 5952330 | 1.5 | 0.0031516 | 0.01625 | 0.0095909 | 0.0031041 | 0.0031041 | 0.00027424 | 0.015514 | 0 | 0.00028742 | 0.0081286 | 0 | 0.00029181 | 0.0017445 | 0
639775 | 5952330 | 1.5 | 0.0027997 | 0.01494 | 0.008885 | 0.0027706 | 0.0027706 | 0.0002447 | 0.013303 | 0 | 0.00025654 | 0.007217 | 0 | 0.00025923 | 0.0015419 | 0
639875 | 5952330 | 1.5 | 0.0025093 | 0.013729 | 0.0076313 | 0.0024924 | 0.0024924 | 0.00022024 | 0.011441 | 0 | 0.00023078 | 0.006461 | 0 | 0.00023234 | 0.0014055 | 0
639975 | 5952330 | 1.5 | 0.0022666 | 0.012637 | 0.0067304 | 0.0022582 | 0.0022582 | 0.00019976 | 0.01086 | 0 | 0.00020909 | 0.0057551 | 0 | 0.00020987 | 0.0013785 | 0
640075 | 5952330 | 1.5 | 0.002062 | 0.011565 | 0.006373 | 0.0020596 | 0.0020596 | 0.00018251 | 0.0099258 | 0 | 0.0001907 | 0.0052385 | 0 | 0.00019093 | 0.0013383 | 0
640175 | 5952330 | 1.5 | 0.0018877 | 0.010337 | 0.0058409 | 0.0018897 | 0.0018897 | 0.00016782 | 0.0090473 | 0 | 0.00017497 | 0.0047643 | 0 | 0.00017479 | 0.0012915 | 0
640275 | 5952330 | 1.5 | 0.0017378 | 0.0092885 | 0.0054261 | 0.0017432 | 0.0017432 | 0.0001552 | 0.00874 | 0 | 0.0001614 | 0.0043895 | 0 | 0.00016091 | 0.0012418 | 0
640375 | 5952330 | 1.5 | 0.0016079 | 0.0088296 | 0.0048036 | 0.0016158 | 0.0016158 | 0.00014424 | 0.0087418 | 0 | 0.00014961 | 0.0041722 | 0 | 0.00014888 | 0.0011916 | 0
640475 | 5952330 | 1.5 | 0.0014944 | 0.008513 | 0.0043392 | 0.0015042 | 0.0015042 | 0.00013464 | 0.0085605 | 0 | 0.00013928 | 0.0040454 | 0 | 0.00013837 | 0.0011423 | 0
640575 | 5952330 | 1.5 | 0.0013945 | 0.0082213 | 0.0042063 | 0.0014058 | 0.0014058 | 0.00012614 | 0.0084806 | 0 | 0.00013017 | 0.0038314 | 0 | 0.00012912 | 0.0010947 | 0
640675 | 5952330 | 1.5 | 0.001306 | 0.0078588 | 0.0038672 | 0.0013185 | 0.0013185 | 0.00011859 | 0.0081481 | 0 | 0.00012208 | 0.0036152 | 0 | 0.00012093 | 0.0010473 | 0
640775 | 5952330 | 1.5 | 0.0012272 | 0.0074391 | 0.0035675 | 0.0012406 | 0.0012406 | 0.00011183 | 0.0079454 | 0 | 0.00011487 | 0.0034396 | 0 | 0.00011363 | 0.001006 | 0
640875 | 5952330 | 1.5 | 0.0011566 | 0.0071324 | 0.003382 | 0.0011707 | 0.0011707 | 0.00010576 | 0.0077341 | 0 | 0.00010839 | 0.0032928 | 0 | 0.00010709 | 0.00096555 | 0
640975 | 5952330 | 1.5 | 0.001093 | 0.0068785 | 0.0032257 | 0.0011076 | 0.0011076 | 0.00010027 | 0.0074314 | 0 | 0.00010256 | 0.0031482 | 0 | 0.00010121 | 0.00091681 | 0
641075 | 5952330 | 1.5 | 0.0010355 | 0.0066381 | 0.0030609 | 0.0010505 | 0.0010505 | 9.5293e-05 | 0.0071196 | 0 | 9.727e-05 | 0.003044 | 0 | 9.5883e-05 | 0.00086949 | 0
641175 | 5952330 | 1.5 | 0.00098327 | 0.0064103 | 0.0029371 | 0.00099855 | 0.00099855 | 9.075e-05 | 0.0068066 | 0 | 9.2458e-05 | 0.0029391 | 0 | 9.1044e-05 | 0.00082658 | 0
641275 | 5952330 | 1.5 | 0.00093563 | 0.006148 | 0.0028195 | 0.0009511 | 0.0009511 | 8.6597e-05 | 0.0064014 | 0 | 8.8065e-05 | 0.0028509 | 0 | 8.6632e-05 | 0.00078751 | 0
641375 | 5952330 | 1.5 | 0.00089207 | 0.0058668 | 0.002702 | 0.00090767 | 0.00090767 | 8.2793e-05 | 0.0059572 | 0 | 8.4043e-05 | 0.0027546 | 0 | 8.2599e-05 | 0.00075186 | 0
636375 | 5952430 | 1.5 | 0.00021564 | 0.00216 | 0.00093543 | 0.00028235 | 0.00028235 | 2.5882e-05 | 0.0040028 | 0 | 2.6144e-05 | 0.0021423 | 0 | 1.9967e-05 | 0.00031002 | 0
636475 | 5952430 | 1.5 | 0.00022856 | 0.0023266 | 0.0010011 | 0.00029818 | 0.00029818 | 2.7318e-05 | 0.0040652 | 0 | 2.761e-05 | 0.002199 | 0 | 2.1163e-05 | 0.00032706 | 0
636575 | 5952430 | 1.5 | 0.00024298 | 0.0025133 | 0.0010861 | 0.00031578 | 0.00031578 | 2.8915e-05 | 0.0041255 | 0 | 2.9239e-05 | 0.002259 | 0 | 2.2498e-05 | 0.0003503 | 0
636675 | 5952430 | 1.5 | 0.00025917 | 0.0026177 | 0.0011618 | 0.00033545 | 0.00033545 | 3.0702e-05 | 0.0041875 | 0 | 3.106e-05 | 0.0023227 | 0 | 2.3997e-05 | 0.00037658 | 0
636775 | 5952430 | 1.5 | 0.00027746 | 0.0027298 | 0.001272 | 0.00035758 | 0.00035758 | 3.2712e-05 | 0.0042535 | 0 | 3.3109e-05 | 0.002391 | 0 | 2.5691e-05 | 0.00040646 | 0
636875 | 5952430 | 1.5 | 0.00029826 | 0.0028506 | 0.0013339 | 0.00038263 | 0.00038263 | 3.499e-05 | 0.0043171 | 0 | 3.5429e-05 | 0.0024943 | 0 | 2.7617e-05 | 0.00042908 | 0
636975 | 5952430 | 1.5 | 0.0003221 | 0.0029812 | 0.0014029 | 0.00041122 | 0.00041122 | 3.7591e-05 | 0.0043773 | 0 | 3.8076e-05 | 0.0025833 | 0 | 2.9824e-05 | 0.00045248 | 0
637075 | 5952430 | 1.5 | 0.00034965 | 0.003123 | 0.0014801 | 0.0004441 | 0.0004441 | 4.0586e-05 | 0.0047525 | 0 | 4.112e-05 | 0.0027076 | 0 | 3.2375e-05 | 0.00047855 | 0
637175 | 5952430 | 1.5 | 0.00038179 | 0.0032777 | 0.001596 | 0.00048227 | 0.00048227 | 4.4065e-05 | 0.005088 | 0 | 4.4655e-05 | 0.0028999 | 0 | 3.5351e-05 | 0.00050779 | 0
637275 | 5952430 | 1.5 | 0.00041968 | 0.0035735 | 0.0016854 | 0.00052707 | 0.00052707 | 4.8155e-05 | 0.0054726 | 0 | 4.8803e-05 | 0.0031136 | 0 | 3.8859e-05 | 0.00054082 | 0
637375 | 5952430 | 1.5 | 0.00046487 | 0.0040025 | 0.0017869 | 0.00058024 | 0.00058024 | 5.3019e-05 | 0.0060325 | 0 | 5.3726e-05 | 0.0033459 | 0 | 4.3043e-05 | 0.00057846 | 0
637475 | 5952430 | 1.5 | 0.00051951 | 0.0045275 | 0.0020146 | 0.00064422 | 0.00064422 | 5.8885e-05 | 0.006673 | 0 | 5.965e-05 | 0.0036424 | 0 | 4.8103e-05 | 0.00062176 | 0
637575 | 5952430 | 1.5 | 0.00058655 | 0.00518 | 0.002275 | 0.00072234 | 0.00072234 | 6.6066e-05 | 0.0074074 | 0 | 6.6883e-05 | 0.0039913 | 0 | 5.4311e-05 | 0.00067195 | 0
637675 | 5952430 | 1.5 | 0.00067023 | 0.0060059 | 0.0026531 | 0.00081934 | 0.00081934 | 7.5001e-05 | 0.0082336 | 0 | 7.5865e-05 | 0.0043037 | 0 | 6.2059e-05 | 0.00076962 | 0
637775 | 5952430 | 1.5 | 0.00077678 | 0.0069486 | 0.0031917 | 0.00094217 | 0.00094217 | 8.6344e-05 | 0.0092312 | 0 | 8.7238e-05 | 0.0048275 | 0 | 7.1924e-05 | 0.00090208 | 0
637875 | 5952430 | 1.5 | 0.00091558 | 0.0077168 | 0.0036229 | 0.0011012 | 0.0011012 | 0.00010106 | 0.010669 | 0 | 0.00010197 | 0.0054581 | 0 | 8.4776e-05 | 0.0010722 | 0
637975 | 5952430 | 1.5 | 0.0011012 | 0.0092638 | 0.0045237 | 0.0013124 | 0.0013124 | 0.00012058 | 0.011808 | 0 | 0.00012152 | 0.0061393 | 0 | 0.00010196 | 0.0012954 | 0
638075 | 5952430 | 1.5 | 0.0013572 | 0.011602 | 0.0057358 | 0.0016016 | 0.0016016 | 0.00014733 | 0.012929 | 0 | 0.0001483 | 0.0069061 | 0 | 0.00012567 | 0.0015964 | 0
638175 | 5952430 | 1.5 | 0.0017246 | 0.013911 | 0.0071514 | 0.0020131 | 0.0020131 | 0.00018538 | 0.014975 | 0 | 0.00018639 | 0.0079786 | 0 | 0.00015968 | 0.0020143 | 0
638275 | 5952430 | 1.5 | 0.0022775 | 0.017492 | 0.0087543 | 0.0026275 | 0.0026275 | 0.00024189 | 0.017309 | 0 | 0.00024329 | 0.0096459 | 0 | 0.00021088 | 0.0026148 | 0
638375 | 5952430 | 1.5 | 0.0031682 | 0.025639 | 0.013534 | 0.0036102 | 0.0036102 | 0.0003319 | 0.020441 | 0 | 0.00033428 | 0.011407 | 0 | 0.00029335 | 0.0035089 | 0
638475 | 5952430 | 1.5 | 0.0047434 | 0.040107 | 0.019341 | 0.0053319 | 0.0053319 | 0.00048756 | 0.024153 | 0 | 0.0004937 | 0.014582 | 0 | 0.00043921 | 0.0048866 | 0
638575 | 5952430 | 1.5 | 0.0079191 | 0.070026 | 0.034318 | 0.0087597 | 0.0087597 | 0.00079992 | 0.033969 | 0 | 0.00081108 | 0.019472 | 0 | 0.00073325 | 0.0076895 | 0
638675 | 5952430 | 1.5 | 0.015575 | 0.12419 | 0.068681 | 0.016751 | 0.016751 | 0.0015694 | 0.060965 | 0 | 0.001551 | 0.032306 | 0 | 0.0014421 | 0.01359 | 0
638775 | 5952430 | 1.5 | 0.033676 | 0.24634 | 0.13741 | 0.033808 | 0.033808 | 0.0031423 | 0.095969 | 0 | 0.0031304 | 0.051954 | 0 | 0.0031182 | 0.025485 | 0
638875 | 5952430 | 1.5 | 0.031381 | 0.22665 | 0.12116 | 0.0291 | 0.0291 | 0.0026963 | 0.093571 | 0 | 0.0026944 | 0.058492 | 0 | 0.0029057 | 0.026147 | 0
638975 | 5952430 | 1.5 | 0.026328 | 0.22598 | 0.096608 | 0.02412 | 0.02412 | 0.0022613 | 0.12511 | 0 | 0.0022333 | 0.077358 | 0 | 0.0024378 | 0.022423 | 0
639075 | 5952430 | 1.5 | 0.017351 | 0.093513 | 0.057444 | 0.016378 | 0.016378 | 0.0014673 | 0.073381 | 0 | 0.0015165 | 0.040128 | 0 | 0.0016065 | 0.010764 | 0
639175 | 5952430 | 1.5 | 0.012827 | 0.063138 | 0.040176 | 0.012348 | 0.012348 | 0.0011075 | 0.046622 | 0 | 0.0011433 | 0.025927 | 0 | 0.0011877 | 0.0070259 | 0
639275 | 5952430 | 1.5 | 0.0098363 | 0.046967 | 0.030113 | 0.0095661 | 0.0095661 | 0.00085562 | 0.035348 | 0 | 0.00088575 | 0.018265 | 0 | 0.00091077 | 0.0050864 | 0
639375 | 5952430 | 1.5 | 0.0077772 | 0.040092 | 0.022786 | 0.0076119 | 0.0076119 | 0.00068221 | 0.025739 | 0 | 0.0007048 | 0.014048 | 0 | 0.00072011 | 0.0041402 | 0
639475 | 5952430 | 1.5 | 0.0063121 | 0.031719 | 0.018168 | 0.0062045 | 0.0062045 | 0.00055747 | 0.019118 | 0 | 0.00057449 | 0.011677 | 0 | 0.00058446 | 0.0037847 | 0
639575 | 5952430 | 1.5 | 0.0052362 | 0.02604 | 0.015866 | 0.0051641 | 0.0051641 | 0.00046574 | 0.016584 | 0 | 0.00047816 | 0.0098579 | 0 | 0.00048484 | 0.0034119 | 0
639675 | 5952430 | 1.5 | 0.004424 | 0.021865 | 0.013354 | 0.0043748 | 0.0043748 | 0.00039596 | 0.015001 | 0 | 0.00040508 | 0.0085509 | 0 | 0.00040963 | 0.0030711 | 0
639775 | 5952430 | 1.5 | 0.003798 | 0.018694 | 0.011314 | 0.0037645 | 0.0037645 | 0.00034191 | 0.013529 | 0 | 0.00034856 | 0.0075094 | 0 | 0.00035167 | 0.0027344 | 0
639875 | 5952430 | 1.5 | 0.0033069 | 0.016247 | 0.0096968 | 0.0032844 | 0.0032844 | 0.00029932 | 0.012619 | 0 | 0.00030411 | 0.0066293 | 0 | 0.0003062 | 0.0024363 | 0
639975 | 5952430 | 1.5 | 0.0029149 | 0.014619 | 0.0085716 | 0.0029005 | 0.0029005 | 0.00026516 | 0.011821 | 0 | 0.00026857 | 0.0059624 | 0 | 0.0002699 | 0.0021506 | 0
640075 | 5952430 | 1.5 | 0.0025968 | 0.013433 | 0.0076511 | 0.0025884 | 0.0025884 | 0.00023732 | 0.011118 | 0 | 0.00023967 | 0.0054112 | 0 | 0.00024044 | 0.0019196 | 0
640175 | 5952430 | 1.5 | 0.0023346 | 0.012431 | 0.0070591 | 0.002331 | 0.002331 | 0.00021428 | 0.0099663 | 0 | 0.00021584 | 0.0049585 | 0 | 0.00021617 | 0.0017297 | 0
640275 | 5952430 | 1.5 | 0.0021157 | 0.011572 | 0.0063141 | 0.0021158 | 0.0021158 | 0.00019496 | 0.0093133 | 0 | 0.00019591 | 0.0046238 | 0 | 0.0001959 | 0.0015718 | 0
640375 | 5952430 | 1.5 | 0.0019308 | 0.010825 | 0.0057216 | 0.0019338 | 0.0019338 | 0.00017859 | 0.0089411 | 0 | 0.00017906 | 0.0043484 | 0 | 0.00017877 | 0.0014392 | 0
640475 | 5952430 | 1.5 | 0.0017729 | 0.010171 | 0.0052237 | 0.0017783 | 0.0017783 | 0.00016456 | 0.0086415 | 0 | 0.00016465 | 0.0041466 | 0 | 0.00016416 | 0.0013263 | 0
640575 | 5952430 | 1.5 | 0.0016367 | 0.0095916 | 0.0048308 | 0.001644 | 0.001644 | 0.00015242 | 0.0082612 | 0 | 0.00015222 | 0.0039709 | 0 | 0.00015155 | 0.0012293 | 0
640675 | 5952430 | 1.5 | 0.0015183 | 0.009075 | 0.0044677 | 0.0015271 | 0.0015271 | 0.00014183 | 0.0079498 | 0 | 0.0001414 | 0.0037831 | 0 | 0.00014058 | 0.0011452 | 0
640775 | 5952430 | 1.5 | 0.0014145 | 0.0086108 | 0.0041601 | 0.0014245 | 0.0014245 | 0.00013252 | 0.0074216 | 0 | 0.0001319 | 0.003601 | 0 | 0.00013097 | 0.0010717 | 0
640875 | 5952430 | 1.5 | 0.0013229 | 0.0081909 | 0.003889 | 0.0013339 | 0.0013339 | 0.00012428 | 0.0069322 | 0 | 0.00012351 | 0.0034446 | 0 | 0.00012249 | 0.0010069 | 0
640975 | 5952430 | 1.5 | 0.0012415 | 0.0078077 | 0.0036483 | 0.0012533 | 0.0012533 | 0.00011694 | 0.0064759 | 0 | 0.00011604 | 0.0033135 | 0 | 0.00011495 | 0.00094945 | 0
641075 | 5952430 | 1.5 | 0.0011687 | 0.007367 | 0.0034334 | 0.0011812 | 0.0011812 | 0.00011037 | 0.0061135 | 0 | 0.00010937 | 0.0031932 | 0 | 0.00010822 | 0.00089805 | 0
641175 | 5952430 | 1.5 | 0.0011034 | 0.0069678 | 0.0032405 | 0.0011163 | 0.0011163 | 0.00010445 | 0.0059243 | 0 | 0.00010336 | 0.0030821 | 0 | 0.00010216 | 0.00085181 | 0
641275 | 5952430 | 1.5 | 0.0010444 | 0.0066046 | 0.0030315 | 0.0010577 | 0.0010577 | 9.9092e-05 | 0.0057445 | 0 | 9.7935e-05 | 0.0029785 | 0 | 9.6703e-05 | 0.00080999 | 0
641375 | 5952430 | 1.5 | 0.00099095 | 0.0062731 | 0.0028724 | 0.0010046 | 0.0010046 | 9.4232e-05 | 0.005574 | 0 | 9.3014e-05 | 0.0028821 | 0 | 9.1755e-05 | 0.00077201 | 0
636375 | 5952530 | 1.5 | 0.00020951 | 0.0022745 | 0.00088403 | 0.00028242 | 0.00028242 | 2.6385e-05 | 0.0046812 | 0 | 2.615e-05 | 0.0020202 | 0 | 1.9399e-05 | 0.00030272 | 0
636475 | 5952530 | 1.5 | 0.00022167 | 0.0023827 | 0.00092605 | 0.00029803 | 0.00029803 | 2.7835e-05 | 0.004833 | 0 | 2.7595e-05 | 0.0020873 | 0 | 2.0525e-05 | 0.00031769 | 0
636575 | 5952530 | 1.5 | 0.00023519 | 0.0025024 | 0.00098535 | 0.00031533 | 0.00031533 | 2.9442e-05 | 0.0049966 | 0 | 2.9198e-05 | 0.0021667 | 0 | 2.1776e-05 | 0.00033478 | 0
636675 | 5952530 | 1.5 | 0.0002503 | 0.0026357 | 0.0010693 | 0.00033464 | 0.00033464 | 3.1234e-05 | 0.0051745 | 0 | 3.0985e-05 | 0.0023078 | 0 | 2.3176e-05 | 0.00035357 | 0
636775 | 5952530 | 1.5 | 0.0002673 | 0.0027852 | 0.0011593 | 0.00035629 | 0.00035629 | 3.3243e-05 | 0.0053693 | 0 | 3.299e-05 | 0.0024579 | 0 | 2.475e-05 | 0.00037427 | 0
636875 | 5952530 | 1.5 | 0.00028655 | 0.0029539 | 0.0012502 | 0.00038074 | 0.00038074 | 3.551e-05 | 0.0055842 | 0 | 3.5254e-05 | 0.0025968 | 0 | 2.6533e-05 | 0.00039722 | 0
636975 | 5952530 | 1.5 | 0.0003085 | 0.00315 | 0.0013543 | 0.00040855 | 0.00040855 | 3.8086e-05 | 0.0058231 | 0 | 3.7828e-05 | 0.0027129 | 0 | 2.8565e-05 | 0.00042277 | 0
637075 | 5952530 | 1.5 | 0.00033373 | 0.0034645 | 0.0014745 | 0.00044042 | 0.00044042 | 4.1037e-05 | 0.0060913 | 0 | 4.0779e-05 | 0.0028391 | 0 | 3.0901e-05 | 0.0004514 | 0
637175 | 5952530 | 1.5 | 0.00036299 | 0.0038315 | 0.001581 | 0.00047729 | 0.00047729 | 4.4449e-05 | 0.0063957 | 0 | 4.4193e-05 | 0.0030011 | 0 | 3.361e-05 | 0.0004837 | 0
637275 | 5952530 | 1.5 | 0.00039725 | 0.0042635 | 0.0016752 | 0.00052036 | 0.00052036 | 4.8433e-05 | 0.0067452 | 0 | 4.8182e-05 | 0.0032008 | 0 | 3.6783e-05 | 0.00052043 | 0
637375 | 5952530 | 1.5 | 0.00043782 | 0.0047768 | 0.001887 | 0.00057126 | 0.00057126 | 5.3135e-05 | 0.0071518 | 0 | 5.2894e-05 | 0.0034981 | 0 | 4.0539e-05 | 0.00056257 | 0
637475 | 5952530 | 1.5 | 0.00048649 | 0.0051917 | 0.0020251 | 0.00063218 | 0.00063218 | 5.8761e-05 | 0.0076327 | 0 | 5.8535e-05 | 0.003843 | 0 | 4.5045e-05 | 0.00061139 | 0
637575 | 5952530 | 1.5 | 0.00054568 | 0.0056401 | 0.002192 | 0.00070614 | 0.00070614 | 6.5587e-05 | 0.0082077 | 0 | 6.5383e-05 | 0.0041949 | 0 | 5.0526e-05 | 0.00068203 | 0
637675 | 5952530 | 1.5 | 0.00061884 | 0.0061759 | 0.0023976 | 0.00079741 | 0.00079741 | 7.4006e-05 | 0.0089094 | 0 | 7.3834e-05 | 0.0045681 | 0 | 5.73e-05 | 0.00077837 | 0
637775 | 5952530 | 1.5 | 0.00071096 | 0.0068285 | 0.0026556 | 0.00091214 | 0.00091214 | 8.4587e-05 | 0.0097801 | 0 | 8.4457e-05 | 0.0050865 | 0 | 6.583e-05 | 0.00089968 | 0
637875 | 5952530 | 1.5 | 0.0008295 | 0.0078251 | 0.0031038 | 0.0010596 | 0.0010596 | 9.8182e-05 | 0.010857 | 0 | 9.8108e-05 | 0.0056945 | 0 | 7.6806e-05 | 0.0010555 | 0
637975 | 5952530 | 1.5 | 0.00098581 | 0.0092701 | 0.0037789 | 0.0012536 | 0.0012536 | 0.00011608 | 0.012167 | 0 | 0.00011608 | 0.0064774 | 0 | 9.1278e-05 | 0.0012606 | 0
638075 | 5952530 | 1.5 | 0.001198 | 0.01125 | 0.0047062 | 0.0015165 | 0.0015165 | 0.00014033 | 0.01368 | 0 | 0.00014042 | 0.007509 | 0 | 0.00011093 | 0.0015385 | 0
638175 | 5952530 | 1.5 | 0.0014965 | 0.014062 | 0.0060288 | 0.0018857 | 0.0018857 | 0.0001744 | 0.01535 | 0 | 0.00017461 | 0.0087114 | 0 | 0.00013856 | 0.001916 | 0
638275 | 5952530 | 1.5 | 0.0019359 | 0.01824 | 0.007912 | 0.0024286 | 0.0024286 | 0.00022448 | 0.017568 | 0 | 0.00022487 | 0.010648 | 0 | 0.00017925 | 0.0023877 | 0
638375 | 5952530 | 1.5 | 0.0026239 | 0.024673 | 0.010319 | 0.0032788 | 0.0032788 | 0.00030288 | 0.021437 | 0 | 0.0003036 | 0.012943 | 0 | 0.00024295 | 0.003101 | 0
638475 | 5952530 | 1.5 | 0.0037996 | 0.035889 | 0.014529 | 0.004734 | 0.004734 | 0.00043704 | 0.028255 | 0 | 0.00043833 | 0.016615 | 0 | 0.00035181 | 0.0043038 | 0
638575 | 5952530 | 1.5 | 0.0060783 | 0.057444 | 0.024456 | 0.0075579 | 0.0075579 | 0.00069763 | 0.04245 | 0 | 0.00069981 | 0.024115 | 0 | 0.00056281 | 0.0068293 | 0
638675 | 5952530 | 1.5 | 0.011475 | 0.1096 | 0.043552 | 0.014262 | 0.014262 | 0.0013171 | 0.072382 | 0 | 0.0013205 | 0.043815 | 0 | 0.0010624 | 0.012549 | 0
638775 | 5952530 | 1.5 | 0.029889 | 0.26179 | 0.11669 | 0.036591 | 0.036591 | 0.0033702 | 0.10485 | 0 | 0.0033881 | 0.075315 | 0 | 0.0027675 | 0.030064 | 0
638875 | 5952530 | 1.5 | 0 | 0 | 0 | 0 | 0 | 0 | 0 | 0 | 0 | 0 | 0 | 0 | 0 | 0
638975 | 5952530 | 1.5 | 0.089512 | 0.3597 | 0.25692 | 0.086803 | 0.086803 | 0.008204 | 0.11752 | 0 | 0.0080374 | 0.079015 | 0 | 0.0082881 | 0.035298 | 0
639075 | 5952530 | 1.5 | 0.046014 | 0.19979 | 0.13434 | 0.044827 | 0.044827 | 0.0042563 | 0.077008 | 0 | 0.0041506 | 0.04725 | 0 | 0.0042606 | 0.021118 | 0
639175 | 5952530 | 1.5 | 0.026149 | 0.11537 | 0.07838 | 0.02555 | 0.02555 | 0.0024307 | 0.048851 | 0 | 0.0023657 | 0.028599 | 0 | 0.0024212 | 0.012803 | 0
639275 | 5952530 | 1.5 | 0.017024 | 0.078092 | 0.050626 | 0.016677 | 0.016677 | 0.0015888 | 0.034546 | 0 | 0.0015442 | 0.020096 | 0 | 0.0015763 | 0.0087112 | 0
639375 | 5952530 | 1.5 | 0.01211 | 0.058026 | 0.035277 | 0.011891 | 0.011891 | 0.0011342 | 0.026292 | 0 | 0.001101 | 0.015114 | 0 | 0.0011213 | 0.0064126 | 0
639475 | 5952530 | 1.5 | 0.0091428 | 0.044722 | 0.026413 | 0.0089969 | 0.0089969 | 0.00085904 | 0.021076 | 0 | 0.00083304 | 0.011985 | 0 | 0.00084656 | 0.0049871 | 0
639575 | 5952530 | 1.5 | 0.0071981 | 0.035294 | 0.020694 | 0.007097 | 0.007097 | 0.00067826 | 0.017524 | 0 | 0.00065713 | 0.010091 | 0 | 0.00066649 | 0.0040301 | 0
639675 | 5952530 | 1.5 | 0.0058476 | 0.028664 | 0.016784 | 0.0057757 | 0.0057757 | 0.00055244 | 0.015077 | 0 | 0.00053479 | 0.0086119 | 0 | 0.00054144 | 0.0033497 | 0
639775 | 5952530 | 1.5 | 0.0048696 | 0.02381 | 0.013986 | 0.0048177 | 0.0048177 | 0.00046116 | 0.013203 | 0 | 0.00044608 | 0.0075149 | 0 | 0.00045089 | 0.002847 | 0
639875 | 5952530 | 1.5 | 0.0041376 | 0.020146 | 0.011907 | 0.0041 | 0.0041 | 0.00039276 | 0.011936 | 0 | 0.00037963 | 0.0066483 | 0 | 0.00038311 | 0.0024642 | 0
639975 | 5952530 | 1.5 | 0.0035748 | 0.017311 | 0.010257 | 0.0035479 | 0.0035479 | 0.00034011 | 0.01113 | 0 | 0.00032851 | 0.0059582 | 0 | 0.000331 | 0.0021658 | 0
640075 | 5952530 | 1.5 | 0.0031317 | 0.015461 | 0.0088956 | 0.0031129 | 0.0031129 | 0.00029863 | 0.010501 | 0 | 0.00028823 | 0.0054922 | 0 | 0.00028997 | 0.0019281 | 0
640175 | 5952530 | 1.5 | 0.0027759 | 0.014068 | 0.0079375 | 0.0027634 | 0.0027634 | 0.00026528 | 0.009958 | 0 | 0.00025587 | 0.0050729 | 0 | 0.00025703 | 0.0017353 | 0
640275 | 5952530 | 1.5 | 0.0024851 | 0.012912 | 0.0071879 | 0.0024776 | 0.0024776 | 0.000238 | 0.0094815 | 0 | 0.0002294 | 0.0046903 | 0 | 0.0002301 | 0.0015762 | 0
640375 | 5952530 | 1.5 | 0.002244 | 0.011939 | 0.0064257 | 0.0022404 | 0.0022404 | 0.00021536 | 0.0090545 | 0 | 0.00020745 | 0.0044163 | 0 | 0.00020778 | 0.001443 | 0
640475 | 5952530 | 1.5 | 0.0020415 | 0.011106 | 0.0057562 | 0.002041 | 0.002041 | 0.00019632 | 0.008666 | 0 | 0.00018899 | 0.004185 | 0 | 0.00018902 | 0.0013301 | 0
640575 | 5952530 | 1.5 | 0.0018692 | 0.010384 | 0.0052011 | 0.0018714 | 0.0018714 | 0.00018011 | 0.0083097 | 0 | 0.00017328 | 0.003975 | 0 | 0.00017308 | 0.0012333 | 0
640675 | 5952530 | 1.5 | 0.0017213 | 0.0097518 | 0.0048462 | 0.0017256 | 0.0017256 | 0.00016618 | 0.0079757 | 0 | 0.00015978 | 0.0037863 | 0 | 0.00015938 | 0.0011494 | 0
640775 | 5952530 | 1.5 | 0.0015931 | 0.0091933 | 0.0045326 | 0.0015991 | 0.0015991 | 0.00015408 | 0.007611 | 0 | 0.00014807 | 0.0035824 | 0 | 0.00014751 | 0.0010761 | 0
640875 | 5952530 | 1.5 | 0.0014811 | 0.0086465 | 0.0042284 | 0.0014885 | 0.0014885 | 0.0001435 | 0.0072711 | 0 | 0.00013782 | 0.0034365 | 0 | 0.00013714 | 0.0010115 | 0
640975 | 5952530 | 1.5 | 0.0013825 | 0.0081317 | 0.0039093 | 0.001391 | 0.001391 | 0.00013418 | 0.006954 | 0 | 0.0001288 | 0.003274 | 0 | 0.00012801 | 0.0009609 | 0
641075 | 5952530 | 1.5 | 0.0012951 | 0.0076729 | 0.0036832 | 0.0013046 | 0.0013046 | 0.00012591 | 0.0066568 | 0 | 0.00012079 | 0.0031319 | 0 | 0.00011992 | 0.00091683 | 0
641175 | 5952530 | 1.5 | 0.0012172 | 0.0072614 | 0.0034805 | 0.0012274 | 0.0012274 | 0.00011852 | 0.0063782 | 0 | 0.00011365 | 0.0030212 | 0 | 0.0001127 | 0.0008771 | 0
641275 | 5952530 | 1.5 | 0.0011474 | 0.0068906 | 0.0032979 | 0.0011582 | 0.0011582 | 0.00011189 | 0.0061172 | 0 | 0.00010724 | 0.0029189 | 0 | 0.00010624 | 0.00084105 | 0
641375 | 5952530 | 1.5 | 0.0010845 | 0.0065278 | 0.0031327 | 0.0010959 | 0.0010959 | 0.00010592 | 0.0058728 | 0 | 0.00010147 | 0.0028242 | 0 | 0.00010042 | 0.00080821 | 0
636375 | 5952630 | 1.5 | 0.00020292 | 0.0020568 | 0.00074006 | 0.00028153 | 0.00028153 | 2.6773e-05 | 0.00487 | 0 | 2.6068e-05 | 0.0022492 | 0 | 1.8789e-05 | 0.00032959 | 0
636475 | 5952630 | 1.5 | 0.00021429 | 0.0021702 | 0.00079462 | 0.00029682 | 0.00029682 | 2.8229e-05 | 0.0050708 | 0 | 2.7483e-05 | 0.0023362 | 0 | 1.9842e-05 | 0.0003481 | 0
636575 | 5952630 | 1.5 | 0.00022688 | 0.0022961 | 0.00085552 | 0.00031372 | 0.00031372 | 2.9838e-05 | 0.005293 | 0 | 2.9048e-05 | 0.0024312 | 0 | 2.1008e-05 | 0.00036851 | 0
636675 | 5952630 | 1.5 | 0.00024091 | 0.0024365 | 0.00091686 | 0.00033253 | 0.00033253 | 3.1626e-05 | 0.0055342 | 0 | 3.079e-05 | 0.0025357 | 0 | 2.2307e-05 | 0.00039112 | 0
636775 | 5952630 | 1.5 | 0.00025662 | 0.0025938 | 0.00094566 | 0.00035356 | 0.00035356 | 3.3624e-05 | 0.005797 | 0 | 3.2737e-05 | 0.0026515 | 0 | 2.3761e-05 | 0.00041628 | 0
636875 | 5952630 | 1.5 | 0.00027433 | 0.0027709 | 0.00097664 | 0.00037724 | 0.00037724 | 3.587e-05 | 0.0060003 | 0 | 3.4929e-05 | 0.0027457 | 0 | 2.5401e-05 | 0.00044443 | 0
636975 | 5952630 | 1.5 | 0.00029442 | 0.0029715 | 0.0010102 | 0.00040407 | 0.00040407 | 3.8413e-05 | 0.006264 | 0 | 3.7414e-05 | 0.002863 | 0 | 2.7261e-05 | 0.00047612 | 0
637075 | 5952630 | 1.5 | 0.00031739 | 0.0032002 | 0.0010567 | 0.00043471 | 0.00043471 | 4.131e-05 | 0.0065801 | 0 | 4.0251e-05 | 0.0030338 | 0 | 2.9388e-05 | 0.00051204 | 0
637175 | 5952630 | 1.5 | 0.00034387 | 0.0034668 | 0.0011323 | 0.00047001 | 0.00047001 | 4.4642e-05 | 0.0069332 | 0 | 4.3519e-05 | 0.0032819 | 0 | 3.184e-05 | 0.0005494 | 0
637275 | 5952630 | 1.5 | 0.00037469 | 0.0038533 | 0.0012608 | 0.00051106 | 0.00051106 | 4.8509e-05 | 0.0073442 | 0 | 4.732e-05 | 0.0035026 | 0 | 3.4693e-05 | 0.00059036 | 0
637375 | 5952630 | 1.5 | 0.00041092 | 0.0043114 | 0.001417 | 0.00055931 | 0.00055931 | 5.3041e-05 | 0.0077006 | 0 | 5.1788e-05 | 0.0037488 | 0 | 3.8048e-05 | 0.00063797 | 0
637475 | 5952630 | 1.5 | 0.00045405 | 0.0048601 | 0.00161 | 0.00061675 | 0.00061675 | 5.842e-05 | 0.0082329 | 0 | 5.7107e-05 | 0.00407 | 0 | 4.2041e-05 | 0.00069397 | 0
637575 | 5952630 | 1.5 | 0.00050606 | 0.0055259 | 0.0018529 | 0.00068606 | 0.00068606 | 6.4893e-05 | 0.0088299 | 0 | 6.3524e-05 | 0.004425 | 0 | 4.6858e-05 | 0.0007607 | 0
637675 | 5952630 | 1.5 | 0.00056975 | 0.0063439 | 0.0020414 | 0.00077099 | 0.00077099 | 7.2806e-05 | 0.0090384 | 0 | 7.1388e-05 | 0.0048366 | 0 | 5.2755e-05 | 0.0008412 | 0
637775 | 5952630 | 1.5 | 0.00064912 | 0.0073662 | 0.0022527 | 0.00087696 | 0.00087696 | 8.265e-05 | 0.01015 | 0 | 8.12e-05 | 0.0053021 | 0 | 6.0104e-05 | 0.00095108 | 0
637875 | 5952630 | 1.5 | 0.00075005 | 0.0086658 | 0.0025911 | 0.0010119 | 0.0010119 | 9.5162e-05 | 0.011417 | 0 | 9.3698e-05 | 0.0058307 | 0 | 6.9449e-05 | 0.0011471 | 0
637975 | 5952630 | 1.5 | 0.00088123 | 0.010354 | 0.0030177 | 0.0011877 | 0.0011877 | 0.00011137 | 0.012584 | 0 | 0.00010997 | 0.0065985 | 0 | 8.1595e-05 | 0.0013324 | 0
638075 | 5952630 | 1.5 | 0.0010565 | 0.012606 | 0.0035685 | 0.0014229 | 0.0014229 | 0.00013295 | 0.014271 | 0 | 0.00013175 | 0.0074187 | 0 | 9.782e-05 | 0.0015751 | 0
638175 | 5952630 | 1.5 | 0.0012981 | 0.015343 | 0.0043359 | 0.001748 | 0.001748 | 0.0001628 | 0.016187 | 0 | 0.00016185 | 0.008628 | 0 | 0.0001202 | 0.001905 | 0
638275 | 5952630 | 1.5 | 0.001645 | 0.020039 | 0.0053842 | 0.0022167 | 0.0022167 | 0.00020599 | 0.018793 | 0 | 0.00020525 | 0.010587 | 0 | 0.00015232 | 0.0023734 | 0
638375 | 5952630 | 1.5 | 0.0021691 | 0.025408 | 0.0071205 | 0.0029304 | 0.0029304 | 0.00027245 | 0.022309 | 0 | 0.00027133 | 0.013077 | 0 | 0.00020084 | 0.0030809 | 0
638475 | 5952630 | 1.5 | 0.0030204 | 0.036149 | 0.0096728 | 0.0040999 | 0.0040999 | 0.00038286 | 0.030782 | 0 | 0.00037962 | 0.016925 | 0 | 0.00027967 | 0.0042264 | 0
638575 | 5952630 | 1.5 | 0.0045238 | 0.050946 | 0.0153 | 0.0061885 | 0.0061885 | 0.00057853 | 0.049503 | 0 | 0.00057301 | 0.022973 | 0 | 0.00041887 | 0.0066921 | 0
638675 | 5952630 | 1.5 | 0.0075238 | 0.092718 | 0.02313 | 0.010396 | 0.010396 | 0.00096497 | 0.072387 | 0 | 0.00096258 | 0.042972 | 0 | 0.00069665 | 0.0094872 | 0
638775 | 5952630 | 1.5 | 0.016401 | 0.19052 | 0.048048 | 0.021295 | 0.021295 | 0.0019875 | 0.12288 | 0 | 0.0019717 | 0.080643 | 0 | 0.0015186 | 0.022727 | 0
638875 | 5952630 | 1.5 | 0.075451 | 0.35362 | 0.23268 | 0.078869 | 0.078869 | 0.0073984 | 0.11156 | 0 | 0.0073027 | 0.068234 | 0 | 0.0069862 | 0.036758 | 0
638975 | 5952630 | 1.5 | 0.078395 | 0.22512 | 0.18911 | 0.07716 | 0.07716 | 0.0071669 | 0.097584 | 0 | 0.0071444 | 0.064585 | 0 | 0.0072588 | 0.022352 | 0
639075 | 5952630 | 1.5 | 0.044752 | 0.14347 | 0.10938 | 0.043613 | 0.043613 | 0.004014 | 0.061436 | 0 | 0.0040383 | 0.037566 | 0 | 0.0041437 | 0.015957 | 0
639175 | 5952630 | 1.5 | 0.02825 | 0.09842 | 0.072821 | 0.02757 | 0.02757 | 0.0025825 | 0.043273 | 0 | 0.0025528 | 0.025 | 0 | 0.0026157 | 0.010016 | 0
639275 | 5952630 | 1.5 | 0.019225 | 0.066923 | 0.051076 | 0.018823 | 0.018823 | 0.0018021 | 0.03198 | 0 | 0.0017429 | 0.018765 | 0 | 0.0017801 | 0.0085794 | 0
639375 | 5952630 | 1.5 | 0.013912 | 0.052237 | 0.03901 | 0.013657 | 0.013657 | 0.0013292 | 0.024747 | 0 | 0.0012646 | 0.014511 | 0 | 0.0012882 | 0.0064099 | 0
639475 | 5952630 | 1.5 | 0.01055 | 0.04218 | 0.030603 | 0.010378 | 0.010378 | 0.0010192 | 0.020428 | 0 | 0.00096096 | 0.01173 | 0 | 0.00097682 | 0.0053386 | 0
639575 | 5952630 | 1.5 | 0.0082955 | 0.03504 | 0.023973 | 0.0081756 | 0.0081756 | 0.00080726 | 0.017007 | 0 | 0.000757 | 0.0097228 | 0 | 0.0007681 | 0.0043603 | 0
639675 | 5952630 | 1.5 | 0.0067126 | 0.027988 | 0.019072 | 0.0066258 | 0.0066258 | 0.00065611 | 0.014595 | 0 | 0.0006135 | 0.008396 | 0 | 0.00062154 | 0.0036391 | 0
639775 | 5952630 | 1.5 | 0.0055633 | 0.023405 | 0.015625 | 0.005499 | 0.005499 | 0.00054562 | 0.01309 | 0 | 0.00050917 | 0.0074061 | 0 | 0.00051512 | 0.0030975 | 0
639875 | 5952630 | 1.5 | 0.004703 | 0.020111 | 0.013128 | 0.004655 | 0.004655 | 0.00046249 | 0.012005 | 0 | 0.00043102 | 0.006542 | 0 | 0.00043547 | 0.002683 | 0
639975 | 5952630 | 1.5 | 0.004042 | 0.017468 | 0.011339 | 0.0040062 | 0.0040062 | 0.00039824 | 0.011225 | 0 | 0.00037094 | 0.005981 | 0 | 0.00037426 | 0.0023583 | 0
640075 | 5952630 | 1.5 | 0.0035226 | 0.015031 | 0.0099872 | 0.0034961 | 0.0034961 | 0.00034763 | 0.010704 | 0 | 0.00032372 | 0.0055172 | 0 | 0.00032617 | 0.0021002 | 0
640175 | 5952630 | 1.5 | 0.0031071 | 0.013516 | 0.0089425 | 0.0030879 | 0.0030879 | 0.00030708 | 0.010158 | 0 | 0.00028591 | 0.0051326 | 0 | 0.00028769 | 0.001892 | 0
640275 | 5952630 | 1.5 | 0.0027686 | 0.01229 | 0.0080733 | 0.0027552 | 0.0027552 | 0.00027402 | 0.0096263 | 0 | 0.00025511 | 0.0048014 | 0 | 0.00025635 | 0.0017214 | 0
640375 | 5952630 | 1.5 | 0.002489 | 0.011433 | 0.0072445 | 0.0024802 | 0.0024802 | 0.00024669 | 0.0091556 | 0 | 0.00022965 | 0.004487 | 0 | 0.00023047 | 0.0015798 | 0
640475 | 5952630 | 1.5 | 0.002255 | 0.010621 | 0.0066331 | 0.00225 | 0.00225 | 0.00022379 | 0.0086439 | 0 | 0.00020833 | 0.0042088 | 0 | 0.0002088 | 0.0014605 | 0
640575 | 5952630 | 1.5 | 0.0020568 | 0.0099184 | 0.006107 | 0.0020549 | 0.0020549 | 0.00020437 | 0.0081953 | 0 | 0.00019027 | 0.0039728 | 0 | 0.00019045 | 0.001359 | 0
640675 | 5952630 | 1.5 | 0.0018872 | 0.0093064 | 0.0056466 | 0.0018878 | 0.0018878 | 0.00018773 | 0.0078189 | 0 | 0.00017479 | 0.0037701 | 0 | 0.00017474 | 0.0012715 | 0
640775 | 5952630 | 1.5 | 0.0017407 | 0.0087688 | 0.0052513 | 0.0017433 | 0.0017433 | 0.00017335 | 0.0075286 | 0 | 0.00016142 | 0.0035766 | 0 | 0.00016118 | 0.0011954 | 0
640875 | 5952630 | 1.5 | 0.0016131 | 0.0082959 | 0.0048871 | 0.0016174 | 0.0016174 | 0.0001608 | 0.007211 | 0 | 0.00014976 | 0.0034055 | 0 | 0.00014936 | 0.0011286 | 0
640975 | 5952630 | 1.5 | 0.0015011 | 0.0078817 | 0.0045286 | 0.0015069 | 0.0015069 | 0.00014978 | 0.0068858 | 0 | 0.00013953 | 0.0032691 | 0 | 0.00013899 | 0.0010694 | 0
641075 | 5952630 | 1.5 | 0.0014023 | 0.0075176 | 0.0042134 | 0.0014092 | 0.0014092 | 0.00014004 | 0.0065801 | 0 | 0.00013048 | 0.0031142 | 0 | 0.00012984 | 0.0010167 | 0
641175 | 5952630 | 1.5 | 0.0013144 | 0.0071886 | 0.0039343 | 0.0013223 | 0.0013223 | 0.00013138 | 0.0062886 | 0 | 0.00012243 | 0.0030013 | 0 | 0.0001217 | 0.00096934 | 0
641275 | 5952630 | 1.5 | 0.0012358 | 0.0068891 | 0.0036863 | 0.0012446 | 0.0012446 | 0.00012363 | 0.0060141 | 0 | 0.00011524 | 0.0028995 | 0 | 0.00011443 | 0.0009265 | 0
641375 | 5952630 | 1.5 | 0.0011654 | 0.0066091 | 0.0034643 | 0.0011748 | 0.0011748 | 0.00011668 | 0.0057571 | 0 | 0.00010877 | 0.0028061 | 0 | 0.00010791 | 0.00088761 | 0
636375 | 5952730 | 1.5 | 0.00019642 | 0.0023485 | 0.0006367 | 0.00027947 | 0.00027947 | 2.6867e-05 | 0.0051393 | 0 | 2.5876e-05 | 0.0022738 | 0 | 1.8187e-05 | 0.00033535 | 0
636475 | 5952730 | 1.5 | 0.00020708 | 0.0024894 | 0.00066614 | 0.00029429 | 0.00029429 | 2.8286e-05 | 0.0052121 | 0 | 2.7249e-05 | 0.0023772 | 0 | 1.9174e-05 | 0.00034959 | 0
636575 | 5952730 | 1.5 | 0.00021886 | 0.0026481 | 0.00070417 | 0.00031064 | 0.00031064 | 2.9847e-05 | 0.0054383 | 0 | 2.8763e-05 | 0.0024269 | 0 | 2.0265e-05 | 0.000365 | 0
636675 | 5952730 | 1.5 | 0.00023195 | 0.0027954 | 0.00073504 | 0.00032878 | 0.00032878 | 3.1576e-05 | 0.0055927 | 0 | 3.0443e-05 | 0.002543 | 0 | 2.1477e-05 | 0.00038177 | 0
636775 | 5952730 | 1.5 | 0.00024657 | 0.0028595 | 0.00076794 | 0.00034901 | 0.00034901 | 3.3497e-05 | 0.0058097 | 0 | 3.2315e-05 | 0.0027138 | 0 | 2.283e-05 | 0.00040007 | 0
636875 | 5952730 | 1.5 | 0.000263 | 0.002922 | 0.00080344 | 0.00037169 | 0.00037169 | 3.5643e-05 | 0.0060941 | 0 | 3.4416e-05 | 0.0028762 | 0 | 2.4352e-05 | 0.00042384 | 0
636975 | 5952730 | 1.5 | 0.00028161 | 0.0030082 | 0.00084417 | 0.00039731 | 0.00039731 | 3.8057e-05 | 0.0066048 | 0 | 3.6788e-05 | 0.0030535 | 0 | 2.6075e-05 | 0.00046408 | 0
637075 | 5952730 | 1.5 | 0.00030283 | 0.0033037 | 0.00092354 | 0.00042646 | 0.00042646 | 4.0789e-05 | 0.0069289 | 0 | 3.9487e-05 | 0.0031573 | 0 | 2.804e-05 | 0.00051174 | 0
637175 | 5952730 | 1.5 | 0.00032722 | 0.0036878 | 0.0010144 | 0.00045988 | 0.00045988 | 4.3897e-05 | 0.0071016 | 0 | 4.2581e-05 | 0.0033207 | 0 | 3.0298e-05 | 0.00056877 | 0
637275 | 5952730 | 1.5 | 0.00035555 | 0.0041428 | 0.0011153 | 0.00049856 | 0.00049856 | 4.7462e-05 | 0.007612 | 0 | 4.6163e-05 | 0.0035402 | 0 | 3.2922e-05 | 0.00063782 | 0
637375 | 5952730 | 1.5 | 0.0003888 | 0.0046868 | 0.0011621 | 0.0005438 | 0.0005438 | 5.1597e-05 | 0.0081603 | 0 | 5.0352e-05 | 0.0036865 | 0 | 3.6e-05 | 0.00071173 | 0
637475 | 5952730 | 1.5 | 0.00042832 | 0.0053443 | 0.001302 | 0.00059738 | 0.00059738 | 5.6466e-05 | 0.0081669 | 0 | 5.5313e-05 | 0.0039356 | 0 | 3.966e-05 | 0.00077269 | 0
637575 | 5952730 | 1.5 | 0.00047596 | 0.006147 | 0.0013912 | 0.00066171 | 0.00066171 | 6.2282e-05 | 0.0085634 | 0 | 6.1269e-05 | 0.0041897 | 0 | 4.4071e-05 | 0.00084557 | 0
637675 | 5952730 | 1.5 | 0.00053432 | 0.007138 | 0.0015852 | 0.00074012 | 0.00074012 | 6.9362e-05 | 0.0094013 | 0 | 6.8529e-05 | 0.0045915 | 0 | 4.9474e-05 | 0.00093437 | 0
637775 | 5952730 | 1.5 | 0.00060709 | 0.0080196 | 0.0018106 | 0.00083737 | 0.00083737 | 7.814e-05 | 0.010336 | 0 | 7.7535e-05 | 0.0051018 | 0 | 5.6212e-05 | 0.0010447 | 0
637875 | 5952730 | 1.5 | 0.00069957 | 0.0086609 | 0.0021725 | 0.0009603 | 0.0009603 | 8.9225e-05 | 0.010889 | 0 | 8.8917e-05 | 0.0054268 | 0 | 6.4775e-05 | 0.0011846 | 0
637975 | 5952730 | 1.5 | 0.00081984 | 0.010321 | 0.0025497 | 0.0011191 | 0.0011191 | 0.00010367 | 0.011766 | 0 | 0.00010362 | 0.0063301 | 0 | 7.5911e-05 | 0.0013653 | 0
638075 | 5952730 | 1.5 | 0.00098046 | 0.011535 | 0.0028304 | 0.0013297 | 0.0013297 | 0.00012321 | 0.013789 | 0 | 0.00012312 | 0.0073023 | 0 | 9.0784e-05 | 0.0016035 | 0
638175 | 5952730 | 1.5 | 0.0012002 | 0.01419 | 0.0036675 | 0.0016168 | 0.0016168 | 0.00015036 | 0.015784 | 0 | 0.0001497 | 0.008668 | 0 | 0.00011113 | 0.0019439 | 0
638275 | 5952730 | 1.5 | 0.0015088 | 0.018697 | 0.0047404 | 0.0020198 | 0.0020198 | 0.00018839 | 0.019172 | 0 | 0.00018702 | 0.010087 | 0 | 0.0001397 | 0.0024547 | 0
638375 | 5952730 | 1.5 | 0.0019553 | 0.024878 | 0.0059232 | 0.0026096 | 0.0026096 | 0.00024405 | 0.022602 | 0 | 0.00024163 | 0.012127 | 0 | 0.00018105 | 0.0030182 | 0
638475 | 5952730 | 1.5 | 0.0026215 | 0.032833 | 0.0077257 | 0.0035034 | 0.0035034 | 0.00032554 | 0.027032 | 0 | 0.00032439 | 0.014827 | 0 | 0.00024273 | 0.0037476 | 0
638575 | 5952730 | 1.5 | 0.0036874 | 0.051937 | 0.0096611 | 0.0049328 | 0.0049328 | 0.00045609 | 0.035076 | 0 | 0.00045674 | 0.018744 | 0 | 0.00034143 | 0.0054923 | 0
638675 | 5952730 | 1.5 | 0.0058829 | 0.068549 | 0.018476 | 0.007528 | 0.007528 | 0.0006989 | 0.052134 | 0 | 0.00069703 | 0.027403 | 0 | 0.00054471 | 0.008486 | 0
638775 | 5952730 | 1.5 | 0.012049 | 0.10918 | 0.042728 | 0.013923 | 0.013923 | 0.0012891 | 0.068062 | 0 | 0.0012891 | 0.039162 | 0 | 0.0011156 | 0.011429 | 0
638875 | 5952730 | 1.5 | 0.030091 | 0.16521 | 0.10366 | 0.031557 | 0.031557 | 0.0029437 | 0.064848 | 0 | 0.002922 | 0.041955 | 0 | 0.0027862 | 0.017902 | 0
638975 | 5952730 | 1.5 | 0.039724 | 0.13735 | 0.1084 | 0.039865 | 0.039865 | 0.0037061 | 0.06114 | 0 | 0.0036912 | 0.038426 | 0 | 0.0036782 | 0.014641 | 0
639075 | 5952730 | 1.5 | 0.029638 | 0.096146 | 0.075085 | 0.029164 | 0.029164 | 0.0026991 | 0.048941 | 0 | 0.0027003 | 0.029325 | 0 | 0.0027443 | 0.0092871 | 0
639175 | 5952730 | 1.5 | 0.02082 | 0.073088 | 0.048732 | 0.020352 | 0.020352 | 0.0018727 | 0.036432 | 0 | 0.0018844 | 0.021181 | 0 | 0.0019277 | 0.0079781 | 0
639275 | 5952730 | 1.5 | 0.015535 | 0.055129 | 0.038536 | 0.015173 | 0.015173 | 0.0013884 | 0.029017 | 0 | 0.0014049 | 0.015861 | 0 | 0.0014385 | 0.0064603 | 0
639375 | 5952730 | 1.5 | 0.012103 | 0.043209 | 0.030405 | 0.011847 | 0.011847 | 0.0010864 | 0.022829 | 0 | 0.0010969 | 0.012753 | 0 | 0.0011206 | 0.0046731 | 0
639475 | 5952730 | 1.5 | 0.0096949 | 0.033852 | 0.025106 | 0.009517 | 0.009517 | 0.00088557 | 0.018595 | 0 | 0.00088121 | 0.010916 | 0 | 0.00089767 | 0.0039943 | 0
639575 | 5952730 | 1.5 | 0.0079291 | 0.028764 | 0.021446 | 0.0078032 | 0.0078032 | 0.00073907 | 0.016631 | 0 | 0.00072251 | 0.0094965 | 0 | 0.00073417 | 0.0036029 | 0
639675 | 5952730 | 1.5 | 0.0066024 | 0.026371 | 0.018937 | 0.0065108 | 0.0065108 | 0.00062712 | 0.014282 | 0 | 0.00060285 | 0.0082066 | 0 | 0.00061134 | 0.003222 | 0
639775 | 5952730 | 1.5 | 0.0055869 | 0.020954 | 0.016262 | 0.0055186 | 0.0055186 | 0.000539 | 0.012926 | 0 | 0.00051098 | 0.007235 | 0 | 0.0005173 | 0.0028811 | 0
639875 | 5952730 | 1.5 | 0.0047936 | 0.019242 | 0.014021 | 0.004742 | 0.004742 | 0.0004679 | 0.01201 | 0 | 0.00043908 | 0.0064433 | 0 | 0.00044385 | 0.0024343 | 0
639975 | 5952730 | 1.5 | 0.0041647 | 0.017584 | 0.012141 | 0.0041256 | 0.0041256 | 0.00041014 | 0.011151 | 0 | 0.000382 | 0.0059124 | 0 | 0.00038562 | 0.0022116 | 0
640075 | 5952730 | 1.5 | 0.0036586 | 0.016091 | 0.010521 | 0.003629 | 0.003629 | 0.00036276 | 0.010205 | 0 | 0.00033602 | 0.0055808 | 0 | 0.00033876 | 0.0020985 | 0
640175 | 5952730 | 1.5 | 0.0032451 | 0.014733 | 0.009167 | 0.003223 | 0.003223 | 0.00032344 | 0.0093547 | 0 | 0.00029842 | 0.0052236 | 0 | 0.00030047 | 0.0019312 | 0
640275 | 5952730 | 1.5 | 0.002903 | 0.013525 | 0.0080423 | 0.0028868 | 0.0028868 | 0.00029053 | 0.0087937 | 0 | 0.0002673 | 0.004896 | 0 | 0.0002688 | 0.0017756 | 0
640375 | 5952730 | 1.5 | 0.0026171 | 0.012131 | 0.0071954 | 0.0026057 | 0.0026057 | 0.00026282 | 0.0087432 | 0 | 0.00024127 | 0.0046274 | 0 | 0.00024233 | 0.0016423 | 0
640475 | 5952730 | 1.5 | 0.0023755 | 0.010866 | 0.0067632 | 0.002368 | 0.002368 | 0.00023926 | 0.0086154 | 0 | 0.00021926 | 0.0043339 | 0 | 0.00021996 | 0.0015274 | 0
640575 | 5952730 | 1.5 | 0.0021693 | 0.0097877 | 0.0063242 | 0.002165 | 0.002165 | 0.00021903 | 0.0081975 | 0 | 0.00020046 | 0.0040374 | 0 | 0.00020086 | 0.0014274 | 0
640675 | 5952730 | 1.5 | 0.0019918 | 0.0090671 | 0.0057534 | 0.0019901 | 0.0019901 | 0.00020152 | 0.0077825 | 0 | 0.00018427 | 0.0037775 | 0 | 0.00018442 | 0.0013398 | 0
640775 | 5952730 | 1.5 | 0.0018376 | 0.0085066 | 0.0053857 | 0.0018381 | 0.0018381 | 0.00018623 | 0.0073647 | 0 | 0.0001702 | 0.0036171 | 0 | 0.00017015 | 0.0012623 | 0
640875 | 5952730 | 1.5 | 0.0017029 | 0.007909 | 0.0050584 | 0.0017052 | 0.0017052 | 0.00017282 | 0.0070939 | 0 | 0.00015789 | 0.0034393 | 0 | 0.00015767 | 0.0011936 | 0
640975 | 5952730 | 1.5 | 0.0015843 | 0.0075798 | 0.0047653 | 0.0015882 | 0.0015882 | 0.00016099 | 0.0069575 | 0 | 0.00014705 | 0.0033568 | 0 | 0.0001467 | 0.0011323 | 0
641075 | 5952730 | 1.5 | 0.0014794 | 0.0072738 | 0.0045017 | 0.0014845 | 0.0014845 | 0.0001505 | 0.006801 | 0 | 0.00013746 | 0.0032059 | 0 | 0.00013698 | 0.0010771 | 0
641175 | 5952730 | 1.5 | 0.0013859 | 0.0069883 | 0.0042348 | 0.0013921 | 0.0013921 | 0.00014113 | 0.0066211 | 0 | 0.0001289 | 0.0031058 | 0 | 0.00012833 | 0.0010272 | 0
641275 | 5952730 | 1.5 | 0.0013023 | 0.0067212 | 0.003932 | 0.0013095 | 0.0013095 | 0.00013274 | 0.0063013 | 0 | 0.00012125 | 0.0030109 | 0 | 0.00012059 | 0.00098192 | 0
641375 | 5952730 | 1.5 | 0.0012272 | 0.0064713 | 0.0036616 | 0.0012351 | 0.0012351 | 0.00012519 | 0.0059924 | 0 | 0.00011436 | 0.0029349 | 0 | 0.00011363 | 0.00094057 | 0
636375 | 5952830 | 1.5 | 0.00019077 | 0.0023333 | 0.00055801 | 0.00027629 | 0.00027629 | 2.6622e-05 | 0.0053205 | 0 | 2.5583e-05 | 0.0024306 | 0 | 1.7664e-05 | 0.00034513 | 0
636475 | 5952830 | 1.5 | 0.00020093 | 0.0024654 | 0.00056911 | 0.00029055 | 0.00029055 | 2.7955e-05 | 0.0055734 | 0 | 2.6902e-05 | 0.0025339 | 0 | 1.8604e-05 | 0.00037098 | 0
636575 | 5952830 | 1.5 | 0.00021215 | 0.0026106 | 0.00060911 | 0.00030623 | 0.00030623 | 2.9411e-05 | 0.0058287 | 0 | 2.8355e-05 | 0.0025737 | 0 | 1.9644e-05 | 0.00040044 | 0
636675 | 5952830 | 1.5 | 0.00022463 | 0.0027712 | 0.00065452 | 0.00032359 | 0.00032359 | 3.101e-05 | 0.0057865 | 0 | 2.9962e-05 | 0.0026346 | 0 | 2.0799e-05 | 0.00043427 | 0
636775 | 5952830 | 1.5 | 0.00023859 | 0.00295 | 0.00070445 | 0.00034289 | 0.00034289 | 3.2777e-05 | 0.0058228 | 0 | 3.1749e-05 | 0.0026906 | 0 | 2.2091e-05 | 0.00047335 | 0
636875 | 5952830 | 1.5 | 0.00025429 | 0.0031505 | 0.0007594 | 0.00036447 | 0.00036447 | 3.4739e-05 | 0.0059698 | 0 | 3.3747e-05 | 0.0028249 | 0 | 2.3546e-05 | 0.00050056 | 0
636975 | 5952830 | 1.5 | 0.0002721 | 0.0033774 | 0.00080053 | 0.00038877 | 0.00038877 | 3.6934e-05 | 0.0062862 | 0 | 3.5997e-05 | 0.0029761 | 0 | 2.5194e-05 | 0.00052902 | 0
637075 | 5952830 | 1.5 | 0.00029246 | 0.0036372 | 0.00085903 | 0.00041634 | 0.00041634 | 3.941e-05 | 0.0065765 | 0 | 3.855e-05 | 0.0030516 | 0 | 2.708e-05 | 0.00056113 | 0
637175 | 5952830 | 1.5 | 0.00031597 | 0.0039383 | 0.00094505 | 0.00044789 | 0.00044789 | 4.2232e-05 | 0.0073049 | 0 | 4.1472e-05 | 0.0031936 | 0 | 2.9256e-05 | 0.00059771 | 0
637275 | 5952830 | 1.5 | 0.00034334 | 0.0043853 | 0.0010171 | 0.00048429 | 0.00048429 | 4.5459e-05 | 0.0073827 | 0 | 4.4842e-05 | 0.0034742 | 0 | 3.1791e-05 | 0.00063985 | 0
637375 | 5952830 | 1.5 | 0.00037558 | 0.0048797 | 0.0011205 | 0.00052673 | 0.00052673 | 4.9198e-05 | 0.0076805 | 0 | 4.8772e-05 | 0.0035328 | 0 | 3.4776e-05 | 0.00068896 | 0
637475 | 5952830 | 1.5 | 0.00041406 | 0.0052151 | 0.0011835 | 0.00057687 | 0.00057687 | 5.3648e-05 | 0.0075937 | 0 | 5.3413e-05 | 0.0038362 | 0 | 3.8338e-05 | 0.00074693 | 0
637575 | 5952830 | 1.5 | 0.00046065 | 0.0059738 | 0.0013682 | 0.00063696 | 0.00063696 | 5.9055e-05 | 0.0084062 | 0 | 5.8977e-05 | 0.0041645 | 0 | 4.2653e-05 | 0.00081624 | 0
637675 | 5952830 | 1.5 | 0.00051795 | 0.0070177 | 0.001422 | 0.00071004 | 0.00071004 | 6.5757e-05 | 0.0090128 | 0 | 6.5744e-05 | 0.0046631 | 0 | 4.7958e-05 | 0.00091711 | 0
637775 | 5952830 | 1.5 | 0.00058935 | 0.0077151 | 0.0016316 | 0.00080032 | 0.00080032 | 7.4182e-05 | 0.0095411 | 0 | 7.4104e-05 | 0.0048424 | 0 | 5.457e-05 | 0.001069 | 0
637875 | 5952830 | 1.5 | 0.00067964 | 0.009123 | 0.0019519 | 0.00091381 | 0.00091381 | 8.4881e-05 | 0.010865 | 0 | 8.4612e-05 | 0.0053773 | 0 | 6.293e-05 | 0.0011824 | 0
637975 | 5952830 | 1.5 | 0.00079558 | 0.011016 | 0.0023207 | 0.0010593 | 0.0010593 | 9.8625e-05 | 0.012275 | 0 | 9.8079e-05 | 0.0060073 | 0 | 7.3665e-05 | 0.0014724 | 0
638075 | 5952830 | 1.5 | 0.00094644 | 0.012618 | 0.0025819 | 0.0012496 | 0.0012496 | 0.00011671 | 0.013073 | 0 | 0.00011571 | 0.0069887 | 0 | 8.7633e-05 | 0.0017183 | 0
638175 | 5952830 | 1.5 | 0.0011438 | 0.014436 | 0.0034782 | 0.0015026 | 0.0015026 | 0.0001403 | 0.013249 | 0 | 0.00013913 | 0.0081051 | 0 | 0.00010591 | 0.0019722 | 0
638275 | 5952830 | 1.5 | 0.0014046 | 0.018077 | 0.0037886 | 0.0018438 | 0.0018438 | 0.00017161 | 0.017236 | 0 | 0.00017072 | 0.0094341 | 0 | 0.00013005 | 0.0022303 | 0
638375 | 5952830 | 1.5 | 0.0017534 | 0.023167 | 0.0054199 | 0.0023099 | 0.0023099 | 0.00021483 | 0.018686 | 0 | 0.00021388 | 0.011078 | 0 | 0.00016235 | 0.0025973 | 0
638475 | 5952830 | 1.5 | 0.0022549 | 0.031712 | 0.0075373 | 0.0029572 | 0.0029572 | 0.00027313 | 0.022848 | 0 | 0.00027382 | 0.01332 | 0 | 0.00020878 | 0.0033387 | 0
638575 | 5952830 | 1.5 | 0.0031262 | 0.035829 | 0.0095858 | 0.003949 | 0.003949 | 0.00036558 | 0.030177 | 0 | 0.00036564 | 0.016406 | 0 | 0.00028946 | 0.004684 | 0
638675 | 5952830 | 1.5 | 0.0049085 | 0.041198 | 0.016699 | 0.0057796 | 0.0057796 | 0.00052239 | 0.032794 | 0 | 0.00053515 | 0.019027 | 0 | 0.00045449 | 0.0051088 | 0
638775 | 5952830 | 1.5 | 0.0086378 | 0.070188 | 0.03236 | 0.0096031 | 0.0096031 | 0.00088978 | 0.039262 | 0 | 0.00088917 | 0.024357 | 0 | 0.0007998 | 0.0083409 | 0
638875 | 5952830 | 1.5 | 0.016358 | 0.096067 | 0.057754 | 0.017116 | 0.017116 | 0.0015918 | 0.043294 | 0 | 0.0015848 | 0.024859 | 0 | 0.0015146 | 0.010555 | 0
638975 | 5952830 | 1.5 | 0.021938 | 0.09053 | 0.062913 | 0.022257 | 0.022257 | 0.002085 | 0.043039 | 0 | 0.0020608 | 0.025973 | 0 | 0.0020313 | 0.0091151 | 0
639075 | 5952830 | 1.5 | 0.019876 | 0.069596 | 0.054619 | 0.019748 | 0.019748 | 0.001833 | 0.038529 | 0 | 0.0018285 | 0.021312 | 0 | 0.0018404 | 0.0071347 | 0
639175 | 5952830 | 1.5 | 0.015598 | 0.053524 | 0.040681 | 0.015346 | 0.015346 | 0.0014159 | 0.03149 | 0 | 0.0014209 | 0.017212 | 0 | 0.0014443 | 0.0053292 | 0
639275 | 5952830 | 1.5 | 0.012129 | 0.045963 | 0.029132 | 0.011881 | 0.011881 | 0.0010926 | 0.025494 | 0 | 0.0011001 | 0.014141 | 0 | 0.001123 | 0.0047019 | 0
639375 | 5952830 | 1.5 | 0.0097592 | 0.035981 | 0.024758 | 0.0095476 | 0.0095476 | 0.00087806 | 0.021017 | 0 | 0.00088404 | 0.012063 | 0 | 0.00090363 | 0.0039637 | 0
639475 | 5952830 | 1.5 | 0.0080827 | 0.029691 | 0.020241 | 0.0079138 | 0.0079138 | 0.00072148 | 0.017482 | 0 | 0.00073276 | 0.010453 | 0 | 0.0007484 | 0.0035717 | 0
639575 | 5952830 | 1.5 | 0.0068337 | 0.025843 | 0.017093 | 0.0067046 | 0.0067046 | 0.00060896 | 0.015177 | 0 | 0.0006208 | 0.0088716 | 0 | 0.00063275 | 0.0028088 | 0
639675 | 5952830 | 1.5 | 0.0058663 | 0.021885 | 0.015268 | 0.005769 | 0.005769 | 0.000527 | 0.013595 | 0 | 0.00053417 | 0.0077792 | 0 | 0.00054318 | 0.0024326 | 0
639775 | 5952830 | 1.5 | 0.0050982 | 0.019082 | 0.013099 | 0.005025 | 0.005025 | 0.00046509 | 0.012089 | 0 | 0.00046528 | 0.006858 | 0 | 0.00047206 | 0.0022535 | 0
639875 | 5952830 | 1.5 | 0.0044748 | 0.017148 | 0.012116 | 0.0044195 | 0.0044195 | 0.00041529 | 0.011208 | 0 | 0.00040921 | 0.0061788 | 0 | 0.00041433 | 0.0021243 | 0
639975 | 5952830 | 1.5 | 0.0039625 | 0.015416 | 0.011284 | 0.0039206 | 0.0039206 | 0.0003742 | 0.010394 | 0 | 0.00036302 | 0.0056939 | 0 | 0.0003669 | 0.002011 | 0
640075 | 5952830 | 1.5 | 0.0035358 | 0.014436 | 0.0099802 | 0.003504 | 0.003504 | 0.00033915 | 0.009908 | 0 | 0.00032445 | 0.0053076 | 0 | 0.00032739 | 0.0018892 | 0
640175 | 5952830 | 1.5 | 0.003177 | 0.012636 | 0.0090304 | 0.0031531 | 0.0031531 | 0.00030893 | 0.0097319 | 0 | 0.00029196 | 0.0048557 | 0 | 0.00029417 | 0.0017718 | 0
640275 | 5952830 | 1.5 | 0.0028726 | 0.011831 | 0.0082551 | 0.0028549 | 0.0028549 | 0.00028246 | 0.0093984 | 0 | 0.00026434 | 0.0045908 | 0 | 0.00026598 | 0.0015707 | 0
640375 | 5952830 | 1.5 | 0.002612 | 0.011463 | 0.0074751 | 0.0025991 | 0.0025991 | 0.00025917 | 0.0091973 | 0 | 0.00024066 | 0.0044456 | 0 | 0.00024185 | 0.0014003 | 0
640475 | 5952830 | 1.5 | 0.0023875 | 0.010381 | 0.0067521 | 0.0023785 | 0.0023785 | 0.00023867 | 0.0086966 | 0 | 0.00022023 | 0.0042973 | 0 | 0.00022106 | 0.0012898 | 0
640575 | 5952830 | 1.5 | 0.0021927 | 0.0095384 | 0.0061998 | 0.002187 | 0.002187 | 0.00022056 | 0.0082996 | 0 | 0.0002025 | 0.0040286 | 0 | 0.00020302 | 0.0012579 | 0
640675 | 5952830 | 1.5 | 0.0020226 | 0.0090092 | 0.0057772 | 0.0020196 | 0.0020196 | 0.00020447 | 0.0077309 | 0 | 0.000187 | 0.0039251 | 0 | 0.00018728 | 0.0012225 | 0
640775 | 5952830 | 1.5 | 0.0018731 | 0.008513 | 0.0053877 | 0.0018723 | 0.0018723 | 0.00019013 | 0.0071349 | 0 | 0.00017336 | 0.0037254 | 0 | 0.00017343 | 0.001185 | 0
640875 | 5952830 | 1.5 | 0.0017411 | 0.0080518 | 0.0050314 | 0.0017422 | 0.0017422 | 0.00017734 | 0.006752 | 0 | 0.00016131 | 0.0036117 | 0 | 0.00016121 | 0.0011466 | 0
640975 | 5952830 | 1.5 | 0.001624 | 0.0076246 | 0.004641 | 0.0016266 | 0.0016266 | 0.0001659 | 0.0064399 | 0 | 0.00015061 | 0.0034806 | 0 | 0.00015037 | 0.001108 | 0
641075 | 5952830 | 1.5 | 0.0015195 | 0.0072294 | 0.0043889 | 0.0015234 | 0.0015234 | 0.00015563 | 0.0063198 | 0 | 0.00014106 | 0.0033376 | 0 | 0.00014069 | 0.0010698 | 0
641175 | 5952830 | 1.5 | 0.0014258 | 0.0068641 | 0.0041393 | 0.0014308 | 0.0014308 | 0.00014636 | 0.0062311 | 0 | 0.00013249 | 0.0032075 | 0 | 0.00013202 | 0.0010324 | 0
641275 | 5952830 | 1.5 | 0.0013415 | 0.006549 | 0.0038926 | 0.0013475 | 0.0013475 | 0.00013797 | 0.0061872 | 0 | 0.00012477 | 0.0030904 | 0 | 0.00012421 | 0.00099591 | 0
641375 | 5952830 | 1.5 | 0.0012654 | 0.0062811 | 0.0037224 | 0.0012722 | 0.0012722 | 0.00013036 | 0.0059217 | 0 | 0.00011779 | 0.0029337 | 0 | 0.00011717 | 0.00096069 | 0
636375 | 5952930 | 1.5 | 0.00018658 | 0.0025309 | 0.00048485 | 0.00027221 | 0.00027221 | 2.602e-05 | 0.0050687 | 0 | 2.5205e-05 | 0.0023542 | 0 | 1.7276e-05 | 0.00038811 | 0
636475 | 5952930 | 1.5 | 0.00019653 | 0.002674 | 0.00050987 | 0.00028588 | 0.00028588 | 2.7253e-05 | 0.0051892 | 0 | 2.6471e-05 | 0.0024082 | 0 | 1.8197e-05 | 0.00040484 | 0
636575 | 5952930 | 1.5 | 0.00020756 | 0.0028317 | 0.00055886 | 0.00030091 | 0.00030091 | 2.86e-05 | 0.0057004 | 0 | 2.7862e-05 | 0.0024411 | 0 | 1.9219e-05 | 0.00042308 | 0
636675 | 5952930 | 1.5 | 0.00021986 | 0.0030059 | 0.00059083 | 0.0003175 | 0.0003175 | 3.0073e-05 | 0.005913 | 0 | 2.9398e-05 | 0.0024656 | 0 | 2.0358e-05 | 0.00044312 | 0
636775 | 5952930 | 1.5 | 0.00023366 | 0.0032006 | 0.00061398 | 0.0003359 | 0.0003359 | 3.169e-05 | 0.0059213 | 0 | 3.1102e-05 | 0.0024954 | 0 | 2.1635e-05 | 0.00046527 | 0
636875 | 5952930 | 1.5 | 0.00024923 | 0.0033989 | 0.00070819 | 0.00035644 | 0.00035644 | 3.3485e-05 | 0.0058598 | 0 | 3.3003e-05 | 0.0027097 | 0 | 2.3077e-05 | 0.00048991 | 0
636975 | 5952930 | 1.5 | 0.00026696 | 0.0034714 | 0.00075137 | 0.00037954 | 0.00037954 | 3.5511e-05 | 0.0059158 | 0 | 3.5142e-05 | 0.0028819 | 0 | 2.4719e-05 | 0.00051753 | 0
637075 | 5952930 | 1.5 | 0.00028731 | 0.0036372 | 0.00079611 | 0.00040572 | 0.00040572 | 3.7824e-05 | 0.0063459 | 0 | 3.7567e-05 | 0.0030411 | 0 | 2.6603e-05 | 0.0005487 | 0
637175 | 5952930 | 1.5 | 0.00031089 | 0.004044 | 0.00084169 | 0.00043566 | 0.00043566 | 4.0502e-05 | 0.0066498 | 0 | 4.0339e-05 | 0.0032023 | 0 | 2.8786e-05 | 0.00058413 | 0
637275 | 5952930 | 1.5 | 0.00033845 | 0.0047048 | 0.00088702 | 0.00047023 | 0.00047023 | 4.3636e-05 | 0.0068695 | 0 | 4.3539e-05 | 0.0034628 | 0 | 3.1338e-05 | 0.00062682 | 0
637375 | 5952930 | 1.5 | 0.00037096 | 0.005195 | 0.00099415 | 0.00051053 | 0.00051053 | 4.7345e-05 | 0.0070618 | 0 | 4.7271e-05 | 0.0035943 | 0 | 3.4349e-05 | 0.00070098 | 0
637475 | 5952930 | 1.5 | 0.00040964 | 0.0055271 | 0.0010158 | 0.00055807 | 0.00055807 | 5.1792e-05 | 0.0075585 | 0 | 5.1674e-05 | 0.0035691 | 0 | 3.793e-05 | 0.00077216 | 0
637575 | 5952930 | 1.5 | 0.00045614 | 0.0061545 | 0.0011802 | 0.00061485 | 0.00061485 | 5.7134e-05 | 0.0083459 | 0 | 5.693e-05 | 0.0038084 | 0 | 4.2235e-05 | 0.0008281 | 0
637675 | 5952930 | 1.5 | 0.0005126 | 0.0068372 | 0.001389 | 0.00068362 | 0.00068362 | 6.3619e-05 | 0.0089713 | 0 | 6.3299e-05 | 0.0043075 | 0 | 4.7463e-05 | 0.00096407 | 0
637775 | 5952930 | 1.5 | 0.00058168 | 0.0075521 | 0.0014436 | 0.00076815 | 0.00076815 | 7.1635e-05 | 0.009339 | 0 | 7.1125e-05 | 0.0047121 | 0 | 5.386e-05 | 0.0011244 | 0
637875 | 5952930 | 1.5 | 0.00066673 | 0.0087528 | 0.001848 | 0.00087338 | 0.00087338 | 8.1545e-05 | 0.0094532 | 0 | 8.0869e-05 | 0.005093 | 0 | 6.1734e-05 | 0.001256 | 0
637975 | 5952930 | 1.5 | 0.00077175 | 0.01038 | 0.002486 | 0.0010057 | 0.0010057 | 9.3796e-05 | 0.010123 | 0 | 9.3119e-05 | 0.0058387 | 0 | 7.1458e-05 | 0.0013854 | 0
638075 | 5952930 | 1.5 | 0.00090193 | 0.012083 | 0.0024012 | 0.0011735 | 0.0011735 | 0.00010926 | 0.012644 | 0 | 0.00010866 | 0.0065426 | 0 | 8.3513e-05 | 0.0015086 | 0
638175 | 5952930 | 1.5 | 0.001064 | 0.013943 | 0.0026368 | 0.001387 | 0.001387 | 0.00012903 | 0.013104 | 0 | 0.00012843 | 0.0075388 | 0 | 9.852e-05 | 0.0016445 | 0
638275 | 5952930 | 1.5 | 0.0012711 | 0.018173 | 0.0038115 | 0.0016588 | 0.0016588 | 0.00015452 | 0.015828 | 0 | 0.00015359 | 0.0087374 | 0 | 0.00011769 | 0.0018953 | 0
638375 | 5952930 | 1.5 | 0.0015534 | 0.020389 | 0.0051665 | 0.0020085 | 0.0020085 | 0.00018555 | 0.017273 | 0 | 0.00018597 | 0.010145 | 0 | 0.00014383 | 0.0024574 | 0
638475 | 5952930 | 1.5 | 0.0019931 | 0.022673 | 0.0060411 | 0.0024912 | 0.0024912 | 0.0002298 | 0.02026 | 0 | 0.00023066 | 0.01182 | 0 | 0.00018455 | 0.0030614 | 0
638575 | 5952930 | 1.5 | 0.0027522 | 0.026594 | 0.0091331 | 0.0032583 | 0.0032583 | 0.00029736 | 0.024966 | 0 | 0.0003017 | 0.013099 | 0 | 0.00025484 | 0.0031147 | 0
638675 | 5952930 | 1.5 | 0.0040764 | 0.03667 | 0.015268 | 0.0046267 | 0.0046267 | 0.00042716 | 0.028482 | 0 | 0.0004284 | 0.014848 | 0 | 0.00037744 | 0.0037934 | 0
638775 | 5952930 | 1.5 | 0.0063866 | 0.046155 | 0.023393 | 0.0069705 | 0.0069705 | 0.0006326 | 0.026746 | 0 | 0.00064541 | 0.01642 | 0 | 0.00059136 | 0.0060849 | 0
638875 | 5952930 | 1.5 | 0.010435 | 0.061974 | 0.036589 | 0.0109 | 0.0109 | 0.0010122 | 0.030191 | 0 | 0.0010092 | 0.017254 | 0 | 0.00096618 | 0.0070096 | 0
638975 | 5952930 | 1.5 | 0.013709 | 0.058881 | 0.040305 | 0.013995 | 0.013995 | 0.0013233 | 0.03136 | 0 | 0.0012958 | 0.018 | 0 | 0.0012693 | 0.0056951 | 0
639075 | 5952930 | 1.5 | 0.013667 | 0.052987 | 0.039417 | 0.0137 | 0.0137 | 0.0012687 | 0.027094 | 0 | 0.0012685 | 0.01594 | 0 | 0.0012655 | 0.0053069 | 0
639175 | 5952930 | 1.5 | 0.011869 | 0.041366 | 0.032275 | 0.011749 | 0.011749 | 0.0010919 | 0.025891 | 0 | 0.0010879 | 0.014272 | 0 | 0.001099 | 0.0042067 | 0
639275 | 5952930 | 1.5 | 0.0097718 | 0.034862 | 0.026569 | 0.0096162 | 0.0096162 | 0.00088504 | 0.022361 | 0 | 0.00089039 | 0.012036 | 0 | 0.0009048 | 0.0034406 | 0
639375 | 5952930 | 1.5 | 0.0080386 | 0.031139 | 0.019916 | 0.0078888 | 0.0078888 | 0.00072346 | 0.01867 | 0 | 0.00073044 | 0.010747 | 0 | 0.00074431 | 0.0031324 | 0
639475 | 5952930 | 1.5 | 0.0067535 | 0.025791 | 0.016595 | 0.0066195 | 0.0066195 | 0.00061024 | 0.016082 | 0 | 0.00061292 | 0.0095844 | 0 | 0.00062533 | 0.0027876 | 0
639575 | 5952930 | 1.5 | 0.0057935 | 0.022255 | 0.014415 | 0.0056785 | 0.0056785 | 0.00052142 | 0.014597 | 0 | 0.00052579 | 0.0083528 | 0 | 0.00053643 | 0.002523 | 0
639675 | 5952930 | 1.5 | 0.0050509 | 0.018942 | 0.012764 | 0.0049562 | 0.0049562 | 0.00045038 | 0.013074 | 0 | 0.00045891 | 0.0073623 | 0 | 0.00046768 | 0.0023175 | 0
639775 | 5952930 | 1.5 | 0.0044621 | 0.017306 | 0.011165 | 0.0043864 | 0.0043864 | 0.00039615 | 0.011689 | 0 | 0.00040615 | 0.0065666 | 0 | 0.00041316 | 0.001934 | 0
639875 | 5952930 | 1.5 | 0.0039839 | 0.015323 | 0.010106 | 0.0039244 | 0.0039244 | 0.00035478 | 0.011683 | 0 | 0.00036337 | 0.0059233 | 0 | 0.00036888 | 0.0017354 | 0
639975 | 5952930 | 1.5 | 0.0035868 | 0.01431 | 0.0091962 | 0.0035407 | 0.0035407 | 0.00032252 | 0.010584 | 0 | 0.00032785 | 0.0053515 | 0 | 0.00033211 | 0.0015853 | 0
640075 | 5952930 | 1.5 | 0.0032511 | 0.012767 | 0.0081829 | 0.0032157 | 0.0032157 | 0.00029636 | 0.0090534 | 0 | 0.00029775 | 0.0050073 | 0 | 0.00030103 | 0.0015498 | 0
640175 | 5952930 | 1.5 | 0.0029628 | 0.012164 | 0.0080997 | 0.002936 | 0.002936 | 0.00027423 | 0.0086278 | 0 | 0.00027185 | 0.0047944 | 0 | 0.00027434 | 0.0014312 | 0
640275 | 5952930 | 1.5 | 0.0027133 | 0.011514 | 0.0075189 | 0.0026931 | 0.0026931 | 0.0002551 | 0.0088216 | 0 | 0.00024936 | 0.0043936 | 0 | 0.00025123 | 0.001425 | 0
640375 | 5952930 | 1.5 | 0.0024951 | 0.010849 | 0.00687 | 0.0024802 | 0.0024802 | 0.0002381 | 0.007936 | 0 | 0.00022965 | 0.0042868 | 0 | 0.00023103 | 0.0013985 | 0
640475 | 5952930 | 1.5 | 0.0023031 | 0.0097216 | 0.0063448 | 0.0022925 | 0.0022925 | 0.00022279 | 0.0077201 | 0 | 0.00021227 | 0.0041088 | 0 | 0.00021325 | 0.0013451 | 0
640575 | 5952930 | 1.5 | 0.0021334 | 0.0095708 | 0.005972 | 0.0021263 | 0.0021263 | 0.0002089 | 0.0079373 | 0 | 0.00019688 | 0.0039095 | 0 | 0.00019754 | 0.0012532 | 0
640675 | 5952930 | 1.5 | 0.0019825 | 0.0089772 | 0.0056088 | 0.0019783 | 0.0019783 | 0.00019612 | 0.0076476 | 0 | 0.00018317 | 0.0036868 | 0 | 0.00018357 | 0.0011456 | 0
640775 | 5952930 | 1.5 | 0.0018477 | 0.0084829 | 0.0051831 | 0.0018458 | 0.0018458 | 0.00018438 | 0.0076356 | 0 | 0.00017091 | 0.0035535 | 0 | 0.00017109 | 0.0010504 | 0
640875 | 5952930 | 1.5 | 0.001727 | 0.0080205 | 0.0049352 | 0.0017271 | 0.0017271 | 0.00017364 | 0.0074861 | 0 | 0.00015991 | 0.0035202 | 0 | 0.00015991 | 0.00096605 | 0
640975 | 5952930 | 1.5 | 0.0016185 | 0.0074387 | 0.004583 | 0.0016201 | 0.0016201 | 0.00016376 | 0.0069831 | 0 | 0.00015001 | 0.0034204 | 0 | 0.00014986 | 0.00089119 | 0
641075 | 5952930 | 1.5 | 0.0015205 | 0.0069785 | 0.0042762 | 0.0015235 | 0.0015235 | 0.00015468 | 0.0068799 | 0 | 0.00014106 | 0.0032904 | 0 | 0.00014079 | 0.00087337 | 0
641175 | 5952930 | 1.5 | 0.0014317 | 0.006572 | 0.0040507 | 0.0014359 | 0.0014359 | 0.00014633 | 0.0065578 | 0 | 0.00013295 | 0.0030944 | 0 | 0.00013257 | 0.0008584 | 0
641275 | 5952930 | 1.5 | 0.001351 | 0.0061977 | 0.003844 | 0.0013562 | 0.0013562 | 0.00013861 | 0.0061577 | 0 | 0.00012557 | 0.0029267 | 0 | 0.0001251 | 0.00084167 | 0
641375 | 5952930 | 1.5 | 0.0012776 | 0.0059731 | 0.0036567 | 0.0012835 | 0.0012835 | 0.00013149 | 0.0057712 | 0 | 0.00011885 | 0.0028719 | 0 | 0.0001183 | 0.00082377 | 0
636375 | 5953030 | 1.5 | 0.0001842 | 0.0026177 | 0.00047805 | 0.00026764 | 0.00026764 | 2.5263e-05 | 0.0049309 | 0 | 2.4781e-05 | 0.0022542 | 0 | 1.7055e-05 | 0.00038287 | 0
636475 | 5953030 | 1.5 | 0.00019419 | 0.0026562 | 0.00049347 | 0.00028075 | 0.00028075 | 2.641e-05 | 0.0048837 | 0 | 2.5995e-05 | 0.0023636 | 0 | 1.798e-05 | 0.0003993 | 0
636575 | 5953030 | 1.5 | 0.00020531 | 0.0026903 | 0.00051015 | 0.00029515 | 0.00029515 | 2.7674e-05 | 0.0052411 | 0 | 2.7329e-05 | 0.0024606 | 0 | 1.901e-05 | 0.00041726 | 0
636675 | 5953030 | 1.5 | 0.00021775 | 0.0027187 | 0.00052826 | 0.00031105 | 0.00031105 | 2.9078e-05 | 0.0053575 | 0 | 2.8801e-05 | 0.0025175 | 0 | 2.0162e-05 | 0.00043696 | 0
636775 | 5953030 | 1.5 | 0.00023175 | 0.003005 | 0.00059323 | 0.0003287 | 0.0003287 | 3.0654e-05 | 0.0056792 | 0 | 3.0435e-05 | 0.002669 | 0 | 2.1458e-05 | 0.00045866 | 0
636875 | 5953030 | 1.5 | 0.00024759 | 0.0034519 | 0.00061779 | 0.00034839 | 0.00034839 | 3.2425e-05 | 0.0057063 | 0 | 3.2259e-05 | 0.0028601 | 0 | 2.2925e-05 | 0.00048262 | 0
636975 | 5953030 | 1.5 | 0.00026564 | 0.0038729 | 0.00065439 | 0.00037054 | 0.00037054 | 3.4442e-05 | 0.0055654 | 0 | 3.4309e-05 | 0.0029878 | 0 | 2.4596e-05 | 0.00051228 | 0
637075 | 5953030 | 1.5 | 0.00028633 | 0.0041224 | 0.00070122 | 0.00039565 | 0.00039565 | 3.6766e-05 | 0.0062218 | 0 | 3.6634e-05 | 0.0029433 | 0 | 2.6512e-05 | 0.00056073 | 0
637175 | 5953030 | 1.5 | 0.0003102 | 0.0042157 | 0.0007318 | 0.00042435 | 0.00042435 | 3.9453e-05 | 0.0066478 | 0 | 3.9292e-05 | 0.0028749 | 0 | 2.8722e-05 | 0.00059708 | 0
637275 | 5953030 | 1.5 | 0.0003379 | 0.0043995 | 0.00078297 | 0.00045743 | 0.00045743 | 4.2549e-05 | 0.006932 | 0 | 4.2355e-05 | 0.0030638 | 0 | 3.1288e-05 | 0.00062995 | 0
637375 | 5953030 | 1.5 | 0.00037028 | 0.0049411 | 0.00093385 | 0.00049598 | 0.00049598 | 4.617e-05 | 0.0072571 | 0 | 4.5924e-05 | 0.00333 | 0 | 3.4285e-05 | 0.0006943 | 0
637475 | 5953030 | 1.5 | 0.00040827 | 0.0055704 | 0.00099664 | 0.00054136 | 0.00054136 | 5.0452e-05 | 0.0075151 | 0 | 5.0126e-05 | 0.0035324 | 0 | 3.7802e-05 | 0.00081568 | 0
637575 | 5953030 | 1.5 | 0.00045308 | 0.0063031 | 0.0012293 | 0.00059534 | 0.00059534 | 5.5529e-05 | 0.0075162 | 0 | 5.5124e-05 | 0.0039148 | 0 | 4.1952e-05 | 0.00089142 | 0
637675 | 5953030 | 1.5 | 0.00050597 | 0.0071464 | 0.0014925 | 0.00066 | 0.00066 | 6.1534e-05 | 0.0073412 | 0 | 6.1111e-05 | 0.0040329 | 0 | 4.6849e-05 | 0.00096689 | 0
637775 | 5953030 | 1.5 | 0.00056875 | 0.0081357 | 0.0016912 | 0.00073826 | 0.00073826 | 6.8778e-05 | 0.0085495 | 0 | 6.8358e-05 | 0.0044436 | 0 | 5.2662e-05 | 0.0010383 | 0
637875 | 5953030 | 1.5 | 0.0006432 | 0.0090546 | 0.0017462 | 0.00083333 | 0.00083333 | 7.7562e-05 | 0.0098044 | 0 | 7.7161e-05 | 0.0048164 | 0 | 5.9556e-05 | 0.0011029 | 0
637975 | 5953030 | 1.5 | 0.00073201 | 0.0095052 | 0.0017838 | 0.00094919 | 0.00094919 | 8.8276e-05 | 0.0099107 | 0 | 8.7888e-05 | 0.0054941 | 0 | 6.7778e-05 | 0.0011674 | 0
638075 | 5953030 | 1.5 | 0.00083938 | 0.011438 | 0.0024748 | 0.0010903 | 0.0010903 | 0.00010176 | 0.01087 | 0 | 0.00010096 | 0.0061197 | 0 | 7.7721e-05 | 0.0012619 | 0
638175 | 5953030 | 1.5 | 0.00097285 | 0.014084 | 0.0029365 | 0.0012606 | 0.0012606 | 0.0001175 | 0.012394 | 0 | 0.00011672 | 0.0070491 | 0 | 9.0078e-05 | 0.0014705 | 0
638275 | 5953030 | 1.5 | 0.0011499 | 0.016085 | 0.0035284 | 0.0014708 | 0.0014708 | 0.00013546 | 0.013424 | 0 | 0.00013618 | 0.0078766 | 0 | 0.00010648 | 0.0019126 | 0
638375 | 5953030 | 1.5 | 0.0014078 | 0.016344 | 0.004403 | 0.001745 | 0.001745 | 0.00016042 | 0.015409 | 0 | 0.00016157 | 0.0090461 | 0 | 0.00013035 | 0.0022014 | 0
638475 | 5953030 | 1.5 | 0.0018081 | 0.017093 | 0.0059982 | 0.0021428 | 0.0021428 | 0.00019758 | 0.017626 | 0 | 0.0001984 | 0.010371 | 0 | 0.00016741 | 0.0021833 | 0
638575 | 5953030 | 1.5 | 0.0024376 | 0.021941 | 0.0086723 | 0.0027817 | 0.0027817 | 0.0002498 | 0.017122 | 0 | 0.00025756 | 0.010793 | 0 | 0.0002257 | 0.0024551 | 0
638675 | 5953030 | 1.5 | 0.00339 | 0.029075 | 0.01208 | 0.0037775 | 0.0037775 | 0.00035563 | 0.022565 | 0 | 0.00034977 | 0.012573 | 0 | 0.00031389 | 0.0032885 | 0
638775 | 5953030 | 1.5 | 0.0049188 | 0.034098 | 0.018152 | 0.0053044 | 0.0053044 | 0.00047532 | 0.020681 | 0 | 0.00049114 | 0.012859 | 0 | 0.00045544 | 0.0045893 | 0
638875 | 5953030 | 1.5 | 0.0073276 | 0.043792 | 0.026688 | 0.0076463 | 0.0076463 | 0.00070969 | 0.022246 | 0 | 0.00070799 | 0.013771 | 0 | 0.00067848 | 0.0050667 | 0
638975 | 5953030 | 1.5 | 0.0093882 | 0.041833 | 0.029419 | 0.0096213 | 0.0096213 | 0.00091594 | 0.024036 | 0 | 0.00089087 | 0.013892 | 0 | 0.00086928 | 0.0042731 | 0
639075 | 5953030 | 1.5 | 0.0098241 | 0.039363 | 0.029792 | 0.0099152 | 0.0099152 | 0.00092409 | 0.022526 | 0 | 0.00091807 | 0.01321 | 0 | 0.00090964 | 0.0041574 | 0
639175 | 5953030 | 1.5 | 0.0091199 | 0.035734 | 0.025711 | 0.0090869 | 0.0090869 | 0.00083959 | 0.019231 | 0 | 0.00084138 | 0.011676 | 0 | 0.00084443 | 0.0036901 | 0
639275 | 5953030 | 1.5 | 0.0079577 | 0.028255 | 0.022316 | 0.0078661 | 0.0078661 | 0.0007325 | 0.018667 | 0 | 0.00072834 | 0.010765 | 0 | 0.00073682 | 0.0028253 | 0
639375 | 5953030 | 1.5 | 0.0067721 | 0.024995 | 0.018626 | 0.0066688 | 0.0066688 | 0.0006124 | 0.016797 | 0 | 0.00061748 | 0.0092695 | 0 | 0.00062704 | 0.0024269 | 0
639475 | 5953030 | 1.5 | 0.0057711 | 0.022598 | 0.014886 | 0.0056731 | 0.0056731 | 0.0005183 | 0.014488 | 0 | 0.00052529 | 0.0085074 | 0 | 0.00053436 | 0.0022485 | 0
639575 | 5953030 | 1.5 | 0.0049919 | 0.019928 | 0.012554 | 0.0049026 | 0.0049026 | 0.00045163 | 0.013865 | 0 | 0.00045394 | 0.0078345 | 0 | 0.00046222 | 0.0021176 | 0
639675 | 5953030 | 1.5 | 0.0043864 | 0.017936 | 0.011025 | 0.0043066 | 0.0043066 | 0.00039793 | 0.012552 | 0 | 0.00039876 | 0.006835 | 0 | 0.00040615 | 0.0018629 | 0
639775 | 5953030 | 1.5 | 0.003905 | 0.015751 | 0.0099507 | 0.0038355 | 0.0038355 | 0.00035148 | 0.011505 | 0 | 0.00035514 | 0.0062817 | 0 | 0.00036157 | 0.0018763 | 0
639875 | 5953030 | 1.5 | 0.0035145 | 0.013974 | 0.00876 | 0.003456 | 0.003456 | 0.00031315 | 0.010509 | 0 | 0.00032 | 0.005659 | 0 | 0.00032542 | 0.0016574 | 0
639975 | 5953030 | 1.5 | 0.0031927 | 0.012911 | 0.0082076 | 0.0031448 | 0.0031448 | 0.0002829 | 0.0095982 | 0 | 0.00029119 | 0.0052502 | 0 | 0.00029562 | 0.0014405 | 0
640075 | 5953030 | 1.5 | 0.0029225 | 0.011584 | 0.0075432 | 0.0028841 | 0.0028841 | 0.00025905 | 0.009935 | 0 | 0.00026705 | 0.0047645 | 0 | 0.0002706 | 0.0013182 | 0
640175 | 5953030 | 1.5 | 0.002691 | 0.010703 | 0.0070313 | 0.0026608 | 0.0026608 | 0.0002398 | 0.0098888 | 0 | 0.00024637 | 0.0044296 | 0 | 0.00024916 | 0.0012337 | 0
640275 | 5953030 | 1.5 | 0.0024903 | 0.010291 | 0.0063522 | 0.0024669 | 0.0024669 | 0.00022414 | 0.0090182 | 0 | 0.00022842 | 0.0042514 | 0 | 0.00023058 | 0.0012028 | 0
640375 | 5953030 | 1.5 | 0.0023135 | 0.010045 | 0.0060119 | 0.0022959 | 0.0022959 | 0.0002108 | 0.0077392 | 0 | 0.00021258 | 0.0040406 | 0 | 0.00021421 | 0.0011435 | 0
640475 | 5953030 | 1.5 | 0.0021562 | 0.0097213 | 0.0057263 | 0.0021432 | 0.0021432 | 0.00019918 | 0.0071765 | 0 | 0.00019845 | 0.0038892 | 0 | 0.00019965 | 0.001063 | 0
640575 | 5953030 | 1.5 | 0.0020154 | 0.0093482 | 0.0054125 | 0.0020062 | 0.0020062 | 0.00018884 | 0.0075384 | 0 | 0.00018576 | 0.0038024 | 0 | 0.00018661 | 0.0010664 | 0
640675 | 5953030 | 1.5 | 0.0018883 | 0.0087992 | 0.0051786 | 0.0018822 | 0.0018822 | 0.00017939 | 0.0071687 | 0 | 0.00017428 | 0.003592 | 0 | 0.00017484 | 0.0010608 | 0
640775 | 5953030 | 1.5 | 0.0017732 | 0.0078849 | 0.0049133 | 0.0017698 | 0.0017698 | 0.00017068 | 0.0066088 | 0 | 0.00016387 | 0.0034557 | 0 | 0.00016419 | 0.0010486 | 0
640875 | 5953030 | 1.5 | 0.0016685 | 0.0071205 | 0.0046481 | 0.0016672 | 0.0016672 | 0.00016255 | 0.0064817 | 0 | 0.00015437 | 0.0033855 | 0 | 0.0001545 | 0.0010316 | 0
640975 | 5953030 | 1.5 | 0.0015732 | 0.007143 | 0.0043517 | 0.0015737 | 0.0015737 | 0.00015494 | 0.0065946 | 0 | 0.00014571 | 0.0032496 | 0 | 0.00014567 | 0.00096397 | 0
641075 | 5953030 | 1.5 | 0.0014859 | 0.0072159 | 0.0041372 | 0.0014879 | 0.0014879 | 0.00014773 | 0.0065532 | 0 | 0.00013777 | 0.0031097 | 0 | 0.00013759 | 0.00089765 | 0
641175 | 5953030 | 1.5 | 0.0014059 | 0.0069114 | 0.0039969 | 0.0014091 | 0.0014091 | 0.00014092 | 0.0064186 | 0 | 0.00013047 | 0.0030217 | 0 | 0.00013018 | 0.00083721 | 0
641275 | 5953030 | 1.5 | 0.0013324 | 0.0066157 | 0.0038158 | 0.0013366 | 0.0013366 | 0.00013451 | 0.0063699 | 0 | 0.00012376 | 0.0029359 | 0 | 0.00012337 | 0.00078242 | 0
641375 | 5953030 | 1.5 | 0.0012647 | 0.0062956 | 0.0036441 | 0.0012699 | 0.0012699 | 0.00012849 | 0.0062038 | 0 | 0.00011758 | 0.0028857 | 0 | 0.0001171 | 0.00073293 | 0
636375 | 5953130 | 1.5 | 0.00018348 | 0.0023672 | 0.00043144 | 0.0002629 | 0.0002629 | 2.4587e-05 | 0.0049883 | 0 | 2.4343e-05 | 0.0023321 | 0 | 1.6989e-05 | 0.00037948 | 0
636475 | 5953130 | 1.5 | 0.00019368 | 0.0026586 | 0.00044681 | 0.00027555 | 0.00027555 | 2.5722e-05 | 0.0049413 | 0 | 2.5514e-05 | 0.0024609 | 0 | 1.7934e-05 | 0.00039557 | 0
636575 | 5953130 | 1.5 | 0.00020503 | 0.0029975 | 0.00047121 | 0.00028943 | 0.00028943 | 2.698e-05 | 0.0048265 | 0 | 2.6799e-05 | 0.0025094 | 0 | 1.8984e-05 | 0.00041298 | 0
636675 | 5953130 | 1.5 | 0.00021772 | 0.003252 | 0.00050959 | 0.00030477 | 0.00030477 | 2.8388e-05 | 0.0052256 | 0 | 2.8219e-05 | 0.0025433 | 0 | 2.016e-05 | 0.00043183 | 0
636775 | 5953130 | 1.5 | 0.00023198 | 0.0033747 | 0.00050412 | 0.00032179 | 0.00032179 | 2.9969e-05 | 0.0054283 | 0 | 2.9795e-05 | 0.0024979 | 0 | 2.1479e-05 | 0.00046274 | 0
636875 | 5953130 | 1.5 | 0.00024805 | 0.0034278 | 0.00053279 | 0.0003408 | 0.0003408 | 3.1747e-05 | 0.0059137 | 0 | 3.1556e-05 | 0.0024378 | 0 | 2.2968e-05 | 0.00048359 | 0
636975 | 5953130 | 1.5 | 0.00026624 | 0.0037121 | 0.00056924 | 0.00036216 | 0.00036216 | 3.3735e-05 | 0.0060206 | 0 | 3.3534e-05 | 0.002602 | 0 | 2.4652e-05 | 0.00050512 | 0
637075 | 5953130 | 1.5 | 0.00028695 | 0.0040829 | 0.00067307 | 0.00038639 | 0.00038639 | 3.6001e-05 | 0.0062128 | 0 | 3.5777e-05 | 0.0027756 | 0 | 2.6569e-05 | 0.00053521 | 0
637175 | 5953130 | 1.5 | 0.00031057 | 0.0044999 | 0.00074775 | 0.00041407 | 0.00041407 | 3.8596e-05 | 0.0064461 | 0 | 3.834e-05 | 0.0029975 | 0 | 2.8756e-05 | 0.00061609 | 0
637275 | 5953130 | 1.5 | 0.00033761 | 0.004969 | 0.00089069 | 0.00044594 | 0.00044594 | 4.1575e-05 | 0.0064434 | 0 | 4.129e-05 | 0.0031066 | 0 | 3.126e-05 | 0.0006806 | 0
637375 | 5953130 | 1.5 | 0.00036858 | 0.0054914 | 0.0010522 | 0.00048284 | 0.00048284 | 4.4991e-05 | 0.0064169 | 0 | 4.4708e-05 | 0.0032711 | 0 | 3.4128e-05 | 0.00072978 | 0
637475 | 5953130 | 1.5 | 0.00040412 | 0.0060751 | 0.0012342 | 0.00052591 | 0.00052591 | 4.8969e-05 | 0.00583 | 0 | 4.8695e-05 | 0.0034849 | 0 | 3.7418e-05 | 0.00077692 | 0
637575 | 5953130 | 1.5 | 0.00044498 | 0.0065645 | 0.0011951 | 0.00057647 | 0.00057647 | 5.3635e-05 | 0.0071545 | 0 | 5.3377e-05 | 0.0037213 | 0 | 4.1202e-05 | 0.00081996 | 0
637675 | 5953130 | 1.5 | 0.00049203 | 0.0072561 | 0.0013396 | 0.00063609 | 0.00063609 | 5.9159e-05 | 0.0081212 | 0 | 5.8897e-05 | 0.0037225 | 0 | 4.5559e-05 | 0.00085787 | 0
637775 | 5953130 | 1.5 | 0.00054637 | 0.0073789 | 0.0015325 | 0.00070642 | 0.00070642 | 6.567e-05 | 0.0087405 | 0 | 6.5409e-05 | 0.004233 | 0 | 5.059e-05 | 0.00089265 | 0
637875 | 5953130 | 1.5 | 0.00060961 | 0.0085878 | 0.0016415 | 0.00078936 | 0.00078936 | 7.3589e-05 | 0.0086745 | 0 | 7.3089e-05 | 0.0047267 | 0 | 5.6445e-05 | 0.00093538 | 0
637975 | 5953130 | 1.5 | 0.00068449 | 0.009575 | 0.0022212 | 0.00088629 | 0.00088629 | 8.29e-05 | 0.0097527 | 0 | 8.2064e-05 | 0.0051996 | 0 | 6.3378e-05 | 0.001024 | 0
638075 | 5953130 | 1.5 | 0.0007762 | 0.010758 | 0.0025552 | 0.00099987 | 0.00099987 | 9.3215e-05 | 0.011123 | 0 | 9.258e-05 | 0.0058122 | 0 | 7.187e-05 | 0.0011975 | 0
638175 | 5953130 | 1.5 | 0.00089551 | 0.012473 | 0.0025015 | 0.0011357 | 0.0011357 | 0.00010429 | 0.011334 | 0 | 0.00010516 | 0.0063952 | 0 | 8.2918e-05 | 0.0015521 | 0
638275 | 5953130 | 1.5 | 0.0010609 | 0.012519 | 0.0032867 | 0.0013067 | 0.0013067 | 0.00011977 | 0.012223 | 0 | 0.00012099 | 0.007216 | 0 | 9.8228e-05 | 0.0017309 | 0
638375 | 5953130 | 1.5 | 0.0013009 | 0.012918 | 0.0040906 | 0.0015414 | 0.0015414 | 0.00014277 | 0.014567 | 0 | 0.00014272 | 0.0079123 | 0 | 0.00012046 | 0.0016574 | 0
638475 | 5953130 | 1.5 | 0.0016519 | 0.014547 | 0.0058567 | 0.0018906 | 0.0018906 | 0.00016951 | 0.01505 | 0 | 0.00017506 | 0.0084272 | 0 | 0.00015295 | 0.0017796 | 0
638575 | 5953130 | 1.5 | 0.002148 | 0.020709 | 0.0082927 | 0.0024106 | 0.0024106 | 0.00022209 | 0.016775 | 0 | 0.0002232 | 0.0093186 | 0 | 0.00019889 | 0.0020744 | 0
638675 | 5953130 | 1.5 | 0.0028471 | 0.0245 | 0.010045 | 0.0031376 | 0.0031376 | 0.00029315 | 0.017398 | 0 | 0.00029052 | 0.010317 | 0 | 0.00026362 | 0.0028611 | 0
638775 | 5953130 | 1.5 | 0.0039189 | 0.028035 | 0.014717 | 0.004195 | 0.004195 | 0.00037362 | 0.017275 | 0 | 0.00038843 | 0.010098 | 0 | 0.00036286 | 0.0036934 | 0
638875 | 5953130 | 1.5 | 0.0054794 | 0.032856 | 0.019825 | 0.0057158 | 0.0057158 | 0.0005304 | 0.017806 | 0 | 0.00052924 | 0.011202 | 0 | 0.00050735 | 0.0038845 | 0
638975 | 5953130 | 1.5 | 0.0068612 | 0.031774 | 0.022843 | 0.0070516 | 0.0070516 | 0.00067414 | 0.019609 | 0 | 0.00065292 | 0.011537 | 0 | 0.00063529 | 0.0033025 | 0
639075 | 5953130 | 1.5 | 0.0073674 | 0.030845 | 0.021884 | 0.0074752 | 0.0074752 | 0.00070071 | 0.018951 | 0 | 0.00069215 | 0.010943 | 0 | 0.00068217 | 0.0033011 | 0
639175 | 5953130 | 1.5 | 0.0071292 | 0.029246 | 0.020889 | 0.0071467 | 0.0071467 | 0.00066097 | 0.017041 | 0 | 0.00066173 | 0.010059 | 0 | 0.00066011 | 0.0028684 | 0
639275 | 5953130 | 1.5 | 0.0065086 | 0.025432 | 0.01769 | 0.0064663 | 0.0064663 | 0.00059873 | 0.015712 | 0 | 0.00059873 | 0.0092194 | 0 | 0.00060265 | 0.0025874 | 0
639375 | 5953130 | 1.5 | 0.0057484 | 0.020626 | 0.016477 | 0.0056804 | 0.0056804 | 0.00052931 | 0.014566 | 0 | 0.00052596 | 0.0086255 | 0 | 0.00053226 | 0.0021355 | 0
639475 | 5953130 | 1.5 | 0.0050107 | 0.018853 | 0.01404 | 0.004939 | 0.004939 | 0.00045258 | 0.013303 | 0 | 0.00045731 | 0.0074149 | 0 | 0.00046395 | 0.0018624 | 0
639575 | 5953130 | 1.5 | 0.0043772 | 0.017241 | 0.011455 | 0.00431 | 0.00431 | 0.00039242 | 0.012809 | 0 | 0.00039907 | 0.0069645 | 0 | 0.0004053 | 0.001721 | 0
639675 | 5953130 | 1.5 | 0.0038679 | 0.016021 | 0.0098922 | 0.0038062 | 0.0038062 | 0.0003496 | 0.011629 | 0 | 0.00035242 | 0.0065058 | 0 | 0.00035814 | 0.0016193 | 0
639775 | 5953130 | 1.5 | 0.0034599 | 0.013359 | 0.0089363 | 0.0034034 | 0.0034034 | 0.00031496 | 0.011352 | 0 | 0.00031513 | 0.0059353 | 0 | 0.00032036 | 0.0015191 | 0
639875 | 5953130 | 1.5 | 0.0031287 | 0.012818 | 0.0082474 | 0.0030779 | 0.0030779 | 0.00028422 | 0.010073 | 0 | 0.00028499 | 0.005407 | 0 | 0.00028969 | 0.0013821 | 0
639975 | 5953130 | 1.5 | 0.0028548 | 0.01204 | 0.0073618 | 0.0028102 | 0.0028102 | 0.0002569 | 0.0094028 | 0 | 0.00026021 | 0.0050673 | 0 | 0.00026433 | 0.0013999 | 0
640075 | 5953130 | 1.5 | 0.0026248 | 0.011 | 0.0067251 | 0.0025869 | 0.0025869 | 0.00023383 | 0.0089789 | 0 | 0.00023953 | 0.0047163 | 0 | 0.00024304 | 0.001264 | 0
640175 | 5953130 | 1.5 | 0.0024298 | 0.010158 | 0.00626 | 0.0023984 | 0.0023984 | 0.00021511 | 0.0082444 | 0 | 0.00022207 | 0.004425 | 0 | 0.00022499 | 0.0011284 | 0
640275 | 5953130 | 1.5 | 0.002262 | 0.0092871 | 0.0057931 | 0.0022365 | 0.0022365 | 0.00019997 | 0.008714 | 0 | 0.00020708 | 0.0041622 | 0 | 0.00020945 | 0.001049 | 0
640375 | 5953130 | 1.5 | 0.0021153 | 0.0087003 | 0.0054957 | 0.002095 | 0.002095 | 0.00018749 | 0.0088699 | 0 | 0.00019398 | 0.0038363 | 0 | 0.00019586 | 0.00099868 | 0
640475 | 5953130 | 1.5 | 0.0019854 | 0.0084505 | 0.0050827 | 0.0019698 | 0.0019698 | 0.00017713 | 0.0084749 | 0 | 0.00018239 | 0.0036692 | 0 | 0.00018383 | 0.0009798 | 0
640575 | 5953130 | 1.5 | 0.0018692 | 0.0084986 | 0.0048118 | 0.0018576 | 0.0018576 | 0.00016836 | 0.0078097 | 0 | 0.000172 | 0.0036266 | 0 | 0.00017307 | 0.0009701 | 0
640675 | 5953130 | 1.5 | 0.0017639 | 0.008339 | 0.0046701 | 0.0017557 | 0.0017557 | 0.00016067 | 0.0067714 | 0 | 0.00016256 | 0.003473 | 0 | 0.00016333 | 0.00088287 | 0
640775 | 5953130 | 1.5 | 0.001668 | 0.0081299 | 0.0043962 | 0.0016626 | 0.0016626 | 0.00015383 | 0.0062699 | 0 | 0.00015394 | 0.0033668 | 0 | 0.00015444 | 0.00083916 | 0
640875 | 5953130 | 1.5 | 0.00158 | 0.0078851 | 0.0042486 | 0.0015769 | 0.0015769 | 0.00014762 | 0.0063878 | 0 | 0.00014601 | 0.0032667 | 0 | 0.0001463 | 0.0008448 | 0
640975 | 5953130 | 1.5 | 0.0014989 | 0.0071972 | 0.0041264 | 0.0014979 | 0.0014979 | 0.00014186 | 0.0064911 | 0 | 0.00013869 | 0.003147 | 0 | 0.00013879 | 0.00084477 | 0
641075 | 5953130 | 1.5 | 0.001424 | 0.0065642 | 0.0038816 | 0.0014246 | 0.0014246 | 0.00013643 | 0.0059868 | 0 | 0.00013191 | 0.0030585 | 0 | 0.00013185 | 0.00084032 | 0
641175 | 5953130 | 1.5 | 0.0013547 | 0.0059969 | 0.0037157 | 0.0013566 | 0.0013566 | 0.00013132 | 0.0057221 | 0 | 0.00012561 | 0.0029625 | 0 | 0.00012543 | 0.0008325 | 0
641275 | 5953130 | 1.5 | 0.0012902 | 0.0057327 | 0.003562 | 0.0012933 | 0.0012933 | 0.00012643 | 0.0056103 | 0 | 0.00011975 | 0.0028801 | 0 | 0.00011946 | 0.00082203 | 0
641375 | 5953130 | 1.5 | 0.0012302 | 0.0056154 | 0.0033717 | 0.0012343 | 0.0012343 | 0.00012173 | 0.0055936 | 0 | 0.00011429 | 0.0028176 | 0 | 0.00011391 | 0.00078124 | 0
636375 | 5953230 | 1.5 | 0.00018394 | 0.0027764 | 0.00041103 | 0.00025824 | 0.00025824 | 2.4104e-05 | 0.0046176 | 0 | 2.3911e-05 | 0.0022093 | 0 | 1.7032e-05 | 0.00037515 | 0
636475 | 5953230 | 1.5 | 0.00019433 | 0.0028363 | 0.00039422 | 0.0002705 | 0.0002705 | 2.5245e-05 | 0.0050277 | 0 | 2.5046e-05 | 0.0021684 | 0 | 1.7993e-05 | 0.00039084 | 0
636575 | 5953230 | 1.5 | 0.00020583 | 0.0029834 | 0.00044911 | 0.00028395 | 0.00028395 | 2.6499e-05 | 0.0052257 | 0 | 2.6292e-05 | 0.0021956 | 0 | 1.9058e-05 | 0.00040661 | 0
636675 | 5953230 | 1.5 | 0.00021861 | 0.0032257 | 0.00044687 | 0.00029879 | 0.00029879 | 2.7874e-05 | 0.0053677 | 0 | 2.7665e-05 | 0.0023176 | 0 | 2.0242e-05 | 0.0004232 | 0
636775 | 5953230 | 1.5 | 0.00023291 | 0.0034982 | 0.00051081 | 0.0003153 | 0.0003153 | 2.9411e-05 | 0.005494 | 0 | 2.9194e-05 | 0.0024417 | 0 | 2.1566e-05 | 0.00044061 | 0
636875 | 5953230 | 1.5 | 0.00024889 | 0.0037982 | 0.00059085 | 0.00033375 | 0.00033375 | 3.1132e-05 | 0.0057128 | 0 | 3.0902e-05 | 0.0024043 | 0 | 2.3046e-05 | 0.00048718 | 0
636975 | 5953230 | 1.5 | 0.00026679 | 0.0041281 | 0.00068675 | 0.00035448 | 0.00035448 | 3.3057e-05 | 0.005708 | 0 | 3.2822e-05 | 0.0025586 | 0 | 2.4702e-05 | 0.00054442 | 0
637075 | 5953230 | 1.5 | 0.00028683 | 0.0044884 | 0.00080219 | 0.00037789 | 0.00037789 | 3.5204e-05 | 0.0056454 | 0 | 3.499e-05 | 0.0027673 | 0 | 2.6558e-05 | 0.00057867 | 0
637175 | 5953230 | 1.5 | 0.00030935 | 0.0048808 | 0.00084877 | 0.00040451 | 0.00040451 | 3.7651e-05 | 0.0053476 | 0 | 3.7455e-05 | 0.0028374 | 0 | 2.8643e-05 | 0.0006124 | 0
637275 | 5953230 | 1.5 | 0.00033465 | 0.0053092 | 0.00096349 | 0.00043496 | 0.00043496 | 4.0451e-05 | 0.0055082 | 0 | 4.0274e-05 | 0.0029425 | 0 | 3.0986e-05 | 0.00064417 | 0
637375 | 5953230 | 1.5 | 0.00036308 | 0.0055398 | 0.00088869 | 0.00046989 | 0.00046989 | 4.3665e-05 | 0.006673 | 0 | 4.3509e-05 | 0.0030813 | 0 | 3.3619e-05 | 0.00067263 | 0
637475 | 5953230 | 1.5 | 0.00039509 | 0.0059373 | 0.00107 | 0.00051015 | 0.00051015 | 4.7397e-05 | 0.0070331 | 0 | 4.7236e-05 | 0.0030659 | 0 | 3.6582e-05 | 0.00069724 | 0
637575 | 5953230 | 1.5 | 0.00043118 | 0.0061596 | 0.0011122 | 0.00055649 | 0.00055649 | 5.1687e-05 | 0.007442 | 0 | 5.1527e-05 | 0.0034813 | 0 | 3.9924e-05 | 0.00071851 | 0
637675 | 5953230 | 1.5 | 0.00047205 | 0.0070336 | 0.0012571 | 0.00060984 | 0.00060984 | 5.6756e-05 | 0.007103 | 0 | 5.6467e-05 | 0.0038568 | 0 | 4.3708e-05 | 0.00074137 | 0
637775 | 5953230 | 1.5 | 0.00051897 | 0.0077054 | 0.001641 | 0.00067094 | 0.00067094 | 6.2736e-05 | 0.0078527 | 0 | 6.2124e-05 | 0.0041269 | 0 | 4.8053e-05 | 0.00079425 | 0
637875 | 5953230 | 1.5 | 0.00057381 | 0.008255 | 0.0017744 | 0.00074036 | 0.00074036 | 6.9374e-05 | 0.0081069 | 0 | 6.8552e-05 | 0.0045981 | 0 | 5.313e-05 | 0.0009001 | 0
637975 | 5953230 | 1.5 | 0.00064008 | 0.0082935 | 0.0019154 | 0.00081983 | 0.00081983 | 7.6313e-05 | 0.0092531 | 0 | 7.591e-05 | 0.0049588 | 0 | 5.9267e-05 | 0.0010261 | 0
638075 | 5953230 | 1.5 | 0.00072467 | 0.010043 | 0.0019697 | 0.00091268 | 0.00091268 | 8.3545e-05 | 0.0096183 | 0 | 8.4507e-05 | 0.0053098 | 0 | 6.7099e-05 | 0.0012782 | 0
638175 | 5953230 | 1.5 | 0.00083758 | 0.010021 | 0.0026596 | 0.0010266 | 0.0010266 | 9.3851e-05 | 0.010235 | 0 | 9.5052e-05 | 0.0059071 | 0 | 7.7554e-05 | 0.0014295 | 0
638275 | 5953230 | 1.5 | 0.00099384 | 0.01048 | 0.0031353 | 0.001177 | 0.001177 | 0.00010922 | 0.012461 | 0 | 0.00010898 | 0.0064342 | 0 | 9.2022e-05 | 0.0013873 | 0
638375 | 5953230 | 1.5 | 0.0012111 | 0.010987 | 0.0046178 | 0.0013894 | 0.0013894 | 0.00012606 | 0.012428 | 0 | 0.00012865 | 0.0065706 | 0 | 0.00011214 | 0.0013931 | 0
638475 | 5953230 | 1.5 | 0.0015049 | 0.013198 | 0.0056936 | 0.0016929 | 0.0016929 | 0.00015135 | 0.012273 | 0 | 0.00015675 | 0.0072597 | 0 | 0.00013935 | 0.001565 | 0
638575 | 5953230 | 1.5 | 0.0018931 | 0.017967 | 0.0069137 | 0.0021061 | 0.0021061 | 0.00019921 | 0.014988 | 0 | 0.00019501 | 0.00838 | 0 | 0.00017528 | 0.0018707 | 0
638675 | 5953230 | 1.5 | 0.0024204 | 0.021446 | 0.0088936 | 0.0026469 | 0.0026469 | 0.00024272 | 0.01503 | 0 | 0.00024508 | 0.0087315 | 0 | 0.00022411 | 0.0023582 | 0
638775 | 5953230 | 1.5 | 0.0032076 | 0.023441 | 0.011569 | 0.003418 | 0.003418 | 0.00030381 | 0.015249 | 0 | 0.00031648 | 0.0086719 | 0 | 0.000297 | 0.003004 | 0
638875 | 5953230 | 1.5 | 0.0042813 | 0.02572 | 0.015852 | 0.0044669 | 0.0044669 | 0.00041449 | 0.015395 | 0 | 0.00041361 | 0.0093029 | 0 | 0.00039642 | 0.0031057 | 0
638975 | 5953230 | 1.5 | 0.0052547 | 0.02528 | 0.017777 | 0.0054136 | 0.0054136 | 0.00051878 | 0.016587 | 0 | 0.00050126 | 0.0095692 | 0 | 0.00048655 | 0.0026125 | 0
639075 | 5953230 | 1.5 | 0.0057201 | 0.024642 | 0.017135 | 0.0058294 | 0.0058294 | 0.00054978 | 0.015574 | 0 | 0.00053976 | 0.0091512 | 0 | 0.00052964 | 0.0025827 | 0
639175 | 5953230 | 1.5 | 0.0056923 | 0.023472 | 0.017422 | 0.0057367 | 0.0057367 | 0.00053389 | 0.015562 | 0 | 0.00053118 | 0.0087384 | 0 | 0.00052707 | 0.0024756 | 0
639275 | 5953230 | 1.5 | 0.0053666 | 0.021734 | 0.014998 | 0.0053592 | 0.0053592 | 0.00049344 | 0.013825 | 0 | 0.00049622 | 0.0080082 | 0 | 0.0004969 | 0.0023636 | 0
639375 | 5953230 | 1.5 | 0.0048922 | 0.01907 | 0.013214 | 0.0048542 | 0.0048542 | 0.00045132 | 0.013558 | 0 | 0.00044946 | 0.0076521 | 0 | 0.00045298 | 0.0018715 | 0
639475 | 5953230 | 1.5 | 0.0043761 | 0.015766 | 0.012582 | 0.0043256 | 0.0043256 | 0.00040301 | 0.012506 | 0 | 0.00040052 | 0.0070117 | 0 | 0.00040519 | 0.0018149 | 0
639575 | 5953230 | 1.5 | 0.0038845 | 0.014746 | 0.010799 | 0.0038333 | 0.0038333 | 0.00035055 | 0.011088 | 0 | 0.00035493 | 0.0061601 | 0 | 0.00035968 | 0.0015007 | 0
639675 | 5953230 | 1.5 | 0.0034576 | 0.01365 | 0.0089929 | 0.00341 | 0.00341 | 0.00030954 | 0.011068 | 0 | 0.00031574 | 0.0058933 | 0 | 0.00032014 | 0.0013656 | 0
639775 | 5953230 | 1.5 | 0.0031056 | 0.013145 | 0.0079047 | 0.003062 | 0.003062 | 0.00028026 | 0.0099781 | 0 | 0.00028352 | 0.0055403 | 0 | 0.00028755 | 0.0013028 | 0
639875 | 5953230 | 1.5 | 0.0028172 | 0.011099 | 0.0075315 | 0.0027769 | 0.0027769 | 0.00025674 | 0.0098066 | 0 | 0.00025712 | 0.0051589 | 0 | 0.00026085 | 0.0012775 | 0
639975 | 5953230 | 1.5 | 0.0025785 | 0.011372 | 0.0066575 | 0.0025414 | 0.0025414 | 0.0002358 | 0.0095518 | 0 | 0.00023531 | 0.0048007 | 0 | 0.00023875 | 0.0011711 | 0
640075 | 5953230 | 1.5 | 0.0023773 | 0.010097 | 0.0060764 | 0.0023438 | 0.0023438 | 0.0002161 | 0.0087364 | 0 | 0.00021702 | 0.0044894 | 0 | 0.00022012 | 0.0011555 | 0
640175 | 5953230 | 1.5 | 0.0022065 | 0.0096721 | 0.0056916 | 0.0021768 | 0.0021768 | 0.0001985 | 0.0080792 | 0 | 0.00020156 | 0.004233 | 0 | 0.0002043 | 0.001097 | 0
640275 | 5953230 | 1.5 | 0.0020595 | 0.0089187 | 0.0052035 | 0.0020341 | 0.0020341 | 0.00018347 | 0.0078332 | 0 | 0.00018834 | 0.0041032 | 0 | 0.0001907 | 0.0010069 | 0
640375 | 5953230 | 1.5 | 0.0019321 | 0.008337 | 0.0049975 | 0.0019108 | 0.0019108 | 0.00017098 | 0.0073583 | 0 | 0.00017693 | 0.0039041 | 0 | 0.0001789 | 0.00091612 | 0
640475 | 5953230 | 1.5 | 0.0018204 | 0.0078171 | 0.0047856 | 0.0018031 | 0.0018031 | 0.00016068 | 0.007492 | 0 | 0.00016695 | 0.0036723 | 0 | 0.00016855 | 0.00086411 | 0
640575 | 5953230 | 1.5 | 0.0017212 | 0.0073692 | 0.0044958 | 0.0017075 | 0.0017075 | 0.00015205 | 0.0078513 | 0 | 0.0001581 | 0.0035527 | 0 | 0.00015937 | 0.00083234 | 0
640675 | 5953230 | 1.5 | 0.0016321 | 0.0072755 | 0.0042343 | 0.0016217 | 0.0016217 | 0.00014476 | 0.0078847 | 0 | 0.00015016 | 0.0032957 | 0 | 0.00015112 | 0.000826 | 0
640775 | 5953230 | 1.5 | 0.0015513 | 0.0069223 | 0.004093 | 0.0015438 | 0.0015438 | 0.00013855 | 0.0073465 | 0 | 0.00014295 | 0.0032102 | 0 | 0.00014364 | 0.00082739 | 0
640875 | 5953230 | 1.5 | 0.0014773 | 0.007167 | 0.0038462 | 0.0014723 | 0.0014723 | 0.00013313 | 0.0068221 | 0 | 0.00013633 | 0.0031758 | 0 | 0.00013679 | 0.0007699 | 0
640975 | 5953230 | 1.5 | 0.001409 | 0.007149 | 0.0037001 | 0.0014062 | 0.0014062 | 0.00012829 | 0.0059926 | 0 | 0.0001302 | 0.003071 | 0 | 0.00013046 | 0.0007116 | 0
641075 | 5953230 | 1.5 | 0.0013456 | 0.0069979 | 0.0036001 | 0.0013446 | 0.0013446 | 0.00012393 | 0.0054234 | 0 | 0.0001245 | 0.0029888 | 0 | 0.0001246 | 0.00069485 | 0
641175 | 5953230 | 1.5 | 0.0012866 | 0.0065415 | 0.0034541 | 0.0012871 | 0.0012871 | 0.0001199 | 0.0055033 | 0 | 0.00011917 | 0.0028809 | 0 | 0.00011912 | 0.0006957 | 0
641275 | 5953230 | 1.5 | 0.0012313 | 0.0060416 | 0.0033905 | 0.0012332 | 0.0012332 | 0.00011614 | 0.0057645 | 0 | 0.00011418 | 0.0028244 | 0 | 0.00011401 | 0.0006977 | 0
641375 | 5953230 | 1.5 | 0.0011795 | 0.0055828 | 0.0032884 | 0.0011824 | 0.0011824 | 0.00011254 | 0.0055342 | 0 | 0.00010948 | 0.0027053 | 0 | 0.00010921 | 0.0006966 | 0
636375 | 5953330 | 1.5 | 0.00018487 | 0.0028132 | 0.00037526 | 0.00025375 | 0.00025375 | 2.3709e-05 | 0.0048604 | 0 | 2.3495e-05 | 0.0020792 | 0 | 1.7118e-05 | 0.00036921 | 0
636475 | 5953330 | 1.5 | 0.00019529 | 0.0029835 | 0.00042521 | 0.00026567 | 0.00026567 | 2.4815e-05 | 0.004955 | 0 | 2.4599e-05 | 0.0021914 | 0 | 1.8082e-05 | 0.00038208 | 0
636575 | 5953330 | 1.5 | 0.00020676 | 0.0031753 | 0.00048355 | 0.00027876 | 0.00027876 | 2.603e-05 | 0.0051541 | 0 | 2.5811e-05 | 0.002161 | 0 | 1.9144e-05 | 0.0003999 | 0
636675 | 5953330 | 1.5 | 0.00021939 | 0.0033908 | 0.00055193 | 0.00029322 | 0.00029322 | 2.7363e-05 | 0.0050434 | 0 | 2.715e-05 | 0.0022626 | 0 | 2.0314e-05 | 0.00044481 | 0
636775 | 5953330 | 1.5 | 0.00023334 | 0.0036343 | 0.00063237 | 0.00030925 | 0.00030925 | 2.8822e-05 | 0.0050025 | 0 | 2.8634e-05 | 0.0024079 | 0 | 2.1605e-05 | 0.00047525 | 0
636875 | 5953330 | 1.5 | 0.00024875 | 0.0039085 | 0.00072694 | 0.00032713 | 0.00032713 | 3.045e-05 | 0.0050462 | 0 | 3.029e-05 | 0.0024123 | 0 | 2.3032e-05 | 0.00050027 | 0
636975 | 5953330 | 1.5 | 0.00026577 | 0.0042147 | 0.00074965 | 0.00034714 | 0.00034714 | 3.2274e-05 | 0.0045486 | 0 | 3.2142e-05 | 0.0024723 | 0 | 2.4608e-05 | 0.00052448 | 0
637075 | 5953330 | 1.5 | 0.00028458 | 0.0045268 | 0.00074588 | 0.00036964 | 0.00036964 | 3.4331e-05 | 0.0052588 | 0 | 3.4226e-05 | 0.0026214 | 0 | 2.635e-05 | 0.00054703 | 0
637175 | 5953330 | 1.5 | 0.00030538 | 0.0049159 | 0.00071521 | 0.00039503 | 0.00039503 | 3.6664e-05 | 0.0061768 | 0 | 3.6577e-05 | 0.0026804 | 0 | 2.8276e-05 | 0.00056715 | 0
637275 | 5953330 | 1.5 | 0.0003284 | 0.0050291 | 0.00086358 | 0.00042376 | 0.00042376 | 3.9326e-05 | 0.0062664 | 0 | 3.9237e-05 | 0.0026672 | 0 | 3.0407e-05 | 0.00058449 | 0
637375 | 5953330 | 1.5 | 0.0003539 | 0.0053091 | 0.00084474 | 0.00045625 | 0.00045625 | 4.2328e-05 | 0.006444 | 0 | 4.2246e-05 | 0.0030191 | 0 | 3.2768e-05 | 0.00059914 | 0
637475 | 5953330 | 1.5 | 0.00038224 | 0.0059757 | 0.001052 | 0.00049299 | 0.00049299 | 4.5804e-05 | 0.0058092 | 0 | 4.5647e-05 | 0.0033603 | 0 | 3.5393e-05 | 0.00061341 | 0
637575 | 5953330 | 1.5 | 0.00041402 | 0.0062614 | 0.0012946 | 0.00053436 | 0.00053436 | 4.9857e-05 | 0.0068054 | 0 | 4.9478e-05 | 0.0034397 | 0 | 3.8336e-05 | 0.00065174 | 0
637675 | 5953330 | 1.5 | 0.00045007 | 0.007017 | 0.0014579 | 0.00058056 | 0.00058056 | 5.4436e-05 | 0.0072792 | 0 | 5.3756e-05 | 0.0036997 | 0 | 4.1673e-05 | 0.00070165 | 0
637775 | 5953330 | 1.5 | 0.00049179 | 0.0069268 | 0.0016129 | 0.00063205 | 0.00063205 | 5.9273e-05 | 0.0080896 | 0 | 5.8523e-05 | 0.0038392 | 0 | 4.5536e-05 | 0.00080398 | 0
637875 | 5953330 | 1.5 | 0.00054176 | 0.0071166 | 0.0015838 | 0.00068991 | 0.00068991 | 6.4001e-05 | 0.0077397 | 0 | 6.388e-05 | 0.0041985 | 0 | 5.0163e-05 | 0.00089806 | 0
637975 | 5953330 | 1.5 | 0.00060427 | 0.008328 | 0.0016974 | 0.00075636 | 0.00075636 | 6.899e-05 | 0.0082734 | 0 | 7.0033e-05 | 0.0045055 | 0 | 5.5951e-05 | 0.0010811 | 0
638075 | 5953330 | 1.5 | 0.00068528 | 0.0084236 | 0.002193 | 0.00083629 | 0.00083629 | 7.6299e-05 | 0.0088044 | 0 | 7.7434e-05 | 0.0050808 | 0 | 6.3452e-05 | 0.0012228 | 0
638175 | 5953330 | 1.5 | 0.0007932 | 0.0088189 | 0.0024221 | 0.00093873 | 0.00093873 | 8.7162e-05 | 0.010787 | 0 | 8.6919e-05 | 0.0054363 | 0 | 7.3445e-05 | 0.0011977 | 0
638275 | 5953330 | 1.5 | 0.00093744 | 0.00891 | 0.0033282 | 0.0010776 | 0.0010776 | 9.9001e-05 | 0.011186 | 0 | 9.9775e-05 | 0.0057912 | 0 | 8.68e-05 | 0.0011488 | 0
638375 | 5953330 | 1.5 | 0.0011266 | 0.0099765 | 0.004082 | 0.0012692 | 0.0012692 | 0.00011255 | 0.010301 | 0 | 0.00011752 | 0.0057743 | 0 | 0.00010432 | 0.0012438 | 0
638475 | 5953330 | 1.5 | 0.0013681 | 0.013329 | 0.0053611 | 0.0015267 | 0.0015267 | 0.00014033 | 0.01234 | 0 | 0.00014136 | 0.0066243 | 0 | 0.00012667 | 0.0014245 | 0
638575 | 5953330 | 1.5 | 0.0016754 | 0.015017 | 0.0058635 | 0.0018534 | 0.0018534 | 0.00017622 | 0.013354 | 0 | 0.00017162 | 0.0070519 | 0 | 0.00015513 | 0.0017237 | 0
638675 | 5953330 | 1.5 | 0.0020863 | 0.015601 | 0.0077719 | 0.0022682 | 0.0022682 | 0.00020454 | 0.013548 | 0 | 0.00021002 | 0.0073656 | 0 | 0.00019318 | 0.0020496 | 0
638775 | 5953330 | 1.5 | 0.0026829 | 0.019657 | 0.0091556 | 0.0028509 | 0.0028509 | 0.00025336 | 0.013956 | 0 | 0.00026397 | 0.0073346 | 0 | 0.00024842 | 0.0024833 | 0
638875 | 5953330 | 1.5 | 0.0034569 | 0.020954 | 0.012857 | 0.0036089 | 0.0036089 | 0.0003349 | 0.013518 | 0 | 0.00033416 | 0.0081485 | 0 | 0.00032008 | 0.0025625 | 0
638975 | 5953330 | 1.5 | 0.0041698 | 0.020204 | 0.014117 | 0.0043052 | 0.0043052 | 0.00041263 | 0.014333 | 0 | 0.00039863 | 0.0081694 | 0 | 0.00038609 | 0.0021114 | 0
639075 | 5953330 | 1.5 | 0.0045713 | 0.020179 | 0.013989 | 0.0046758 | 0.0046758 | 0.00044422 | 0.014115 | 0 | 0.00043294 | 0.0079481 | 0 | 0.00042327 | 0.0020762 | 0
639175 | 5953330 | 1.5 | 0.004638 | 0.019199 | 0.014072 | 0.0046965 | 0.0046965 | 0.00043873 | 0.013818 | 0 | 0.00043486 | 0.0076991 | 0 | 0.00042944 | 0.0020625 | 0
639275 | 5953330 | 1.5 | 0.0044761 | 0.018779 | 0.012832 | 0.0044916 | 0.0044916 | 0.00041535 | 0.013111 | 0 | 0.00041589 | 0.007241 | 0 | 0.00041445 | 0.0019219 | 0
639375 | 5953330 | 1.5 | 0.0041833 | 0.016972 | 0.011395 | 0.004169 | 0.004169 | 0.00038384 | 0.011838 | 0 | 0.00038602 | 0.0065037 | 0 | 0.00038734 | 0.0017691 | 0
639475 | 5953330 | 1.5 | 0.0038285 | 0.014471 | 0.010648 | 0.0037974 | 0.0037974 | 0.00035452 | 0.011756 | 0 | 0.00035161 | 0.0064876 | 0 | 0.00035449 | 0.001468 | 0
639575 | 5953330 | 1.5 | 0.0034637 | 0.012489 | 0.0099245 | 0.0034261 | 0.0034261 | 0.00031889 | 0.010845 | 0 | 0.00031723 | 0.0058678 | 0 | 0.00032071 | 0.0014898 | 0
639675 | 5953330 | 1.5 | 0.0031191 | 0.011899 | 0.0087156 | 0.0030819 | 0.0030819 | 0.00028128 | 0.0097538 | 0 | 0.00028536 | 0.0052911 | 0 | 0.00028881 | 0.0012132 | 0
639775 | 5953330 | 1.5 | 0.0028171 | 0.011117 | 0.007421 | 0.002783 | 0.002783 | 0.00025196 | 0.0098169 | 0 | 0.00025768 | 0.0050882 | 0 | 0.00026085 | 0.001113 | 0
639875 | 5953330 | 1.5 | 0.0025634 | 0.010796 | 0.0065621 | 0.0025322 | 0.0025322 | 0.00023095 | 0.0091335 | 0 | 0.00023446 | 0.0048009 | 0 | 0.00023735 | 0.0010821 | 0
639975 | 5953330 | 1.5 | 0.002351 | 0.0098077 | 0.0063292 | 0.0023221 | 0.0023221 | 0.00021416 | 0.0090089 | 0 | 0.00021501 | 0.0046256 | 0 | 0.00021768 | 0.0010496 | 0
640075 | 5953330 | 1.5 | 0.0021724 | 0.009342 | 0.0059162 | 0.0021454 | 0.0021454 | 0.00019926 | 0.0091146 | 0 | 0.00019864 | 0.0043024 | 0 | 0.00020115 | 0.001031 | 0
640175 | 5953330 | 1.5 | 0.0020203 | 0.0089773 | 0.0052258 | 0.0019953 | 0.0019953 | 0.00018511 | 0.0081057 | 0 | 0.00018475 | 0.004084 | 0 | 0.00018706 | 0.00094887 | 0
640275 | 5953330 | 1.5 | 0.0018891 | 0.0084056 | 0.0047893 | 0.0018664 | 0.0018664 | 0.00017173 | 0.0082309 | 0 | 0.00017281 | 0.0039364 | 0 | 0.00017492 | 0.00094972 | 0
640375 | 5953330 | 1.5 | 0.001775 | 0.0079819 | 0.0045376 | 0.0017549 | 0.0017549 | 0.00015965 | 0.0071446 | 0 | 0.00016249 | 0.0037144 | 0 | 0.00016436 | 0.00089082 | 0
640475 | 5953330 | 1.5 | 0.0016752 | 0.0075948 | 0.0042252 | 0.0016579 | 0.0016579 | 0.00014926 | 0.0070093 | 0 | 0.00015351 | 0.0036165 | 0 | 0.00015511 | 0.00082782 | 0
640575 | 5953330 | 1.5 | 0.001587 | 0.0071631 | 0.004154 | 0.0015726 | 0.0015726 | 0.00014045 | 0.0066918 | 0 | 0.00014561 | 0.0034784 | 0 | 0.00014695 | 0.00076391 | 0
640675 | 5953330 | 1.5 | 0.0015086 | 0.0066958 | 0.0038743 | 0.0014969 | 0.0014969 | 0.00013307 | 0.006503 | 0 | 0.00013861 | 0.0032836 | 0 | 0.00013968 | 0.00073072 | 0
640775 | 5953330 | 1.5 | 0.0014381 | 0.0063873 | 0.0037914 | 0.001429 | 0.001429 | 0.0001268 | 0.0070719 | 0 | 0.00013232 | 0.0032478 | 0 | 0.00013316 | 0.00070985 | 0
640875 | 5953330 | 1.5 | 0.001374 | 0.0063012 | 0.0036546 | 0.0013673 | 0.0013673 | 0.0001214 | 0.0071461 | 0 | 0.00012661 | 0.002986 | 0 | 0.00012723 | 0.00071379 | 0
640975 | 5953330 | 1.5 | 0.0013154 | 0.0060123 | 0.0035199 | 0.0013108 | 0.0013108 | 0.00011678 | 0.0069626 | 0 | 0.00012137 | 0.0029075 | 0 | 0.0001218 | 0.0007172 | 0
641075 | 5953330 | 1.5 | 0.0012613 | 0.0059113 | 0.0033723 | 0.0012586 | 0.0012586 | 0.00011275 | 0.0065 | 0 | 0.00011653 | 0.0028512 | 0 | 0.00011678 | 0.00067756 | 0
641175 | 5953330 | 1.5 | 0.0012108 | 0.0060866 | 0.0031944 | 0.0012097 | 0.0012097 | 0.00010915 | 0.0060229 | 0 | 0.00011201 | 0.0028305 | 0 | 0.00011211 | 0.00063234 | 0
641275 | 5953330 | 1.5 | 0.0011636 | 0.0062156 | 0.0030584 | 0.0011639 | 0.0011639 | 0.0001059 | 0.0053482 | 0 | 0.00010777 | 0.0027458 | 0 | 0.00010774 | 0.00060458 | 0
641375 | 5953330 | 1.5 | 0.0011193 | 0.0059461 | 0.0030179 | 0.0011208 | 0.0011208 | 0.00010295 | 0.0047776 | 0 | 0.00010378 | 0.0026914 | 0 | 0.00010364 | 0.00059437 | 0
636375 | 5953430 | 1.5 | 0.00018567 | 0.0028411 | 0.00045677 | 0.00024949 | 0.00024949 | 2.3306e-05 | 0.0045994 | 0 | 2.3101e-05 | 0.0019861 | 0 | 1.7192e-05 | 0.00037076 | 0
636475 | 5953430 | 1.5 | 0.00019589 | 0.0030145 | 0.00051567 | 0.0002611 | 0.0002611 | 2.4357e-05 | 0.0046215 | 0 | 2.4176e-05 | 0.0020344 | 0 | 1.8138e-05 | 0.00040056 | 0
636575 | 5953430 | 1.5 | 0.00020704 | 0.0032077 | 0.00057521 | 0.00027384 | 0.00027384 | 2.5506e-05 | 0.0046929 | 0 | 2.5356e-05 | 0.0021493 | 0 | 1.917e-05 | 0.00041974 | 0
636675 | 5953430 | 1.5 | 0.00021921 | 0.00349 | 0.00061697 | 0.00028789 | 0.00028789 | 2.6776e-05 | 0.0043927 | 0 | 2.6657e-05 | 0.0022471 | 0 | 2.0297e-05 | 0.00043866 | 0
636775 | 5953430 | 1.5 | 0.00023247 | 0.0038004 | 0.00063159 | 0.00030341 | 0.00030341 | 2.8181e-05 | 0.004147 | 0 | 2.8094e-05 | 0.002276 | 0 | 2.1525e-05 | 0.00045673 | 0
636875 | 5953430 | 1.5 | 0.00024695 | 0.0039133 | 0.00060011 | 0.00032065 | 0.00032065 | 2.9745e-05 | 0.0049495 | 0 | 2.969e-05 | 0.0023501 | 0 | 2.2866e-05 | 0.0004735 | 0
636975 | 5953430 | 1.5 | 0.00026277 | 0.0041841 | 0.00066295 | 0.00033985 | 0.00033985 | 3.1508e-05 | 0.0053979 | 0 | 3.1468e-05 | 0.0023828 | 0 | 2.4331e-05 | 0.00048849 | 0
637075 | 5953430 | 1.5 | 0.00028006 | 0.0043673 | 0.00073176 | 0.00036127 | 0.00036127 | 3.3488e-05 | 0.0056898 | 0 | 3.3451e-05 | 0.0024087 | 0 | 2.5931e-05 | 0.00050148 | 0
637175 | 5953430 | 1.5 | 0.00029893 | 0.0046757 | 0.00069395 | 0.00038512 | 0.00038512 | 3.5687e-05 | 0.0057369 | 0 | 3.566e-05 | 0.0026284 | 0 | 2.7679e-05 | 0.0005124 | 0
637275 | 5953430 | 1.5 | 0.00031962 | 0.0050078 | 0.00086419 | 0.00041173 | 0.00041173 | 3.8195e-05 | 0.0056559 | 0 | 3.8124e-05 | 0.0028714 | 0 | 2.9595e-05 | 0.00052248 | 0
637375 | 5953430 | 1.5 | 0.00034244 | 0.0052189 | 0.0010695 | 0.00044132 | 0.00044132 | 4.1078e-05 | 0.00573 | 0 | 4.0862e-05 | 0.0029647 | 0 | 3.1707e-05 | 0.00055551 | 0
637475 | 5953430 | 1.5 | 0.00036781 | 0.0058568 | 0.0012009 | 0.000474 | 0.000474 | 4.4366e-05 | 0.0063735 | 0 | 4.3889e-05 | 0.0031313 | 0 | 3.4057e-05 | 0.00059687 | 0
637575 | 5953430 | 1.5 | 0.00039636 | 0.0059681 | 0.0012534 | 0.00050984 | 0.00050984 | 4.7897e-05 | 0.0060989 | 0 | 4.7207e-05 | 0.0033009 | 0 | 3.67e-05 | 0.0006584 | 0
637675 | 5953430 | 1.5 | 0.0004292 | 0.0060817 | 0.0012873 | 0.00054924 | 0.00054924 | 5.1479e-05 | 0.0073231 | 0 | 5.0856e-05 | 0.0034569 | 0 | 3.9741e-05 | 0.00072742 | 0
637775 | 5953430 | 1.5 | 0.00046812 | 0.0064082 | 0.0013213 | 0.0005928 | 0.0005928 | 5.4773e-05 | 0.0065706 | 0 | 5.4889e-05 | 0.0038943 | 0 | 4.3345e-05 | 0.00079946 | 0
637875 | 5953430 | 1.5 | 0.00051599 | 0.0070674 | 0.0014627 | 0.00064223 | 0.00064223 | 5.8388e-05 | 0.0072846 | 0 | 5.9466e-05 | 0.0039235 | 0 | 4.7777e-05 | 0.00090778 | 0
637975 | 5953430 | 1.5 | 0.00057651 | 0.0072813 | 0.001879 | 0.00070078 | 0.00070078 | 6.3824e-05 | 0.0077972 | 0 | 6.4887e-05 | 0.0043239 | 0 | 5.3381e-05 | 0.0010638 | 0
638075 | 5953430 | 1.5 | 0.00065462 | 0.0076258 | 0.0019156 | 0.00077396 | 0.00077396 | 7.1869e-05 | 0.0095309 | 0 | 7.1663e-05 | 0.0047075 | 0 | 6.0613e-05 | 0.001058 | 0
638175 | 5953430 | 1.5 | 0.00075572 | 0.0075831 | 0.0025305 | 0.00086995 | 0.00086995 | 8.0742e-05 | 0.0097655 | 0 | 8.0551e-05 | 0.0047704 | 0 | 6.9974e-05 | 0.00098073 | 0
638275 | 5953430 | 1.5 | 0.00088458 | 0.008267 | 0.0034416 | 0.00099808 | 0.00099808 | 8.9087e-05 | 0.0099353 | 0 | 9.2414e-05 | 0.0050289 | 0 | 8.1906e-05 | 0.0010335 | 0
638375 | 5953430 | 1.5 | 0.0010459 | 0.0094656 | 0.0040026 | 0.0011682 | 0.0011682 | 0.00010411 | 0.0088798 | 0 | 0.00010817 | 0.0052404 | 0 | 9.6846e-05 | 0.0011566 | 0
638475 | 5953430 | 1.5 | 0.0012446 | 0.012314 | 0.004623 | 0.0013834 | 0.0013834 | 0.00013097 | 0.011441 | 0 | 0.00012809 | 0.0059948 | 0 | 0.00011524 | 0.0012836 | 0
638575 | 5953430 | 1.5 | 0.0014926 | 0.013661 | 0.0052806 | 0.001644 | 0.001644 | 0.00015488 | 0.011309 | 0 | 0.00015222 | 0.0064468 | 0 | 0.00013821 | 0.0015681 | 0
638675 | 5953430 | 1.5 | 0.0018217 | 0.012453 | 0.0070742 | 0.0019717 | 0.0019717 | 0.00017558 | 0.011871 | 0 | 0.00018256 | 0.0062585 | 0 | 0.00016867 | 0.0018419 | 0
638775 | 5953430 | 1.5 | 0.0022855 | 0.016472 | 0.0078855 | 0.0024246 | 0.0024246 | 0.00021573 | 0.012466 | 0 | 0.0002245 | 0.0065303 | 0 | 0.00021162 | 0.0020916 | 0
638875 | 5953430 | 1.5 | 0.0028639 | 0.017199 | 0.010591 | 0.0029924 | 0.0029924 | 0.00027774 | 0.01244 | 0 | 0.00027708 | 0.0071559 | 0 | 0.00026518 | 0.0021669 | 0
638975 | 5953430 | 1.5 | 0.0034029 | 0.017494 | 0.011727 | 0.0035207 | 0.0035207 | 0.00033715 | 0.012619 | 0 | 0.00032599 | 0.007126 | 0 | 0.00031508 | 0.0017397 | 0
639075 | 5953430 | 1.5 | 0.0037421 | 0.016988 | 0.011693 | 0.0038397 | 0.0038397 | 0.00036726 | 0.012513 | 0 | 0.00035553 | 0.0070069 | 0 | 0.00034649 | 0.0017447 | 0
639175 | 5953430 | 1.5 | 0.0038493 | 0.015952 | 0.011439 | 0.0039143 | 0.0039143 | 0.00036682 | 0.012123 | 0 | 0.00036244 | 0.0068018 | 0 | 0.00035642 | 0.0018259 | 0
639275 | 5953430 | 1.5 | 0.0037807 | 0.016332 | 0.011324 | 0.003811 | 0.003811 | 0.00035468 | 0.011951 | 0 | 0.00035287 | 0.0065377 | 0 | 0.00035006 | 0.0016719 | 0
639375 | 5953430 | 1.5 | 0.0036011 | 0.015056 | 0.010188 | 0.0036044 | 0.0036044 | 0.0003314 | 0.011217 | 0 | 0.00033374 | 0.0060634 | 0 | 0.00033343 | 0.0016171 | 0
639475 | 5953430 | 1.5 | 0.0033598 | 0.01381 | 0.0090661 | 0.0033452 | 0.0033452 | 0.00030902 | 0.01073 | 0 | 0.00030974 | 0.0056805 | 0 | 0.00031109 | 0.0013861 | 0
639575 | 5953430 | 1.5 | 0.0030924 | 0.011808 | 0.0086405 | 0.0030679 | 0.0030679 | 0.00028734 | 0.010461 | 0 | 0.00028407 | 0.005522 | 0 | 0.00028633 | 0.0012337 | 0
639675 | 5953430 | 1.5 | 0.0028248 | 0.010299 | 0.0079949 | 0.0027969 | 0.0027969 | 0.00025987 | 0.009432 | 0 | 0.00025897 | 0.0050871 | 0 | 0.00026155 | 0.0012237 | 0
639775 | 5953430 | 1.5 | 0.0025739 | 0.0098942 | 0.0072058 | 0.0025468 | 0.0025468 | 0.000232 | 0.0088275 | 0 | 0.00023582 | 0.0046597 | 0 | 0.00023833 | 0.0010007 | 0
639875 | 5953430 | 1.5 | 0.0023519 | 0.0092586 | 0.0065287 | 0.0023272 | 0.0023272 | 0.00021022 | 0.0089089 | 0 | 0.00021549 | 0.0045802 | 0 | 0.00021777 | 0.00092672 | 0
639975 | 5953430 | 1.5 | 0.0021621 | 0.0091122 | 0.0055472 | 0.0021397 | 0.0021397 | 0.00019446 | 0.0084825 | 0 | 0.00019812 | 0.0043604 | 0 | 0.00020019 | 0.00091577 | 0
640075 | 5953430 | 1.5 | 0.0020008 | 0.0088472 | 0.0053087 | 0.0019801 | 0.0019801 | 0.00018201 | 0.0081321 | 0 | 0.00018335 | 0.0042763 | 0 | 0.00018526 | 0.00091056 | 0
640175 | 5953430 | 1.5 | 0.0018635 | 0.0084886 | 0.0051823 | 0.001844 | 0.001844 | 0.00017109 | 0.0078573 | 0 | 0.00017074 | 0.0039577 | 0 | 0.00017255 | 0.00086337 | 0
640275 | 5953430 | 1.5 | 0.0017452 | 0.0081147 | 0.0047017 | 0.0017268 | 0.0017268 | 0.00016074 | 0.0082328 | 0 | 0.00015989 | 0.0037835 | 0 | 0.00016159 | 0.00085125 | 0
640375 | 5953430 | 1.5 | 0.0016419 | 0.0074823 | 0.0043033 | 0.0016248 | 0.0016248 | 0.00015055 | 0.0070418 | 0 | 0.00015045 | 0.0036017 | 0 | 0.00015202 | 0.00081957 | 0
640475 | 5953430 | 1.5 | 0.0015513 | 0.0071534 | 0.0040156 | 0.0015358 | 0.0015358 | 0.00014097 | 0.0073494 | 0 | 0.0001422 | 0.0035127 | 0 | 0.00014364 | 0.00078617 | 0
640575 | 5953430 | 1.5 | 0.0014712 | 0.0068852 | 0.0038174 | 0.0014575 | 0.0014575 | 0.00013231 | 0.0064478 | 0 | 0.00013495 | 0.0033609 | 0 | 0.00013622 | 0.00074304 | 0
640675 | 5953430 | 1.5 | 0.0014 | 0.0065582 | 0.0036369 | 0.0013883 | 0.0013883 | 0.00012478 | 0.0063798 | 0 | 0.00012854 | 0.0032765 | 0 | 0.00012963 | 0.00069714 | 0
640775 | 5953430 | 1.5 | 0.0013363 | 0.0062384 | 0.0034982 | 0.0013266 | 0.0013266 | 0.00011829 | 0.0061572 | 0 | 0.00012283 | 0.0031518 | 0 | 0.00012373 | 0.00065031 | 0
640875 | 5953430 | 1.5 | 0.0012789 | 0.005881 | 0.0032153 | 0.0012712 | 0.0012712 | 0.00011278 | 0.0058152 | 0 | 0.0001177 | 0.0030619 | 0 | 0.00011842 | 0.00063066 | 0
640975 | 5953430 | 1.5 | 0.0012268 | 0.0056694 | 0.0032259 | 0.0012209 | 0.0012209 | 0.00010804 | 0.0063113 | 0 | 0.00011305 | 0.0029548 | 0 | 0.00011359 | 0.00062214 | 0
641075 | 5953430 | 1.5 | 0.001179 | 0.0055876 | 0.0031082 | 0.0011749 | 0.0011749 | 0.00010391 | 0.0064415 | 0 | 0.00010879 | 0.0028372 | 0 | 0.00010917 | 0.00062822 | 0
641175 | 5953430 | 1.5 | 0.0011349 | 0.0054457 | 0.0030658 | 0.0011324 | 0.0011324 | 0.00010033 | 0.0064603 | 0 | 0.00010485 | 0.0026747 | 0 | 0.00010509 | 0.00063235 | 0
641275 | 5953430 | 1.5 | 0.0010939 | 0.0052338 | 0.002947 | 0.0010928 | 0.0010928 | 9.72e-05 | 0.0061588 | 0 | 0.00010119 | 0.0025657 | 0 | 0.00010129 | 0.00060168 | 0
641375 | 5953430 | 1.5 | 0.0010555 | 0.0051472 | 0.0027896 | 0.0010558 | 0.0010558 | 9.4421e-05 | 0.0058033 | 0 | 9.7755e-05 | 0.0025556 | 0 | 9.7736e-05 | 0.00056641 | 0
636375 | 5953530 | 1.5 | 0.00018582 | 0.0030581 | 0.00050487 | 0.00024538 | 0.00024538 | 2.284e-05 | 0.004188 | 0 | 2.272e-05 | 0.0020129 | 0 | 1.7206e-05 | 0.00037451 | 0
636475 | 5953530 | 1.5 | 0.00019567 | 0.0033013 | 0.00053217 | 0.00025669 | 0.00025669 | 2.3857e-05 | 0.0038695 | 0 | 2.3768e-05 | 0.0020603 | 0 | 1.8117e-05 | 0.00038925 | 0
636575 | 5953530 | 1.5 | 0.00020629 | 0.0034394 | 0.00052885 | 0.00026907 | 0.00026907 | 2.497e-05 | 0.004034 | 0 | 2.4914e-05 | 0.0021414 | 0 | 1.9101e-05 | 0.00040323 | 0
636675 | 5953530 | 1.5 | 0.00021773 | 0.0034398 | 0.00053674 | 0.00028264 | 0.00028264 | 2.6195e-05 | 0.0046023 | 0 | 2.6171e-05 | 0.0021367 | 0 | 2.0161e-05 | 0.00041618 | 0
636775 | 5953530 | 1.5 | 0.00023012 | 0.0036159 | 0.00061743 | 0.0002976 | 0.0002976 | 2.7562e-05 | 0.0047352 | 0 | 2.7556e-05 | 0.0020861 | 0 | 2.1308e-05 | 0.00042784 | 0
636875 | 5953530 | 1.5 | 0.00024354 | 0.0038328 | 0.0006344 | 0.00031411 | 0.00031411 | 2.9084e-05 | 0.0052324 | 0 | 2.9084e-05 | 0.0022059 | 0 | 2.255e-05 | 0.00043804 | 0
636975 | 5953530 | 1.5 | 0.00025804 | 0.0040482 | 0.00061656 | 0.0003323 | 0.0003323 | 3.0755e-05 | 0.0052023 | 0 | 3.0768e-05 | 0.0022668 | 0 | 2.3892e-05 | 0.00044667 | 0
637075 | 5953530 | 1.5 | 0.00027377 | 0.0042517 | 0.00075196 | 0.00035236 | 0.00035236 | 3.2638e-05 | 0.0054453 | 0 | 3.2626e-05 | 0.0024218 | 0 | 2.5349e-05 | 0.0004624 | 0
637175 | 5953530 | 1.5 | 0.00029088 | 0.0044259 | 0.00082784 | 0.00037442 | 0.00037442 | 3.4775e-05 | 0.0050613 | 0 | 3.4668e-05 | 0.0025807 | 0 | 2.6933e-05 | 0.00048794 | 0
637275 | 5953530 | 1.5 | 0.00030963 | 0.0047782 | 0.00096595 | 0.00039857 | 0.00039857 | 3.7197e-05 | 0.0057323 | 0 | 3.6904e-05 | 0.0027086 | 0 | 2.867e-05 | 0.000514 | 0
637375 | 5953530 | 1.5 | 0.00033036 | 0.0052282 | 0.0010066 | 0.00042484 | 0.00042484 | 3.9872e-05 | 0.0059848 | 0 | 3.9337e-05 | 0.0027815 | 0 | 3.0589e-05 | 0.0005326 | 0
637475 | 5953530 | 1.5 | 0.00035358 | 0.0048647 | 0.0010496 | 0.00045329 | 0.00045329 | 4.2632e-05 | 0.0062841 | 0 | 4.1972e-05 | 0.0029748 | 0 | 3.2738e-05 | 0.00061077 | 0
637575 | 5953530 | 1.5 | 0.00038011 | 0.0054047 | 0.0010921 | 0.00048419 | 0.00048419 | 4.527e-05 | 0.0068617 | 0 | 4.4833e-05 | 0.0031103 | 0 | 3.5195e-05 | 0.00066505 | 0
637675 | 5953530 | 1.5 | 0.00041132 | 0.0058239 | 0.0010484 | 0.00051802 | 0.00051802 | 4.7661e-05 | 0.0058955 | 0 | 4.7965e-05 | 0.0034363 | 0 | 3.8085e-05 | 0.00072167 | 0
637775 | 5953530 | 1.5 | 0.00044905 | 0.0061087 | 0.0012786 | 0.00055601 | 0.00055601 | 5.04e-05 | 0.0066381 | 0 | 5.1483e-05 | 0.0035652 | 0 | 4.1579e-05 | 0.00077432 | 0
637875 | 5953530 | 1.5 | 0.00049575 | 0.0064285 | 0.0015421 | 0.0006004 | 0.0006004 | 5.4602e-05 | 0.0070371 | 0 | 5.5592e-05 | 0.0037578 | 0 | 4.5903e-05 | 0.00092074 | 0
637975 | 5953530 | 1.5 | 0.00055449 | 0.0067318 | 0.0017154 | 0.00065477 | 0.00065477 | 6.0788e-05 | 0.0086193 | 0 | 6.0627e-05 | 0.0041202 | 0 | 5.1341e-05 | 0.0009509 | 0
638075 | 5953530 | 1.5 | 0.00062853 | 0.0065427 | 0.0021492 | 0.00072421 | 0.00072421 | 6.7713e-05 | 0.0088544 | 0 | 6.7056e-05 | 0.0045242 | 0 | 5.8197e-05 | 0.00087778 | 0
638175 | 5953530 | 1.5 | 0.00072061 | 0.0065818 | 0.0026795 | 0.00081422 | 0.00081422 | 7.3623e-05 | 0.0081784 | 0 | 7.5391e-05 | 0.0042418 | 0 | 6.6723e-05 | 0.00089058 | 0
638275 | 5953530 | 1.5 | 0.00083359 | 0.0073834 | 0.0030742 | 0.00093143 | 0.00093143 | 8.1836e-05 | 0.007763 | 0 | 8.6243e-05 | 0.0045551 | 0 | 7.7184e-05 | 0.00096985 | 0
638375 | 5953530 | 1.5 | 0.00097058 | 0.0093653 | 0.0038443 | 0.00108 | 0.00108 | 9.9045e-05 | 0.0096425 | 0 | 0.0001 | 0.0050498 | 0 | 8.9869e-05 | 0.001095 | 0
638475 | 5953530 | 1.5 | 0.0011356 | 0.010615 | 0.0041705 | 0.0012588 | 0.0012588 | 0.00012082 | 0.010669 | 0 | 0.00011655 | 0.0054908 | 0 | 0.00010514 | 0.001193 | 0
638575 | 5953530 | 1.5 | 0.0013386 | 0.012349 | 0.0050371 | 0.0014689 | 0.0014689 | 0.00013612 | 0.010611 | 0 | 0.00013601 | 0.0056491 | 0 | 0.00012394 | 0.001276 | 0
638675 | 5953530 | 1.5 | 0.0016083 | 0.010855 | 0.0062461 | 0.0017352 | 0.0017352 | 0.0001531 | 0.010793 | 0 | 0.00016067 | 0.0056062 | 0 | 0.00014892 | 0.0016473 | 0
638775 | 5953530 | 1.5 | 0.0019775 | 0.013885 | 0.0067218 | 0.0020959 | 0.0020959 | 0.00018688 | 0.011214 | 0 | 0.00019407 | 0.0060987 | 0 | 0.0001831 | 0.0017929 | 0
638875 | 5953530 | 1.5 | 0.0024228 | 0.014738 | 0.0089341 | 0.002534 | 0.002534 | 0.00023526 | 0.011452 | 0 | 0.00023463 | 0.0063418 | 0 | 0.00022433 | 0.001869 | 0
638975 | 5953530 | 1.5 | 0.0028417 | 0.015315 | 0.01014 | 0.0029458 | 0.0029458 | 0.00028174 | 0.011234 | 0 | 0.00027276 | 0.0062468 | 0 | 0.00026312 | 0.0015047 | 0
639075 | 5953530 | 1.5 | 0.0031272 | 0.014792 | 0.010408 | 0.0032178 | 0.0032178 | 0.00030958 | 0.01129 | 0 | 0.00029794 | 0.006293 | 0 | 0.00028956 | 0.0014903 | 0
639175 | 5953530 | 1.5 | 0.0032471 | 0.013929 | 0.009764 | 0.0033144 | 0.0033144 | 0.00031193 | 0.011081 | 0 | 0.00030689 | 0.0059686 | 0 | 0.00030066 | 0.0015939 | 0
639275 | 5953530 | 1.5 | 0.003232 | 0.013222 | 0.0097306 | 0.0032719 | 0.0032719 | 0.00030554 | 0.010916 | 0 | 0.00030295 | 0.005907 | 0 | 0.00029926 | 0.0014433 | 0
639375 | 5953530 | 1.5 | 0.0031255 | 0.013617 | 0.0090404 | 0.0031414 | 0.0031414 | 0.00029058 | 0.010514 | 0 | 0.00029087 | 0.0056435 | 0 | 0.00028939 | 0.0014218 | 0
639475 | 5953530 | 1.5 | 0.0029616 | 0.012249 | 0.0082442 | 0.0029603 | 0.0029603 | 0.00027154 | 0.0095507 | 0 | 0.0002741 | 0.0051545 | 0 | 0.00027422 | 0.0012881 | 0
639575 | 5953530 | 1.5 | 0.0027668 | 0.011242 | 0.007502 | 0.0027542 | 0.0027542 | 0.0002557 | 0.0091517 | 0 | 0.00025502 | 0.0050986 | 0 | 0.00025618 | 0.0011033 | 0
639675 | 5953530 | 1.5 | 0.0025612 | 0.010217 | 0.0071542 | 0.0025426 | 0.0025426 | 0.00023858 | 0.0093752 | 0 | 0.00023542 | 0.0048203 | 0 | 0.00023715 | 0.0011351 | 0
639775 | 5953530 | 1.5 | 0.0023592 | 0.0088012 | 0.0066332 | 0.0023387 | 0.0023387 | 0.00021687 | 0.0083716 | 0 | 0.00021655 | 0.0045065 | 0 | 0.00021845 | 0.0010247 | 0
639875 | 5953530 | 1.5 | 0.0021705 | 0.0085501 | 0.0060277 | 0.0021509 | 0.0021509 | 0.00019556 | 0.0080376 | 0 | 0.00019916 | 0.0041069 | 0 | 0.00020097 | 0.00084187 | 0
639975 | 5953530 | 1.5 | 0.002002 | 0.0081111 | 0.0057853 | 0.0019844 | 0.0019844 | 0.00017887 | 0.0081241 | 0 | 0.00018374 | 0.0041067 | 0 | 0.00018537 | 0.00078496 | 0
640075 | 5953530 | 1.5 | 0.0018561 | 0.0080017 | 0.0047762 | 0.0018402 | 0.0018402 | 0.00016668 | 0.0077079 | 0 | 0.00017039 | 0.004004 | 0 | 0.00017186 | 0.00078698 | 0
640175 | 5953530 | 1.5 | 0.0017305 | 0.0077177 | 0.0045967 | 0.0017159 | 0.0017159 | 0.00015714 | 0.0072238 | 0 | 0.00015888 | 0.0038547 | 0 | 0.00016023 | 0.00079658 | 0
640275 | 5953530 | 1.5 | 0.0016223 | 0.0075315 | 0.0044634 | 0.0016085 | 0.0016085 | 0.0001489 | 0.0073497 | 0 | 0.00014893 | 0.0036967 | 0 | 0.00015022 | 0.00076399 | 0
640375 | 5953530 | 1.5 | 0.0015281 | 0.0070612 | 0.0042802 | 0.0015149 | 0.0015149 | 0.00014111 | 0.0076899 | 0 | 0.00014027 | 0.0034773 | 0 | 0.00014149 | 0.00073084 | 0
640475 | 5953530 | 1.5 | 0.0014452 | 0.0067668 | 0.0039841 | 0.0014327 | 0.0014327 | 0.00013337 | 0.0070131 | 0 | 0.00013266 | 0.0033663 | 0 | 0.00013382 | 0.00071717 | 0
640575 | 5953530 | 1.5 | 0.0013717 | 0.0063836 | 0.0036366 | 0.0013601 | 0.0013601 | 0.00012579 | 0.0066642 | 0 | 0.00012594 | 0.0032449 | 0 | 0.00012701 | 0.0006943 | 0
640675 | 5953530 | 1.5 | 0.0013063 | 0.0062272 | 0.0034085 | 0.0012958 | 0.0012958 | 0.00011865 | 0.0062958 | 0 | 0.00011998 | 0.0031889 | 0 | 0.00012095 | 0.00066537 | 0
640775 | 5953530 | 1.5 | 0.0012477 | 0.0060067 | 0.0033538 | 0.0012384 | 0.0012384 | 0.00011221 | 0.0059017 | 0 | 0.00011467 | 0.0030793 | 0 | 0.00011553 | 0.00063281 | 0
640875 | 5953530 | 1.5 | 0.001195 | 0.0057462 | 0.0031682 | 0.0011871 | 0.0011871 | 0.00010655 | 0.0058755 | 0 | 0.00010992 | 0.0029765 | 0 | 0.00011064 | 0.00059823 | 0
640975 | 5953530 | 1.5 | 0.0011472 | 0.0055425 | 0.0030486 | 0.0011408 | 0.0011408 | 0.0001016 | 0.0057215 | 0 | 0.00010563 | 0.00289 | 0 | 0.00010622 | 0.00056335 | 0
641075 | 5953530 | 1.5 | 0.0011038 | 0.0052451 | 0.0027814 | 0.0010989 | 0.0010989 | 9.7345e-05 | 0.005358 | 0 | 0.00010175 | 0.0028483 | 0 | 0.00010221 | 0.00055313 | 0
641175 | 5953530 | 1.5 | 0.0010641 | 0.0050997 | 0.0027782 | 0.0010606 | 0.0010606 | 9.3655e-05 | 0.0056136 | 0 | 9.8203e-05 | 0.002709 | 0 | 9.853e-05 | 0.00055495 | 0
641275 | 5953530 | 1.5 | 0.0010274 | 0.0049693 | 0.0027362 | 0.0010252 | 0.0010252 | 9.041e-05 | 0.0057962 | 0 | 9.4926e-05 | 0.002652 | 0 | 9.5132e-05 | 0.00056096 | 0
641375 | 5953530 | 1.5 | 0.00099328 | 0.004801 | 0.0026856 | 0.00099228 | 0.00099228 | 8.7549e-05 | 0.0059131 | 0 | 9.1878e-05 | 0.0024778 | 0 | 9.197e-05 | 0.00056542 | 0
636375 | 5953630 | 1.5 | 0.00018513 | 0.0030698 | 0.00047234 | 0.00024137 | 0.00024137 | 2.238e-05 | 0.0039096 | 0 | 2.2349e-05 | 0.0020213 | 0 | 1.7142e-05 | 0.00036006 | 0
636475 | 5953630 | 1.5 | 0.00019444 | 0.0030642 | 0.00048649 | 0.00025234 | 0.00025234 | 2.3367e-05 | 0.0041553 | 0 | 2.3365e-05 | 0.0019627 | 0 | 1.8003e-05 | 0.00037042 | 0
636575 | 5953630 | 1.5 | 0.00020441 | 0.0031645 | 0.00053501 | 0.00026431 | 0.00026431 | 2.4459e-05 | 0.0042869 | 0 | 2.4473e-05 | 0.0018831 | 0 | 1.8926e-05 | 0.00037979 | 0
636675 | 5953630 | 1.5 | 0.00021509 | 0.0034215 | 0.0005501 | 0.00027738 | 0.00027738 | 2.5658e-05 | 0.0048549 | 0 | 2.5683e-05 | 0.0019816 | 0 | 1.9916e-05 | 0.0003881 | 0
636775 | 5953630 | 1.5 | 0.00022654 | 0.0035038 | 0.00055672 | 0.00029164 | 0.00029164 | 2.6962e-05 | 0.0047508 | 0 | 2.7004e-05 | 0.0020709 | 0 | 2.0976e-05 | 0.00039677 | 0
636875 | 5953630 | 1.5 | 0.00023885 | 0.0036658 | 0.00066752 | 0.00030723 | 0.00030723 | 2.8416e-05 | 0.0052068 | 0 | 2.8447e-05 | 0.0021596 | 0 | 2.2116e-05 | 0.00041832 | 0
636975 | 5953630 | 1.5 | 0.00025215 | 0.0038097 | 0.00072811 | 0.00032424 | 0.00032424 | 3.0055e-05 | 0.0041954 | 0 | 3.0023e-05 | 0.0022432 | 0 | 2.3347e-05 | 0.00043854 | 0
637075 | 5953630 | 1.5 | 0.00026654 | 0.0039977 | 0.00079645 | 0.00034272 | 0.00034272 | 3.1893e-05 | 0.0050114 | 0 | 3.1733e-05 | 0.0024054 | 0 | 2.468e-05 | 0.00045709 | 0
637175 | 5953630 | 1.5 | 0.00028225 | 0.0046075 | 0.00082693 | 0.00036271 | 0.00036271 | 3.3951e-05 | 0.0054793 | 0 | 3.3584e-05 | 0.0024378 | 0 | 2.6134e-05 | 0.00047336 | 0
637275 | 5953630 | 1.5 | 0.00029951 | 0.0042955 | 0.00085935 | 0.00038415 | 0.00038415 | 3.6118e-05 | 0.005097 | 0 | 3.5569e-05 | 0.0025296 | 0 | 2.7732e-05 | 0.00051799 | 0
637375 | 5953630 | 1.5 | 0.00031879 | 0.0044197 | 0.00089207 | 0.0004072 | 0.0004072 | 3.829e-05 | 0.0062543 | 0 | 3.7703e-05 | 0.0026793 | 0 | 2.9518e-05 | 0.00056836 | 0
637475 | 5953630 | 1.5 | 0.00034072 | 0.0048517 | 0.00092313 | 0.00043197 | 0.00043197 | 4.0244e-05 | 0.0060444 | 0 | 3.9997e-05 | 0.0028273 | 0 | 3.1548e-05 | 0.00061326 | 0
637575 | 5953630 | 1.5 | 0.00036633 | 0.005301 | 0.00093966 | 0.00045894 | 0.00045894 | 4.205e-05 | 0.0053818 | 0 | 4.2495e-05 | 0.0031143 | 0 | 3.3919e-05 | 0.00065876 | 0
637675 | 5953630 | 1.5 | 0.0003968 | 0.0053597 | 0.0011587 | 0.00048895 | 0.00048895 | 4.4204e-05 | 0.0058833 | 0 | 4.5273e-05 | 0.0033015 | 0 | 3.6741e-05 | 0.00070062 | 0
637775 | 5953630 | 1.5 | 0.00043386 | 0.0057679 | 0.0012772 | 0.00052363 | 0.00052363 | 4.7561e-05 | 0.0064474 | 0 | 4.8484e-05 | 0.0033708 | 0 | 4.0172e-05 | 0.00080994 | 0
637875 | 5953630 | 1.5 | 0.00047943 | 0.0060376 | 0.0015692 | 0.00056536 | 0.00056536 | 5.2468e-05 | 0.0078489 | 0 | 5.2348e-05 | 0.0036387 | 0 | 4.4391e-05 | 0.00086579 | 0
637975 | 5953630 | 1.5 | 0.00053554 | 0.0058002 | 0.0016998 | 0.0006174 | 0.0006174 | 5.8013e-05 | 0.0078884 | 0 | 5.7167e-05 | 0.0038782 | 0 | 4.9587e-05 | 0.00081235 | 0
638075 | 5953630 | 1.5 | 0.00060386 | 0.0054419 | 0.0022585 | 0.00068323 | 0.00068323 | 6.261e-05 | 0.0080814 | 0 | 6.3262e-05 | 0.0040037 | 0 | 5.5913e-05 | 0.00078785 | 0
638175 | 5953630 | 1.5 | 0.0006864 | 0.0062255 | 0.0025432 | 0.00076739 | 0.00076739 | 6.7562e-05 | 0.0076763 | 0 | 7.1054e-05 | 0.0039289 | 0 | 6.3556e-05 | 0.00083842 | 0
638275 | 5953630 | 1.5 | 0.00078494 | 0.0073039 | 0.0028514 | 0.00087336 | 0.00087336 | 7.7623e-05 | 0.0078124 | 0 | 8.0866e-05 | 0.0041567 | 0 | 7.268e-05 | 0.00093036 | 0
638375 | 5953630 | 1.5 | 0.00090155 | 0.0088646 | 0.00344 | 0.0010016 | 0.0010016 | 9.4726e-05 | 0.0094017 | 0 | 9.2744e-05 | 0.0048356 | 0 | 8.3477e-05 | 0.00091704 | 0
638475 | 5953630 | 1.5 | 0.0010399 | 0.0093978 | 0.0035412 | 0.0011502 | 0.0011502 | 0.00011029 | 0.0098628 | 0 | 0.0001065 | 0.0050841 | 0 | 9.6283e-05 | 0.0011133 | 0
638575 | 5953630 | 1.5 | 0.0012096 | 0.010656 | 0.0048641 | 0.0013233 | 0.0013233 | 0.00012067 | 0.0091795 | 0 | 0.00012253 | 0.0052357 | 0 | 0.000112 | 0.0011844 | 0
638675 | 5953630 | 1.5 | 0.0014343 | 0.0099771 | 0.0054898 | 0.001544 | 0.001544 | 0.00013543 | 0.0095817 | 0 | 0.00014296 | 0.0049418 | 0 | 0.00013281 | 0.0014699 | 0
638775 | 5953630 | 1.5 | 0.0017336 | 0.011891 | 0.0060513 | 0.0018368 | 0.0018368 | 0.00016417 | 0.010176 | 0 | 0.00017008 | 0.005502 | 0 | 0.00016052 | 0.0015601 | 0
638875 | 5953630 | 1.5 | 0.0020851 | 0.012835 | 0.0077185 | 0.0021833 | 0.0021833 | 0.00020275 | 0.010714 | 0 | 0.00020216 | 0.0057026 | 0 | 0.00019306 | 0.0016382 | 0
638975 | 5953630 | 1.5 | 0.0024182 | 0.013392 | 0.0084287 | 0.0025115 | 0.0025115 | 0.00023987 | 0.01027 | 0 | 0.00023255 | 0.0056755 | 0 | 0.00022391 | 0.0013361 | 0
639075 | 5953630 | 1.5 | 0.0026589 | 0.013074 | 0.0089124 | 0.0027428 | 0.0027428 | 0.00026494 | 0.010696 | 0 | 0.00025397 | 0.0056673 | 0 | 0.0002462 | 0.0013258 | 0
639175 | 5953630 | 1.5 | 0.0027791 | 0.01234 | 0.0084678 | 0.0028464 | 0.0028464 | 0.00026948 | 0.00991 | 0 | 0.00026356 | 0.0054313 | 0 | 0.00025733 | 0.0013614 | 0
639275 | 5953630 | 1.5 | 0.0027949 | 0.011791 | 0.0084253 | 0.0028406 | 0.0028406 | 0.00026564 | 0.010261 | 0 | 0.00026302 | 0.0054009 | 0 | 0.00025878 | 0.0012628 | 0
639375 | 5953630 | 1.5 | 0.0027353 | 0.012369 | 0.0081954 | 0.0027602 | 0.0027602 | 0.00025697 | 0.0099353 | 0 | 0.00025558 | 0.0052184 | 0 | 0.00025327 | 0.0012189 | 0
639475 | 5953630 | 1.5 | 0.0026244 | 0.011787 | 0.007291 | 0.0026332 | 0.0026332 | 0.00024202 | 0.009206 | 0 | 0.00024382 | 0.0049163 | 0 | 0.000243 | 0.0011885 | 0
639575 | 5953630 | 1.5 | 0.0024826 | 0.010565 | 0.0068121 | 0.0024802 | 0.0024802 | 0.00022773 | 0.0085077 | 0 | 0.00022965 | 0.0045551 | 0 | 0.00022987 | 0.0011394 | 0
639675 | 5953630 | 1.5 | 0.0023256 | 0.0096265 | 0.006361 | 0.0023158 | 0.0023158 | 0.00021608 | 0.0086614 | 0 | 0.00021442 | 0.0045742 | 0 | 0.00021533 | 0.00094285 | 0
639775 | 5953630 | 1.5 | 0.002165 | 0.0085835 | 0.0062983 | 0.0021512 | 0.0021512 | 0.00020202 | 0.00857 | 0 | 0.00019918 | 0.0043093 | 0 | 0.00020046 | 0.0010194 | 0
639875 | 5953630 | 1.5 | 0.0020086 | 0.0076392 | 0.0057518 | 0.0019937 | 0.0019937 | 0.0001845 | 0.0075502 | 0 | 0.00018461 | 0.0040542 | 0 | 0.00018598 | 0.00087208 | 0
639975 | 5953630 | 1.5 | 0.0018629 | 0.0073731 | 0.0051702 | 0.0018488 | 0.0018488 | 0.0001678 | 0.0073558 | 0 | 0.00017119 | 0.0038166 | 0 | 0.00017249 | 0.00072222 | 0
640075 | 5953630 | 1.5 | 0.0017318 | 0.0071388 | 0.0050454 | 0.0017193 | 0.0017193 | 0.0001547 | 0.0074748 | 0 | 0.00015919 | 0.0037308 | 0 | 0.00016035 | 0.00069972 | 0
640175 | 5953630 | 1.5 | 0.0016168 | 0.0069557 | 0.0042306 | 0.0016057 | 0.0016057 | 0.00014501 | 0.0071277 | 0 | 0.00014867 | 0.0036406 | 0 | 0.0001497 | 0.00068567 | 0
640275 | 5953630 | 1.5 | 0.0015168 | 0.0065517 | 0.0040932 | 0.0015068 | 0.0015068 | 0.00013751 | 0.0067743 | 0 | 0.00013951 | 0.0035215 | 0 | 0.00014045 | 0.00069882 | 0
640375 | 5953630 | 1.5 | 0.0014297 | 0.0066235 | 0.0040437 | 0.0014202 | 0.0014202 | 0.00013109 | 0.0069493 | 0 | 0.0001315 | 0.0035128 | 0 | 0.00013238 | 0.00068543 | 0
640475 | 5953630 | 1.5 | 0.0013533 | 0.0062619 | 0.0038321 | 0.0013441 | 0.0013441 | 0.00012507 | 0.0066843 | 0 | 0.00012445 | 0.0032818 | 0 | 0.0001253 | 0.00064713 | 0
640575 | 5953630 | 1.5 | 0.0012857 | 0.0061759 | 0.0035588 | 0.0012768 | 0.0012768 | 0.00011914 | 0.0070756 | 0 | 0.00011822 | 0.0031704 | 0 | 0.00011904 | 0.00062767 | 0
640675 | 5953630 | 1.5 | 0.0012251 | 0.0057249 | 0.0034269 | 0.0012167 | 0.0012167 | 0.00011314 | 0.006266 | 0 | 0.00011266 | 0.0030791 | 0 | 0.00011344 | 0.00063024 | 0
640775 | 5953630 | 1.5 | 0.0011708 | 0.0056482 | 0.003129 | 0.0011631 | 0.0011631 | 0.00010733 | 0.0061966 | 0 | 0.00010769 | 0.0029733 | 0 | 0.00010841 | 0.0006011 | 0
640875 | 5953630 | 1.5 | 0.0011218 | 0.005507 | 0.0029991 | 0.0011148 | 0.0011148 | 0.00010185 | 0.005708 | 0 | 0.00010322 | 0.0029203 | 0 | 0.00010387 | 0.00057321 | 0
640975 | 5953630 | 1.5 | 0.0010775 | 0.0053222 | 0.0028584 | 0.0010715 | 0.0010715 | 9.691e-05 | 0.0054558 | 0 | 9.9209e-05 | 0.0028373 | 0 | 9.9771e-05 | 0.00054795 | 0
641075 | 5953630 | 1.5 | 0.0010372 | 0.0051445 | 0.0028104 | 0.0010322 | 0.0010322 | 9.2519e-05 | 0.0054565 | 0 | 9.5572e-05 | 0.0027428 | 0 | 9.604e-05 | 0.00052115 | 0
641175 | 5953630 | 1.5 | 0.0010004 | 0.0049862 | 0.0026694 | 0.00099646 | 0.00099646 | 8.8646e-05 | 0.0053543 | 0 | 9.2264e-05 | 0.0026731 | 0 | 9.2632e-05 | 0.00049876 | 0
641275 | 5953630 | 1.5 | 0.00096677 | 0.0047342 | 0.0024584 | 0.00096388 | 0.00096388 | 8.5282e-05 | 0.0050188 | 0 | 8.9248e-05 | 0.0026568 | 0 | 8.9516e-05 | 0.00049447 | 0
641375 | 5953630 | 1.5 | 0.00093565 | 0.0046353 | 0.0024516 | 0.00093381 | 0.00093381 | 8.2329e-05 | 0.0050185 | 0 | 8.6464e-05 | 0.0025012 | 0 | 8.6634e-05 | 0.00050121 | 0
636375 | 5953730 | 1.5 | 0.00018361 | 0.0028483 | 0.00046577 | 0.00023739 | 0.00023739 | 2.1951e-05 | 0.0040523 | 0 | 2.1981e-05 | 0.0017465 | 0 | 1.7001e-05 | 0.00034087 | 0
636475 | 5953730 | 1.5 | 0.00019232 | 0.0031436 | 0.00048284 | 0.00024798 | 0.00024798 | 2.2918e-05 | 0.0045345 | 0 | 2.2961e-05 | 0.0018249 | 0 | 1.7807e-05 | 0.00034781 | 0
636575 | 5953730 | 1.5 | 0.00020159 | 0.0031162 | 0.00050872 | 0.00025945 | 0.00025945 | 2.3963e-05 | 0.0043764 | 0 | 2.4023e-05 | 0.0018428 | 0 | 1.8666e-05 | 0.00036515 | 0
636675 | 5953730 | 1.5 | 0.0002115 | 0.0032019 | 0.00060134 | 0.00027189 | 0.00027189 | 2.5116e-05 | 0.0049575 | 0 | 2.5175e-05 | 0.0019271 | 0 | 1.9583e-05 | 0.00038285 | 0
636775 | 5953730 | 1.5 | 0.00022209 | 0.0033212 | 0.00064877 | 0.00028535 | 0.00028535 | 2.6402e-05 | 0.0040826 | 0 | 2.6422e-05 | 0.0019769 | 0 | 2.0564e-05 | 0.00039945 | 0
636875 | 5953730 | 1.5 | 0.00023345 | 0.0034214 | 0.00065486 | 0.00029987 | 0.00029987 | 2.7833e-05 | 0.0045284 | 0 | 2.7766e-05 | 0.0020861 | 0 | 2.1616e-05 | 0.00041327 | 0
636975 | 5953730 | 1.5 | 0.00024575 | 0.0040201 | 0.00069356 | 0.00031552 | 0.00031552 | 2.9443e-05 | 0.0049964 | 0 | 2.9215e-05 | 0.0021702 | 0 | 2.2755e-05 | 0.00042761 | 0
637075 | 5953730 | 1.5 | 0.0002591 | 0.003863 | 0.0007187 | 0.00033225 | 0.00033225 | 3.1179e-05 | 0.005164 | 0 | 3.0763e-05 | 0.0022148 | 0 | 2.3991e-05 | 0.00043855 | 0
637175 | 5953730 | 1.5 | 0.00027375 | 0.0037138 | 0.00080539 | 0.00035005 | 0.00035005 | 3.2952e-05 | 0.0051934 | 0 | 3.2412e-05 | 0.0023439 | 0 | 2.5347e-05 | 0.00049666 | 0
637275 | 5953730 | 1.5 | 0.00029006 | 0.0040449 | 0.00079121 | 0.00036905 | 0.00036905 | 3.4658e-05 | 0.0057277 | 0 | 3.4171e-05 | 0.0024274 | 0 | 2.6857e-05 | 0.00053188 | 0
637375 | 5953730 | 1.5 | 0.0003085 | 0.0043935 | 0.0007922 | 0.00038929 | 0.00038929 | 3.6122e-05 | 0.0053596 | 0 | 3.6045e-05 | 0.0026014 | 0 | 2.8565e-05 | 0.00056958 | 0
637475 | 5953730 | 1.5 | 0.00032987 | 0.0047478 | 0.00082746 | 0.00041122 | 0.00041122 | 3.7516e-05 | 0.0049136 | 0 | 3.8076e-05 | 0.0028007 | 0 | 3.0544e-05 | 0.0005949 | 0
637575 | 5953730 | 1.5 | 0.000355 | 0.0048114 | 0.0010453 | 0.00043548 | 0.00043548 | 3.9279e-05 | 0.0052615 | 0 | 4.0323e-05 | 0.0030057 | 0 | 3.2871e-05 | 0.00064102 | 0
637675 | 5953730 | 1.5 | 0.00038508 | 0.0052394 | 0.0010766 | 0.00046325 | 0.00046325 | 4.2034e-05 | 0.0059737 | 0 | 4.2894e-05 | 0.0030128 | 0 | 3.5655e-05 | 0.00072174 | 0
637775 | 5953730 | 1.5 | 0.00042139 | 0.0054744 | 0.0013957 | 0.0004962 | 0.0004962 | 4.6031e-05 | 0.0072186 | 0 | 4.5944e-05 | 0.0032606 | 0 | 3.9017e-05 | 0.00079612 | 0
637875 | 5953730 | 1.5 | 0.00046517 | 0.0051391 | 0.0014124 | 0.0005364 | 0.0005364 | 5.0555e-05 | 0.0074209 | 0 | 4.9667e-05 | 0.0035275 | 0 | 4.3071e-05 | 0.00075626 | 0
637975 | 5953730 | 1.5 | 0.00051753 | 0.0049596 | 0.0016945 | 0.00058622 | 0.00058622 | 5.4363e-05 | 0.0075228 | 0 | 5.428e-05 | 0.003641 | 0 | 4.7919e-05 | 0.00071013 | 0
638075 | 5953730 | 1.5 | 0.00057974 | 0.0052255 | 0.0022591 | 0.00064863 | 0.00064863 | 5.7683e-05 | 0.0075223 | 0 | 6.0058e-05 | 0.0033978 | 0 | 5.368e-05 | 0.00074242 | 0
638175 | 5953730 | 1.5 | 0.00065305 | 0.0060126 | 0.0024116 | 0.00072642 | 0.00072642 | 6.3427e-05 | 0.0060178 | 0 | 6.7261e-05 | 0.0037855 | 0 | 6.0467e-05 | 0.00080768 | 0
638275 | 5953730 | 1.5 | 0.00073895 | 0.0070585 | 0.0028383 | 0.00082111 | 0.00082111 | 7.5136e-05 | 0.0081094 | 0 | 7.6028e-05 | 0.0040365 | 0 | 6.8421e-05 | 0.00089954 | 0
638375 | 5953730 | 1.5 | 0.00083899 | 0.0075588 | 0.0031958 | 0.00093134 | 0.00093134 | 8.9805e-05 | 0.009176 | 0 | 8.6235e-05 | 0.0044756 | 0 | 7.7684e-05 | 0.00092552 | 0
638475 | 5953730 | 1.5 | 0.0009563 | 0.0088311 | 0.0033405 | 0.0010557 | 0.0010557 | 0.00010019 | 0.0087889 | 0 | 9.7753e-05 | 0.0046132 | 0 | 8.8547e-05 | 0.0010374 | 0
638575 | 5953730 | 1.5 | 0.0011005 | 0.0092539 | 0.004313 | 0.0012009 | 0.0012009 | 0.00010795 | 0.0088673 | 0 | 0.0001112 | 0.004658 | 0 | 0.00010189 | 0.0011176 | 0
638675 | 5953730 | 1.5 | 0.0012906 | 0.0091778 | 0.0048532 | 0.0013871 | 0.0013871 | 0.00012126 | 0.0087914 | 0 | 0.00012844 | 0.0046594 | 0 | 0.0001195 | 0.0013235 | 0
638775 | 5953730 | 1.5 | 0.0015369 | 0.010555 | 0.0054987 | 0.0016285 | 0.0016285 | 0.00014589 | 0.009309 | 0 | 0.00015079 | 0.0050262 | 0 | 0.0001423 | 0.0013749 | 0
638875 | 5953730 | 1.5 | 0.0018202 | 0.01133 | 0.006688 | 0.0019083 | 0.0019083 | 0.00017726 | 0.010143 | 0 | 0.0001767 | 0.0051713 | 0 | 0.00016854 | 0.0014552 | 0
638975 | 5953730 | 1.5 | 0.0020903 | 0.011526 | 0.0074374 | 0.0021749 | 0.0021749 | 0.00020742 | 0.0093168 | 0 | 0.00020138 | 0.0051118 | 0 | 0.00019355 | 0.0012153 | 0
639075 | 5953730 | 1.5 | 0.0022945 | 0.011708 | 0.0077608 | 0.0023725 | 0.0023725 | 0.00022976 | 0.010042 | 0 | 0.00021967 | 0.0051271 | 0 | 0.00021245 | 0.0011527 | 0
639175 | 5953730 | 1.5 | 0.0024096 | 0.010738 | 0.0074785 | 0.0024755 | 0.0024755 | 0.00023602 | 0.0096375 | 0 | 0.00022921 | 0.0049794 | 0 | 0.00022311 | 0.0011944 | 0
639275 | 5953730 | 1.5 | 0.0024421 | 0.010078 | 0.0074056 | 0.0024912 | 0.0024912 | 0.00023338 | 0.0091246 | 0 | 0.00023066 | 0.0049235 | 0 | 0.00022612 | 0.001155 | 0
639375 | 5953730 | 1.5 | 0.0024128 | 0.011072 | 0.0072582 | 0.0024443 | 0.0024443 | 0.00022838 | 0.0095786 | 0 | 0.00022632 | 0.0048329 | 0 | 0.00022341 | 0.0010714 | 0
639475 | 5953730 | 1.5 | 0.0023392 | 0.010452 | 0.0067364 | 0.0023559 | 0.0023559 | 0.00021803 | 0.009132 | 0 | 0.00021814 | 0.0046871 | 0 | 0.00021659 | 0.0011225 | 0
639575 | 5953730 | 1.5 | 0.0022362 | 0.0097933 | 0.0061991 | 0.0022419 | 0.0022419 | 0.0002052 | 0.0086195 | 0 | 0.00020758 | 0.0043327 | 0 | 0.00020706 | 0.00099138 | 0
639675 | 5953730 | 1.5 | 0.0021163 | 0.009025 | 0.0057755 | 0.0021142 | 0.0021142 | 0.00019487 | 0.0080305 | 0 | 0.00019576 | 0.0042374 | 0 | 0.00019595 | 0.00094207 | 0
639775 | 5953730 | 1.5 | 0.0019888 | 0.0080539 | 0.0055594 | 0.0019816 | 0.0019816 | 0.00018572 | 0.0083207 | 0 | 0.00018348 | 0.0041033 | 0 | 0.00018415 | 0.00085331 | 0
639875 | 5953730 | 1.5 | 0.001861 | 0.0073246 | 0.0055186 | 0.0018511 | 0.0018511 | 0.00017384 | 0.0077482 | 0 | 0.0001714 | 0.0039208 | 0 | 0.00017231 | 0.00087707 | 0
639975 | 5953730 | 1.5 | 0.0017374 | 0.0067242 | 0.0049071 | 0.0017269 | 0.0017269 | 0.00015947 | 0.0069665 | 0 | 0.0001599 | 0.0037072 | 0 | 0.00016087 | 0.0007525 | 0
640075 | 5953730 | 1.5 | 0.0016221 | 0.0066495 | 0.0045192 | 0.0016124 | 0.0016124 | 0.0001461 | 0.0067625 | 0 | 0.00014929 | 0.0035325 | 0 | 0.0001502 | 0.00063256 | 0
640175 | 5953730 | 1.5 | 0.0015178 | 0.0062316 | 0.0044277 | 0.0015093 | 0.0015093 | 0.00013558 | 0.0069293 | 0 | 0.00013975 | 0.0034266 | 0 | 0.00014054 | 0.00062448 | 0
640275 | 5953730 | 1.5 | 0.0014254 | 0.0061062 | 0.0037691 | 0.001418 | 0.001418 | 0.00012772 | 0.0066363 | 0 | 0.00013129 | 0.0033396 | 0 | 0.00013198 | 0.00060405 | 0
640375 | 5953730 | 1.5 | 0.0013444 | 0.0057058 | 0.0036806 | 0.0013378 | 0.0013378 | 0.00012167 | 0.0064412 | 0 | 0.00012387 | 0.0032823 | 0 | 0.00012448 | 0.00062411 | 0
640475 | 5953730 | 1.5 | 0.0012732 | 0.0058498 | 0.0035036 | 0.001267 | 0.001267 | 0.00011656 | 0.0064589 | 0 | 0.00011731 | 0.0032741 | 0 | 0.00011789 | 0.00062577 | 0
640575 | 5953730 | 1.5 | 0.0012101 | 0.0055991 | 0.0034581 | 0.0012041 | 0.0012041 | 0.00011181 | 0.006294 | 0 | 0.00011149 | 0.0030978 | 0 | 0.00011205 | 0.00060662 | 0
640675 | 5953730 | 1.5 | 0.001154 | 0.0054646 | 0.0033278 | 0.0011481 | 0.0011481 | 0.00010717 | 0.0063809 | 0 | 0.0001063 | 0.0029618 | 0 | 0.00010685 | 0.00058619 | 0
640775 | 5953730 | 1.5 | 0.0011035 | 0.0053535 | 0.0031744 | 0.0010978 | 0.0010978 | 0.00010243 | 0.006301 | 0 | 0.00010164 | 0.0029171 | 0 | 0.00010218 | 0.00056521 | 0
640875 | 5953730 | 1.5 | 0.0010579 | 0.0051389 | 0.0029433 | 0.0010524 | 0.0010524 | 9.7694e-05 | 0.0056589 | 0 | 9.7446e-05 | 0.0028115 | 0 | 9.7952e-05 | 0.00057461 | 0
640975 | 5953730 | 1.5 | 0.0010164 | 0.0050576 | 0.0027238 | 0.0010114 | 0.0010114 | 9.3114e-05 | 0.0058041 | 0 | 9.3649e-05 | 0.0027715 | 0 | 9.4116e-05 | 0.0005349 | 0
641075 | 5953730 | 1.5 | 0.00097875 | 0.0049312 | 0.0026803 | 0.00097427 | 0.00097427 | 8.8818e-05 | 0.0052944 | 0 | 9.021e-05 | 0.0026829 | 0 | 9.0625e-05 | 0.0005056 | 0
641175 | 5953730 | 1.5 | 0.00094433 | 0.0047736 | 0.0025471 | 0.00094054 | 0.00094054 | 8.4934e-05 | 0.0050802 | 0 | 8.7086e-05 | 0.0026352 | 0 | 8.7438e-05 | 0.00048752 | 0
641275 | 5953730 | 1.5 | 0.00091276 | 0.0047034 | 0.0024848 | 0.00090973 | 0.00090973 | 8.1448e-05 | 0.0050985 | 0 | 8.4234e-05 | 0.0025532 | 0 | 8.4515e-05 | 0.0004703 | 0
641375 | 5953730 | 1.5 | 0.00088376 | 0.0045306 | 0.0023937 | 0.00088153 | 0.00088153 | 7.8354e-05 | 0.0050015 | 0 | 8.1624e-05 | 0.0024895 | 0 | 8.1829e-05 | 0.0004538 | 0
636375 | 5953830 | 1.5 | 0.00018136 | 0.0028496 | 0.00046894 | 0.00023335 | 0.00023335 | 2.1532e-05 | 0.0040587 | 0 | 2.1606e-05 | 0.0016877 | 0 | 1.6792e-05 | 0.0003386 | 0
636475 | 5953830 | 1.5 | 0.00018948 | 0.0028273 | 0.00054134 | 0.00024347 | 0.00024347 | 2.2465e-05 | 0.0045777 | 0 | 2.2544e-05 | 0.0017087 | 0 | 1.7545e-05 | 0.00035344 | 0
636575 | 5953830 | 1.5 | 0.00019813 | 0.0029274 | 0.00055614 | 0.00025439 | 0.00025439 | 2.3501e-05 | 0.0039914 | 0 | 2.3554e-05 | 0.0017736 | 0 | 1.8346e-05 | 0.00036037 | 0
636675 | 5953830 | 1.5 | 0.00020734 | 0.003014 | 0.00056418 | 0.00026609 | 0.00026609 | 2.4643e-05 | 0.0040689 | 0 | 2.4637e-05 | 0.0018266 | 0 | 1.9198e-05 | 0.00037719 | 0
636775 | 5953830 | 1.5 | 0.0002172 | 0.0034573 | 0.00059164 | 0.00027861 | 0.00027861 | 2.5917e-05 | 0.0045523 | 0 | 2.5797e-05 | 0.001916 | 0 | 2.0111e-05 | 0.00039092 | 0
636875 | 5953830 | 1.5 | 0.00022782 | 0.0034862 | 0.00061161 | 0.00029196 | 0.00029196 | 2.7318e-05 | 0.0048577 | 0 | 2.7034e-05 | 0.001992 | 0 | 2.1095e-05 | 0.00040061 | 0
636975 | 5953830 | 1.5 | 0.00023932 | 0.0032688 | 0.00068414 | 0.0003061 | 0.0003061 | 2.8775e-05 | 0.0045122 | 0 | 2.8342e-05 | 0.0020335 | 0 | 2.2159e-05 | 0.00042761 | 0
637075 | 5953830 | 1.5 | 0.00025194 | 0.0034472 | 0.00071972 | 0.0003211 | 0.0003211 | 3.0234e-05 | 0.005306 | 0 | 2.9732e-05 | 0.0021573 | 0 | 2.3328e-05 | 0.00046956 | 0
637175 | 5953830 | 1.5 | 0.00026592 | 0.003723 | 0.00067551 | 0.00033696 | 0.00033696 | 3.1554e-05 | 0.005399 | 0 | 3.12e-05 | 0.0022236 | 0 | 2.4622e-05 | 0.00050011 | 0
637275 | 5953830 | 1.5 | 0.00028169 | 0.0040077 | 0.00068818 | 0.00035381 | 0.00035381 | 3.2689e-05 | 0.0048205 | 0 | 3.276e-05 | 0.0023837 | 0 | 2.6083e-05 | 0.00053216 | 0
637375 | 5953830 | 1.5 | 0.0002998 | 0.00429 | 0.00078799 | 0.00037197 | 0.00037197 | 3.3797e-05 | 0.0046054 | 0 | 3.4442e-05 | 0.0025579 | 0 | 2.7759e-05 | 0.00052369 | 0
637475 | 5953830 | 1.5 | 0.00032089 | 0.0044415 | 0.00094459 | 0.000392 | 0.000392 | 3.5285e-05 | 0.0047423 | 0 | 3.6296e-05 | 0.0027288 | 0 | 2.9712e-05 | 0.0005918 | 0
637575 | 5953830 | 1.5 | 0.00034576 | 0.0047476 | 0.00094395 | 0.00041469 | 0.00041469 | 3.7594e-05 | 0.0055838 | 0 | 3.8397e-05 | 0.002815 | 0 | 3.2015e-05 | 0.00064999 | 0
637675 | 5953830 | 1.5 | 0.00037531 | 0.0048455 | 0.0012302 | 0.00044128 | 0.00044128 | 4.0917e-05 | 0.0066913 | 0 | 4.0859e-05 | 0.0029327 | 0 | 3.4751e-05 | 0.00073771 | 0
637775 | 5953830 | 1.5 | 0.00041033 | 0.0046002 | 0.0012527 | 0.00047316 | 0.00047316 | 4.4681e-05 | 0.0069783 | 0 | 4.3811e-05 | 0.0032375 | 0 | 3.7993e-05 | 0.00070757 | 0
637875 | 5953830 | 1.5 | 0.00045159 | 0.0046725 | 0.0015568 | 0.000512 | 0.000512 | 4.7948e-05 | 0.0070316 | 0 | 4.7408e-05 | 0.0032879 | 0 | 4.1814e-05 | 0.0006489 | 0
637975 | 5953830 | 1.5 | 0.00049987 | 0.0044312 | 0.001815 | 0.0005597 | 0.0005597 | 5.0447e-05 | 0.0063191 | 0 | 5.1824e-05 | 0.0032085 | 0 | 4.6284e-05 | 0.00067043 | 0
638075 | 5953830 | 1.5 | 0.00055599 | 0.0050706 | 0.0020968 | 0.00061839 | 0.00061839 | 5.3826e-05 | 0.0062848 | 0 | 5.7258e-05 | 0.0032966 | 0 | 5.1481e-05 | 0.00071609 | 0
638175 | 5953830 | 1.5 | 0.0006211 | 0.0058803 | 0.0023383 | 0.00068973 | 0.00068973 | 6.1162e-05 | 0.0065887 | 0 | 6.3864e-05 | 0.0035816 | 0 | 5.7509e-05 | 0.00078755 | 0
638275 | 5953830 | 1.5 | 0.00069611 | 0.0067425 | 0.0026591 | 0.0007735 | 0.0007735 | 7.301e-05 | 0.0079775 | 0 | 7.162e-05 | 0.0040257 | 0 | 6.4455e-05 | 0.00072069 | 0
638375 | 5953830 | 1.5 | 0.00078226 | 0.0072075 | 0.0028223 | 0.00086788 | 0.00086788 | 8.413e-05 | 0.0083761 | 0 | 8.0359e-05 | 0.0042017 | 0 | 7.2432e-05 | 0.00091735 | 0
638475 | 5953830 | 1.5 | 0.00088299 | 0.0085922 | 0.0031224 | 0.00097311 | 0.00097311 | 9.0999e-05 | 0.0081744 | 0 | 9.0103e-05 | 0.0042187 | 0 | 8.1759e-05 | 0.00088617 | 0
638575 | 5953830 | 1.5 | 0.0010076 | 0.0080917 | 0.004203 | 0.0010974 | 0.0010974 | 9.7508e-05 | 0.0085411 | 0 | 0.00010161 | 0.0042178 | 0 | 9.3301e-05 | 0.0010483 | 0
638675 | 5953830 | 1.5 | 0.0011702 | 0.0084583 | 0.0043155 | 0.0012565 | 0.0012565 | 0.00010966 | 0.0080166 | 0 | 0.00011635 | 0.0043387 | 0 | 0.00010835 | 0.0012008 | 0
638775 | 5953830 | 1.5 | 0.0013758 | 0.0096744 | 0.0048845 | 0.0014584 | 0.0014584 | 0.00013096 | 0.0086853 | 0 | 0.00013504 | 0.0045952 | 0 | 0.00012739 | 0.0012253 | 0
638875 | 5953830 | 1.5 | 0.0016083 | 0.010113 | 0.0058603 | 0.0016883 | 0.0016883 | 0.00015686 | 0.0096475 | 0 | 0.00015632 | 0.0046864 | 0 | 0.00014892 | 0.0013074 | 0
638975 | 5953830 | 1.5 | 0.0018309 | 0.010404 | 0.0064214 | 0.0019084 | 0.0019084 | 0.00018173 | 0.0088155 | 0 | 0.0001767 | 0.0046616 | 0 | 0.00016953 | 0.0011132 | 0
639075 | 5953830 | 1.5 | 0.0020053 | 0.010603 | 0.0068286 | 0.0020781 | 0.0020781 | 0.00020153 | 0.0091291 | 0 | 0.00019241 | 0.0046988 | 0 | 0.00018568 | 0.0010195 | 0
639175 | 5953830 | 1.5 | 0.0021121 | 0.009892 | 0.0067121 | 0.0021759 | 0.0021759 | 0.00020886 | 0.0088643 | 0 | 0.00020147 | 0.0047111 | 0 | 0.00019556 | 0.0010712 | 0
639275 | 5953830 | 1.5 | 0.0021541 | 0.0092427 | 0.0066717 | 0.0022049 | 0.0022049 | 0.00020722 | 0.0085078 | 0 | 0.00020416 | 0.0045258 | 0 | 0.00019945 | 0.0011344 | 0
639375 | 5953830 | 1.5 | 0.0021446 | 0.0093335 | 0.0066234 | 0.0021807 | 0.0021807 | 0.00020398 | 0.008634 | 0 | 0.00020191 | 0.0044669 | 0 | 0.00019857 | 0.00098757 | 0
639475 | 5953830 | 1.5 | 0.0020972 | 0.0096485 | 0.0062103 | 0.0021198 | 0.0021198 | 0.00019742 | 0.0086246 | 0 | 0.00019628 | 0.0044126 | 0 | 0.00019418 | 0.0010137 | 0
639575 | 5953830 | 1.5 | 0.0020227 | 0.0093186 | 0.0057247 | 0.0020348 | 0.0020348 | 0.00018705 | 0.0079588 | 0 | 0.00018841 | 0.004159 | 0 | 0.00018729 | 0.00092709 | 0
639675 | 5953830 | 1.5 | 0.0019309 | 0.008552 | 0.0053018 | 0.0019354 | 0.0019354 | 0.00017698 | 0.0072916 | 0 | 0.0001792 | 0.0038073 | 0 | 0.00017879 | 0.00089732 | 0
639775 | 5953830 | 1.5 | 0.0018298 | 0.0079553 | 0.0050316 | 0.0018287 | 0.0018287 | 0.00016941 | 0.0075063 | 0 | 0.00016933 | 0.0038815 | 0 | 0.00016943 | 0.00079009 | 0
639875 | 5953830 | 1.5 | 0.0017255 | 0.0069581 | 0.0049127 | 0.0017207 | 0.0017207 | 0.0001618 | 0.0078581 | 0 | 0.00015933 | 0.0037671 | 0 | 0.00015977 | 0.00081244 | 0
639975 | 5953830 | 1.5 | 0.0016221 | 0.0064558 | 0.0048508 | 0.0016155 | 0.0016155 | 0.0001516 | 0.0071728 | 0 | 0.00014958 | 0.0035817 | 0 | 0.0001502 | 0.00076299 | 0
640075 | 5953830 | 1.5 | 0.0015225 | 0.0060574 | 0.0042307 | 0.0015155 | 0.0015155 | 0.00013966 | 0.0064891 | 0 | 0.00014033 | 0.0034541 | 0 | 0.00014097 | 0.00065687 | 0
640175 | 5953830 | 1.5 | 0.0014296 | 0.0059056 | 0.003966 | 0.0014232 | 0.0014232 | 0.00012876 | 0.0062422 | 0 | 0.00013178 | 0.0032896 | 0 | 0.00013237 | 0.00058624 | 0
640275 | 5953830 | 1.5 | 0.0013453 | 0.0055017 | 0.0039775 | 0.0013398 | 0.0013398 | 0.00012017 | 0.0064637 | 0 | 0.00012405 | 0.0031754 | 0 | 0.00012456 | 0.00055852 | 0
640375 | 5953830 | 1.5 | 0.0012698 | 0.0054088 | 0.0033961 | 0.0012652 | 0.0012652 | 0.00011369 | 0.0063272 | 0 | 0.00011715 | 0.0031122 | 0 | 0.00011757 | 0.00053737 | 0
640475 | 5953830 | 1.5 | 0.001203 | 0.0051056 | 0.0033083 | 0.001199 | 0.001199 | 0.0001087 | 0.0062245 | 0 | 0.00011102 | 0.0031075 | 0 | 0.00011139 | 0.00055857 | 0
640575 | 5953830 | 1.5 | 0.0011439 | 0.0051049 | 0.0031642 | 0.0011402 | 0.0011402 | 0.00010453 | 0.0059186 | 0 | 0.00010557 | 0.0030057 | 0 | 0.00010591 | 0.00055852 | 0
640675 | 5953830 | 1.5 | 0.0010912 | 0.0050428 | 0.003099 | 0.0010876 | 0.0010876 | 0.00010073 | 0.0060564 | 0 | 0.0001007 | 0.0030019 | 0 | 0.00010103 | 0.00056585 | 0
640775 | 5953830 | 1.5 | 0.0010439 | 0.004797 | 0.0029699 | 0.0010403 | 0.0010403 | 9.7018e-05 | 0.0058666 | 0 | 9.6327e-05 | 0.0027833 | 0 | 9.666e-05 | 0.00055377 | 0
640875 | 5953830 | 1.5 | 0.0010013 | 0.0048601 | 0.0028788 | 0.00099771 | 0.00099771 | 9.326e-05 | 0.006087 | 0 | 9.2381e-05 | 0.0027624 | 0 | 9.2714e-05 | 0.00053562 | 0
640975 | 5953830 | 1.5 | 0.00096249 | 0.0046915 | 0.0026147 | 0.00095897 | 0.00095897 | 8.9389e-05 | 0.0055457 | 0 | 8.8794e-05 | 0.0026966 | 0 | 8.912e-05 | 0.00051729 | 0
641075 | 5953830 | 1.5 | 0.00092711 | 0.0046531 | 0.0025559 | 0.00092376 | 0.00092376 | 8.5576e-05 | 0.0052454 | 0 | 8.5534e-05 | 0.002615 | 0 | 8.5843e-05 | 0.00051415 | 0
641175 | 5953830 | 1.5 | 0.00089476 | 0.0045734 | 0.0024106 | 0.00089172 | 0.00089172 | 8.1905e-05 | 0.0051968 | 0 | 8.2567e-05 | 0.0025862 | 0 | 8.2849e-05 | 0.00048221 | 0
641275 | 5953830 | 1.5 | 0.000865 | 0.0044599 | 0.0023975 | 0.00086237 | 0.00086237 | 7.8463e-05 | 0.0049539 | 0 | 7.9849e-05 | 0.0024909 | 0 | 8.0092e-05 | 0.0004657 | 0
641375 | 5953830 | 1.5 | 0.00083767 | 0.0043238 | 0.0022604 | 0.00083555 | 0.00083555 | 7.5344e-05 | 0.0047562 | 0 | 7.7365e-05 | 0.002429 | 0 | 7.7562e-05 | 0.00044993 | 0
636375 | 5953930 | 1.5 | 0.0001786 | 0.0026045 | 0.0004832 | 0.00022916 | 0.00022916 | 2.1141e-05 | 0.003874 | 0 | 2.1219e-05 | 0.001621 | 0 | 1.6537e-05 | 0.00033336 | 0
636475 | 5953930 | 1.5 | 0.00018622 | 0.0026797 | 0.00049685 | 0.00023878 | 0.00023878 | 2.2073e-05 | 0.0035736 | 0 | 2.2109e-05 | 0.0016725 | 0 | 1.7242e-05 | 0.00034738 | 0
636575 | 5953930 | 1.5 | 0.0001943 | 0.0030153 | 0.00051192 | 0.00024901 | 0.00024901 | 2.31e-05 | 0.004101 | 0 | 2.3056e-05 | 0.0016966 | 0 | 1.7991e-05 | 0.00036065 | 0
636675 | 5953930 | 1.5 | 0.00020295 | 0.0031602 | 0.00052809 | 0.00025989 | 0.00025989 | 2.4239e-05 | 0.0043112 | 0 | 2.4064e-05 | 0.0018483 | 0 | 1.8792e-05 | 0.00036836 | 0
636775 | 5953930 | 1.5 | 0.00021223 | 0.0029943 | 0.00054763 | 0.00027139 | 0.00027139 | 2.5452e-05 | 0.0045732 | 0 | 2.5128e-05 | 0.0018554 | 0 | 1.9651e-05 | 0.00037906 | 0
636875 | 5953930 | 1.5 | 0.00022227 | 0.0029919 | 0.00059175 | 0.00028348 | 0.00028348 | 2.668e-05 | 0.00444 | 0 | 2.6248e-05 | 0.0018469 | 0 | 2.058e-05 | 0.00041893 | 0
636975 | 5953930 | 1.5 | 0.00023325 | 0.0032136 | 0.00064229 | 0.00029625 | 0.00029625 | 2.7871e-05 | 0.0051573 | 0 | 2.7431e-05 | 0.0019963 | 0 | 2.1598e-05 | 0.00044545 | 0
637075 | 5953930 | 1.5 | 0.0002454 | 0.0034446 | 0.00059258 | 0.00030967 | 0.00030967 | 2.8898e-05 | 0.0051255 | 0 | 2.8673e-05 | 0.0020543 | 0 | 2.2722e-05 | 0.00047212 | 0
637175 | 5953930 | 1.5 | 0.00025905 | 0.0036788 | 0.00060488 | 0.00032391 | 0.00032391 | 2.9797e-05 | 0.0042579 | 0 | 2.9992e-05 | 0.0021893 | 0 | 2.3987e-05 | 0.00048003 | 0
637275 | 5953930 | 1.5 | 0.00027461 | 0.0039056 | 0.00075826 | 0.0003392 | 0.0003392 | 3.0705e-05 | 0.0044838 | 0 | 3.1408e-05 | 0.0024188 | 0 | 2.5427e-05 | 0.00048248 | 0
637375 | 5953930 | 1.5 | 0.00029255 | 0.0041061 | 0.00087051 | 0.00035599 | 0.00035599 | 3.1986e-05 | 0.0043456 | 0 | 3.2962e-05 | 0.0024597 | 0 | 2.7088e-05 | 0.00054875 | 0
637475 | 5953930 | 1.5 | 0.00031345 | 0.0042594 | 0.00083645 | 0.00037486 | 0.00037486 | 3.3959e-05 | 0.0052534 | 0 | 3.4709e-05 | 0.0026166 | 0 | 2.9023e-05 | 0.00059048 | 0
637575 | 5953930 | 1.5 | 0.00033795 | 0.0043286 | 0.001101 | 0.00039676 | 0.00039676 | 3.6771e-05 | 0.0062936 | 0 | 3.6737e-05 | 0.0027683 | 0 | 3.1292e-05 | 0.00068787 | 0
637675 | 5953930 | 1.5 | 0.00036653 | 0.0041523 | 0.0010846 | 0.00042258 | 0.00042258 | 3.9954e-05 | 0.0066101 | 0 | 3.9128e-05 | 0.0029688 | 0 | 3.3938e-05 | 0.00066491 | 0
637775 | 5953930 | 1.5 | 0.00039979 | 0.0041785 | 0.0013181 | 0.00045359 | 0.00045359 | 4.2811e-05 | 0.0065345 | 0 | 4.2e-05 | 0.0029572 | 0 | 3.7017e-05 | 0.00061676 | 0
637875 | 5953930 | 1.5 | 0.00043814 | 0.0039673 | 0.0015809 | 0.000491 | 0.000491 | 4.4865e-05 | 0.0063607 | 0 | 4.5463e-05 | 0.0030323 | 0 | 4.0569e-05 | 0.0006143 | 0
637975 | 5953930 | 1.5 | 0.00048223 | 0.0043617 | 0.0019052 | 0.00053642 | 0.00053642 | 4.7012e-05 | 0.0060548 | 0 | 4.9668e-05 | 0.0029593 | 0 | 4.4651e-05 | 0.00064633 | 0
638075 | 5953930 | 1.5 | 0.00053279 | 0.0049239 | 0.0019472 | 0.00059123 | 0.00059123 | 5.1401e-05 | 0.0053171 | 0 | 5.4744e-05 | 0.0032067 | 0 | 4.9332e-05 | 0.00069991 | 0
638175 | 5953930 | 1.5 | 0.00059064 | 0.0055811 | 0.002226 | 0.00065601 | 0.00065601 | 5.9901e-05 | 0.007021 | 0 | 6.0742e-05 | 0.0034729 | 0 | 5.4689e-05 | 0.00073535 | 0
638275 | 5953930 | 1.5 | 0.00065648 | 0.0059657 | 0.0023957 | 0.00072973 | 0.00072973 | 7.0457e-05 | 0.007974 | 0 | 6.7568e-05 | 0.0038419 | 0 | 6.0785e-05 | 0.00070801 | 0
638375 | 5953930 | 1.5 | 0.00073138 | 0.0065909 | 0.0026241 | 0.00081092 | 0.00081092 | 7.8303e-05 | 0.0080974 | 0 | 7.5085e-05 | 0.0038323 | 0 | 6.772e-05 | 0.00085559 | 0
638475 | 5953930 | 1.5 | 0.00081893 | 0.0077756 | 0.0031772 | 0.00090113 | 0.00090113 | 8.3014e-05 | 0.0075294 | 0 | 8.3438e-05 | 0.0040331 | 0 | 7.5827e-05 | 0.00079788 | 0
638575 | 5953930 | 1.5 | 0.00092789 | 0.0071173 | 0.0038786 | 0.001009 | 0.001009 | 8.8802e-05 | 0.0081825 | 0 | 9.3427e-05 | 0.0038195 | 0 | 8.5916e-05 | 0.00098019 | 0
638675 | 5953930 | 1.5 | 0.0010682 | 0.0078142 | 0.0038582 | 0.0011464 | 0.0011464 | 9.9995e-05 | 0.008337 | 0 | 0.00010614 | 0.0039532 | 0 | 9.8906e-05 | 0.001093 | 0
638775 | 5953930 | 1.5 | 0.001242 | 0.0089035 | 0.0043965 | 0.0013173 | 0.0013173 | 0.00011855 | 0.0082684 | 0 | 0.00012197 | 0.0042688 | 0 | 0.000115 | 0.0011025 | 0
638875 | 5953930 | 1.5 | 0.0014355 | 0.0091118 | 0.0052145 | 0.001509 | 0.001509 | 0.00014022 | 0.0092077 | 0 | 0.00013972 | 0.004336 | 0 | 0.00013292 | 0.0011859 | 0
638975 | 5953930 | 1.5 | 0.0016215 | 0.0095287 | 0.0057641 | 0.0016931 | 0.0016931 | 0.00016101 | 0.0083287 | 0 | 0.00015677 | 0.0043354 | 0 | 0.00015014 | 0.001026 | 0
639075 | 5953930 | 1.5 | 0.0017718 | 0.0095506 | 0.0060255 | 0.0018399 | 0.0018399 | 0.0001785 | 0.0086271 | 0 | 0.00017036 | 0.0043201 | 0 | 0.00016406 | 0.00093723 | 0
639175 | 5953930 | 1.5 | 0.0018699 | 0.0089063 | 0.006157 | 0.0019314 | 0.0019314 | 0.0001865 | 0.008194 | 0 | 0.00017883 | 0.0044081 | 0 | 0.00017314 | 0.00096568 | 0
639275 | 5953930 | 1.5 | 0.0019161 | 0.0085037 | 0.0061095 | 0.0019674 | 0.0019674 | 0.00018578 | 0.0079675 | 0 | 0.00018217 | 0.0042045 | 0 | 0.00017742 | 0.0010229 | 0
639375 | 5953930 | 1.5 | 0.0019194 | 0.0081738 | 0.0057913 | 0.0019586 | 0.0019586 | 0.00018327 | 0.0081602 | 0 | 0.00018135 | 0.0042943 | 0 | 0.00017772 | 0.0009246 | 0
639475 | 5953930 | 1.5 | 0.0018905 | 0.0087674 | 0.0057496 | 0.0019178 | 0.0019178 | 0.00017932 | 0.0084497 | 0 | 0.00017757 | 0.0041587 | 0 | 0.00017505 | 0.00089985 | 0
639575 | 5953930 | 1.5 | 0.0018373 | 0.0084264 | 0.0054139 | 0.0018546 | 0.0018546 | 0.00017172 | 0.0081114 | 0 | 0.00017172 | 0.0040403 | 0 | 0.00017012 | 0.00093531 | 0
639675 | 5953930 | 1.5 | 0.0017672 | 0.0082276 | 0.0049309 | 0.001777 | 0.001777 | 0.0001625 | 0.0076882 | 0 | 0.00016454 | 0.0036979 | 0 | 0.00016363 | 0.00082243 | 0
639775 | 5953930 | 1.5 | 0.0016868 | 0.0076319 | 0.0046184 | 0.001691 | 0.001691 | 0.00015491 | 0.0068669 | 0 | 0.00015658 | 0.0036151 | 0 | 0.00015619 | 0.00081113 | 0
639875 | 5953930 | 1.5 | 0.0016017 | 0.0071582 | 0.0043853 | 0.0016018 | 0.0016018 | 0.00014918 | 0.0069061 | 0 | 0.00014831 | 0.003647 | 0 | 0.00014831 | 0.00071809 | 0
639975 | 5953930 | 1.5 | 0.0015153 | 0.0062449 | 0.0043967 | 0.0015127 | 0.0015127 | 0.00014256 | 0.0071583 | 0 | 0.00014006 | 0.0034631 | 0 | 0.00014031 | 0.00074659 | 0
640075 | 5953930 | 1.5 | 0.0014305 | 0.0057858 | 0.0041815 | 0.0014265 | 0.0014265 | 0.00013368 | 0.0067338 | 0 | 0.00013208 | 0.0033046 | 0 | 0.00013245 | 0.00066996 | 0
640175 | 5953930 | 1.5 | 0.0013491 | 0.0054703 | 0.0036738 | 0.0013449 | 0.0013449 | 0.00012368 | 0.0061322 | 0 | 0.00012452 | 0.00325 | 0 | 0.00012492 | 0.00057924 | 0
640275 | 5953930 | 1.5 | 0.0012731 | 0.0052269 | 0.0035142 | 0.0012693 | 0.0012693 | 0.00011466 | 0.0057833 | 0 | 0.00011752 | 0.003077 | 0 | 0.00011788 | 0.00054889 | 0
640375 | 5953930 | 1.5 | 0.0012036 | 0.004904 | 0.0035045 | 0.0012005 | 0.0012005 | 0.00010753 | 0.0060656 | 0 | 0.00011116 | 0.0029639 | 0 | 0.00011144 | 0.00051432 | 0
640475 | 5953930 | 1.5 | 0.0011411 | 0.004828 | 0.0031079 | 0.0011387 | 0.0011387 | 0.00010212 | 0.0060351 | 0 | 0.00010544 | 0.0029482 | 0 | 0.00010566 | 0.00048207 | 0
640575 | 5953930 | 1.5 | 0.0010853 | 0.004597 | 0.0030506 | 0.0010834 | 0.0010834 | 9.7946e-05 | 0.0058711 | 0 | 0.00010032 | 0.0029531 | 0 | 0.00010049 | 0.00050321 | 0
640675 | 5953930 | 1.5 | 0.0010355 | 0.0044915 | 0.0029395 | 0.0010339 | 0.0010339 | 9.4468e-05 | 0.0054514 | 0 | 9.5729e-05 | 0.0028516 | 0 | 9.5883e-05 | 0.00050735 | 0
640775 | 5953930 | 1.5 | 0.000991 | 0.004571 | 0.0027999 | 0.00098936 | 0.00098936 | 9.1366e-05 | 0.00577 | 0 | 9.1608e-05 | 0.0028741 | 0 | 9.1759e-05 | 0.00050764 | 0
640875 | 5953930 | 1.5 | 0.00095077 | 0.0043629 | 0.0026591 | 0.00094904 | 0.00094904 | 8.8339e-05 | 0.0055406 | 0 | 8.7874e-05 | 0.0026973 | 0 | 8.8034e-05 | 0.00051294 | 0
640975 | 5953930 | 1.5 | 0.00091438 | 0.0044234 | 0.0026426 | 0.00091253 | 0.00091253 | 8.5315e-05 | 0.005508 | 0 | 8.4494e-05 | 0.0026038 | 0 | 8.4665e-05 | 0.0005091 | 0
641075 | 5953930 | 1.5 | 0.0008811 | 0.0043315 | 0.0025094 | 0.00087919 | 0.00087919 | 8.2172e-05 | 0.0056411 | 0 | 8.1406e-05 | 0.0025773 | 0 | 8.1583e-05 | 0.00049285 | 0
641175 | 5953930 | 1.5 | 0.00085057 | 0.0042513 | 0.0022866 | 0.00084867 | 0.00084867 | 7.8986e-05 | 0.0051771 | 0 | 7.8581e-05 | 0.0025177 | 0 | 7.8756e-05 | 0.00047676 | 0
641275 | 5953930 | 1.5 | 0.00082257 | 0.0041837 | 0.0022002 | 0.00082078 | 0.00082078 | 7.5874e-05 | 0.0050049 | 0 | 7.5998e-05 | 0.002445 | 0 | 7.6164e-05 | 0.00046483 | 0
641375 | 5953930 | 1.5 | 0.00079664 | 0.0041276 | 0.0021733 | 0.00079507 | 0.00079507 | 7.2865e-05 | 0.0047986 | 0 | 7.3618e-05 | 0.0024255 | 0 | 7.3763e-05 | 0.00044602 | 0
636375 | 5954030 | 1.5 | 0.00017554 | 0.0026609 | 0.00044831 | 0.00022478 | 0.00022478 | 2.0803e-05 | 0.0037929 | 0 | 2.0813e-05 | 0.0015246 | 0 | 1.6254e-05 | 0.00033501 | 0
636475 | 5954030 | 1.5 | 0.00018272 | 0.0028776 | 0.00046162 | 0.00023379 | 0.00023379 | 2.1737e-05 | 0.0041332 | 0 | 2.1647e-05 | 0.0016601 | 0 | 1.6919e-05 | 0.00034186 | 0
636575 | 5954030 | 1.5 | 0.00019038 | 0.0027485 | 0.00047548 | 0.0002433 | 0.0002433 | 2.2749e-05 | 0.0043832 | 0 | 2.2528e-05 | 0.0017052 | 0 | 1.7627e-05 | 0.00035036 | 0
636675 | 5954030 | 1.5 | 0.00019856 | 0.0026357 | 0.00054579 | 0.00025327 | 0.00025327 | 2.3792e-05 | 0.0040711 | 0 | 2.3451e-05 | 0.0017242 | 0 | 1.8385e-05 | 0.00036398 | 0
636775 | 5954030 | 1.5 | 0.00020742 | 0.0028164 | 0.00056535 | 0.00026374 | 0.00026374 | 2.4833e-05 | 0.0045589 | 0 | 2.442e-05 | 0.0017392 | 0 | 1.9206e-05 | 0.00040275 | 0
636875 | 5954030 | 1.5 | 0.0002171 | 0.0030069 | 0.00057199 | 0.00027473 | 0.00027473 | 2.5799e-05 | 0.0048056 | 0 | 2.5438e-05 | 0.0018745 | 0 | 2.0102e-05 | 0.00042437 | 0
636975 | 5954030 | 1.5 | 0.00022775 | 0.0032014 | 0.00052739 | 0.00028622 | 0.00028622 | 2.6608e-05 | 0.004673 | 0 | 2.6502e-05 | 0.0019219 | 0 | 2.1088e-05 | 0.0004408 | 0
637075 | 5954030 | 1.5 | 0.0002397 | 0.0033953 | 0.0005574 | 0.00029841 | 0.00029841 | 2.7334e-05 | 0.003827 | 0 | 2.7631e-05 | 0.0020164 | 0 | 2.2194e-05 | 0.00043067 | 0
637175 | 5954030 | 1.5 | 0.0002532 | 0.0035789 | 0.00072548 | 0.00031145 | 0.00031145 | 2.8099e-05 | 0.0044634 | 0 | 2.8838e-05 | 0.0022544 | 0 | 2.3445e-05 | 0.00044922 | 0
637275 | 5954030 | 1.5 | 0.00026865 | 0.0037371 | 0.00080976 | 0.00032572 | 0.00032572 | 2.9221e-05 | 0.0041985 | 0 | 3.0159e-05 | 0.0022857 | 0 | 2.4875e-05 | 0.00050606 | 0
637375 | 5954030 | 1.5 | 0.00028646 | 0.0038544 | 0.00074797 | 0.00034167 | 0.00034167 | 3.0933e-05 | 0.0049692 | 0 | 3.1636e-05 | 0.0024544 | 0 | 2.6524e-05 | 0.00054035 | 0
637475 | 5954030 | 1.5 | 0.00030708 | 0.0038973 | 0.00099239 | 0.00035998 | 0.00035998 | 3.3344e-05 | 0.0059781 | 0 | 3.3332e-05 | 0.0025798 | 0 | 2.8434e-05 | 0.00064459 | 0
637575 | 5954030 | 1.5 | 0.00033082 | 0.0037754 | 0.00097962 | 0.0003813 | 0.0003813 | 3.6077e-05 | 0.0062903 | 0 | 3.5306e-05 | 0.002738 | 0 | 3.0632e-05 | 0.00062699 | 0
637675 | 5954030 | 1.5 | 0.00035814 | 0.0037692 | 0.0011169 | 0.00040656 | 0.00040656 | 3.86e-05 | 0.006308 | 0 | 3.7645e-05 | 0.0026891 | 0 | 3.3161e-05 | 0.00058876 | 0
637775 | 5954030 | 1.5 | 0.00038924 | 0.0036543 | 0.0012743 | 0.00043655 | 0.00043655 | 4.0397e-05 | 0.0062658 | 0 | 4.0421e-05 | 0.0028956 | 0 | 3.6041e-05 | 0.00056904 | 0
637875 | 5954030 | 1.5 | 0.00042461 | 0.0037085 | 0.0015597 | 0.00047247 | 0.00047247 | 4.189e-05 | 0.0060834 | 0 | 4.3747e-05 | 0.0026633 | 0 | 3.9315e-05 | 0.0005915 | 0
637975 | 5954030 | 1.5 | 0.00046473 | 0.0041678 | 0.0017892 | 0.00051543 | 0.00051543 | 4.4487e-05 | 0.0052243 | 0 | 4.7725e-05 | 0.0029147 | 0 | 4.3031e-05 | 0.00063151 | 0
638075 | 5954030 | 1.5 | 0.00051034 | 0.0047606 | 0.0019053 | 0.00056628 | 0.00056628 | 5.0125e-05 | 0.0057535 | 0 | 5.2433e-05 | 0.0030443 | 0 | 4.7254e-05 | 0.00068826 | 0
638175 | 5954030 | 1.5 | 0.00056187 | 0.005337 | 0.002101 | 0.00062467 | 0.00062467 | 5.8822e-05 | 0.006976 | 0 | 5.7839e-05 | 0.0034026 | 0 | 5.2025e-05 | 0.00060106 | 0
638275 | 5954030 | 1.5 | 0.00061984 | 0.0054776 | 0.0022825 | 0.00068928 | 0.00068928 | 6.7248e-05 | 0.0074172 | 0 | 6.3822e-05 | 0.0035495 | 0 | 5.7392e-05 | 0.0007131 | 0
638375 | 5954030 | 1.5 | 0.00068551 | 0.0062434 | 0.0023014 | 0.0007595 | 0.0007595 | 7.2549e-05 | 0.0071329 | 0 | 7.0324e-05 | 0.0036683 | 0 | 6.3473e-05 | 0.00077157 | 0
638475 | 5954030 | 1.5 | 0.00076258 | 0.0067497 | 0.002898 | 0.00083798 | 0.00083798 | 7.611e-05 | 0.0068977 | 0 | 7.759e-05 | 0.0036645 | 0 | 7.0609e-05 | 0.00076095 | 0
638575 | 5954030 | 1.5 | 0.00085874 | 0.0062963 | 0.0034529 | 0.00093276 | 0.00093276 | 8.148e-05 | 0.0073562 | 0 | 8.6367e-05 | 0.0035143 | 0 | 7.9513e-05 | 0.00091528 | 0
638675 | 5954030 | 1.5 | 0.00098096 | 0.0073371 | 0.003468 | 0.0010525 | 0.0010525 | 9.1866e-05 | 0.008272 | 0 | 9.7456e-05 | 0.0036429 | 0 | 9.0829e-05 | 0.00099879 | 0
638775 | 5954030 | 1.5 | 0.0011294 | 0.0078914 | 0.0039518 | 0.0011987 | 0.0011987 | 0.00010811 | 0.0077897 | 0 | 0.000111 | 0.0040294 | 0 | 0.00010457 | 0.0010003 | 0
638875 | 5954030 | 1.5 | 0.0012927 | 0.0082758 | 0.0047251 | 0.0013606 | 0.0013606 | 0.00012646 | 0.0088087 | 0 | 0.00012598 | 0.004055 | 0 | 0.00011969 | 0.0010845 | 0
638975 | 5954030 | 1.5 | 0.0014501 | 0.0087838 | 0.0051345 | 0.0015167 | 0.0015167 | 0.00014404 | 0.0079742 | 0 | 0.00014043 | 0.0041523 | 0 | 0.00013427 | 0.00095109 | 0
639075 | 5954030 | 1.5 | 0.0015804 | 0.0086583 | 0.0053898 | 0.0016443 | 0.0016443 | 0.00015947 | 0.0083183 | 0 | 0.00015226 | 0.0040616 | 0 | 0.00014633 | 0.00086445 | 0
639175 | 5954030 | 1.5 | 0.00167 | 0.0084269 | 0.0057373 | 0.001729 | 0.001729 | 0.00016779 | 0.0080263 | 0 | 0.00016009 | 0.0041112 | 0 | 0.00015463 | 0.00087526 | 0
639275 | 5954030 | 1.5 | 0.0017176 | 0.007667 | 0.0053261 | 0.0017687 | 0.0017687 | 0.00016802 | 0.0076653 | 0 | 0.00016377 | 0.0039501 | 0 | 0.00015903 | 0.00091526 | 0
639375 | 5954030 | 1.5 | 0.0017292 | 0.0075567 | 0.0054032 | 0.0017704 | 0.0017704 | 0.00016583 | 0.0075709 | 0 | 0.00016392 | 0.0039546 | 0 | 0.00016011 | 0.00086792 | 0
639475 | 5954030 | 1.5 | 0.0017132 | 0.0076114 | 0.0052812 | 0.001744 | 0.001744 | 0.00016327 | 0.0076 | 0 | 0.00016148 | 0.0039553 | 0 | 0.00015863 | 0.00081932 | 0
639575 | 5954030 | 1.5 | 0.0016758 | 0.0076755 | 0.0050779 | 0.0016972 | 0.0016972 | 0.00015813 | 0.0076969 | 0 | 0.00015715 | 0.0038753 | 0 | 0.00015516 | 0.00086895 | 0
639675 | 5954030 | 1.5 | 0.0016227 | 0.0076282 | 0.004633 | 0.0016369 | 0.0016369 | 0.00015052 | 0.0073367 | 0 | 0.00015156 | 0.0036499 | 0 | 0.00015025 | 0.00080652 | 0
639775 | 5954030 | 1.5 | 0.0015588 | 0.0070302 | 0.0042973 | 0.0015674 | 0.0015674 | 0.00014296 | 0.0068785 | 0 | 0.00014513 | 0.0034478 | 0 | 0.00014433 | 0.00073275 | 0
639875 | 5954030 | 1.5 | 0.0014892 | 0.0067506 | 0.0041256 | 0.0014936 | 0.0014936 | 0.00013737 | 0.0066242 | 0 | 0.00013829 | 0.0034738 | 0 | 0.00013789 | 0.00070655 | 0
639975 | 5954030 | 1.5 | 0.0014169 | 0.0062483 | 0.0039477 | 0.0014181 | 0.0014181 | 0.00013273 | 0.0067524 | 0 | 0.00013131 | 0.0034168 | 0 | 0.0001312 | 0.00066555 | 0
640075 | 5954030 | 1.5 | 0.0013448 | 0.0056626 | 0.003938 | 0.0013439 | 0.0013439 | 0.00012683 | 0.0067551 | 0 | 0.00012443 | 0.0032281 | 0 | 0.00012452 | 0.00066207 | 0
640175 | 5954030 | 1.5 | 0.0012743 | 0.0052475 | 0.0036761 | 0.0012724 | 0.0012724 | 0.00011903 | 0.0063437 | 0 | 0.00011781 | 0.0031312 | 0 | 0.00011799 | 0.00059341 | 0
640275 | 5954030 | 1.5 | 0.0012068 | 0.0049525 | 0.0033523 | 0.0012046 | 0.0012046 | 0.00011056 | 0.0057827 | 0 | 0.00011154 | 0.0030684 | 0 | 0.00011174 | 0.00051524 | 0
640375 | 5954030 | 1.5 | 0.0011437 | 0.0047223 | 0.003207 | 0.0011419 | 0.0011419 | 0.00010302 | 0.0053761 | 0 | 0.00010573 | 0.0028964 | 0 | 0.0001059 | 0.00051648 | 0
640475 | 5954030 | 1.5 | 0.0010857 | 0.0044425 | 0.0031524 | 0.0010846 | 0.0010846 | 9.7029e-05 | 0.0058146 | 0 | 0.00010042 | 0.0027829 | 0 | 0.00010053 | 0.00047652 | 0
640575 | 5954030 | 1.5 | 0.0010332 | 0.0043805 | 0.0029168 | 0.0010326 | 0.0010326 | 9.2431e-05 | 0.0057606 | 0 | 9.5613e-05 | 0.0027723 | 0 | 9.5671e-05 | 0.00043564 | 0
640675 | 5954030 | 1.5 | 0.00098615 | 0.004194 | 0.0028246 | 0.0009859 | 0.0009859 | 8.8898e-05 | 0.0055189 | 0 | 9.1287e-05 | 0.0027932 | 0 | 9.131e-05 | 0.00045611 | 0
640775 | 5954030 | 1.5 | 0.00094373 | 0.0040536 | 0.0027431 | 0.00094364 | 0.00094364 | 8.5943e-05 | 0.0053361 | 0 | 8.7374e-05 | 0.0027004 | 0 | 8.7383e-05 | 0.00046284 | 0
640875 | 5954030 | 1.5 | 0.00090569 | 0.0041182 | 0.0026333 | 0.00090558 | 0.00090558 | 8.3367e-05 | 0.0053256 | 0 | 8.385e-05 | 0.0026625 | 0 | 8.386e-05 | 0.00045902 | 0
640975 | 5954030 | 1.5 | 0.00087112 | 0.0039891 | 0.0024913 | 0.00087088 | 0.00087088 | 8.0875e-05 | 0.0053113 | 0 | 8.0637e-05 | 0.0026258 | 0 | 8.0659e-05 | 0.00046448 | 0
641075 | 5954030 | 1.5 | 0.00083974 | 0.0040475 | 0.002389 | 0.00083932 | 0.00083932 | 7.84e-05 | 0.0052407 | 0 | 7.7715e-05 | 0.0024663 | 0 | 7.7754e-05 | 0.00046737 | 0
641175 | 5954030 | 1.5 | 0.00081095 | 0.003972 | 0.0023701 | 0.00081037 | 0.00081037 | 7.5841e-05 | 0.0053084 | 0 | 7.5034e-05 | 0.0024533 | 0 | 7.5088e-05 | 0.0004675 | 0
641275 | 5954030 | 1.5 | 0.00078437 | 0.0039044 | 0.0022147 | 0.0007837 | 0.0007837 | 7.3178e-05 | 0.0050344 | 0 | 7.2565e-05 | 0.0023939 | 0 | 7.2627e-05 | 0.00045614 | 0
641375 | 5954030 | 1.5 | 0.00075992 | 0.0038466 | 0.0020278 | 0.00075922 | 0.00075922 | 7.0534e-05 | 0.0047578 | 0 | 7.0298e-05 | 0.002341 | 0 | 7.0362e-05 | 0.00044562 | 0
636375 | 5954130 | 1.5 | 0.00017237 | 0.0025298 | 0.00041942 | 0.00022014 | 0.00022014 | 2.0519e-05 | 0.0039521 | 0 | 2.0384e-05 | 0.0016714 | 0 | 1.596e-05 | 0.00032468 | 0
636475 | 5954130 | 1.5 | 0.0001792 | 0.0024041 | 0.00047713 | 0.00022851 | 0.00022851 | 2.1412e-05 | 0.0041134 | 0 | 2.1158e-05 | 0.0015567 | 0 | 1.6592e-05 | 0.00033363 | 0
636575 | 5954130 | 1.5 | 0.00018651 | 0.0024999 | 0.00050514 | 0.00023725 | 0.00023725 | 2.2314e-05 | 0.0038868 | 0 | 2.1967e-05 | 0.0015745 | 0 | 1.7269e-05 | 0.00035833 | 0
636675 | 5954130 | 1.5 | 0.00019439 | 0.0026583 | 0.00052007 | 0.00024638 | 0.00024638 | 2.319e-05 | 0.0046107 | 0 | 2.2813e-05 | 0.0016347 | 0 | 1.7999e-05 | 0.00038581 | 0
636775 | 5954130 | 1.5 | 0.00020297 | 0.0028221 | 0.00051245 | 0.0002559 | 0.0002559 | 2.3964e-05 | 0.0044598 | 0 | 2.3695e-05 | 0.0017417 | 0 | 1.8793e-05 | 0.00040519 | 0
636875 | 5954130 | 1.5 | 0.00021241 | 0.0029872 | 0.00049631 | 0.00026587 | 0.00026587 | 2.4617e-05 | 0.004264 | 0 | 2.4618e-05 | 0.0017989 | 0 | 1.9668e-05 | 0.00039893 | 0
636975 | 5954130 | 1.5 | 0.00022296 | 0.0031486 | 0.00052035 | 0.00027642 | 0.00027642 | 2.5214e-05 | 0.0034579 | 0 | 2.5594e-05 | 0.0019467 | 0 | 2.0644e-05 | 0.00038901 | 0
637075 | 5954130 | 1.5 | 0.00023479 | 0.0033319 | 0.00066789 | 0.00028767 | 0.00028767 | 2.5877e-05 | 0.004418 | 0 | 2.6636e-05 | 0.0021751 | 0 | 2.174e-05 | 0.00042014 | 0
637175 | 5954130 | 1.5 | 0.00024825 | 0.0034237 | 0.00074775 | 0.00029996 | 0.00029996 | 2.6875e-05 | 0.0040607 | 0 | 2.7774e-05 | 0.0021526 | 0 | 2.2986e-05 | 0.00046932 | 0
637275 | 5954130 | 1.5 | 0.00026359 | 0.0035139 | 0.00067413 | 0.0003136 | 0.0003136 | 2.8377e-05 | 0.0047199 | 0 | 2.9038e-05 | 0.0023165 | 0 | 2.4407e-05 | 0.00049876 | 0
637375 | 5954130 | 1.5 | 0.00028117 | 0.0035336 | 0.00086962 | 0.00032913 | 0.00032913 | 3.0469e-05 | 0.0056387 | 0 | 3.0475e-05 | 0.0024167 | 0 | 2.6035e-05 | 0.00058954 | 0
637475 | 5954130 | 1.5 | 0.00030121 | 0.0034542 | 0.00090635 | 0.00034702 | 0.00034702 | 3.2844e-05 | 0.0059192 | 0 | 3.2132e-05 | 0.0026578 | 0 | 2.789e-05 | 0.00059304 | 0
637575 | 5954130 | 1.5 | 0.00032399 | 0.003426 | 0.00095843 | 0.00036795 | 0.00036795 | 3.5092e-05 | 0.0058773 | 0 | 3.407e-05 | 0.0026008 | 0 | 2.9999e-05 | 0.00056244 | 0
637675 | 5954130 | 1.5 | 0.00034968 | 0.0034272 | 0.0011298 | 0.00039247 | 0.00039247 | 3.6714e-05 | 0.0059492 | 0 | 3.634e-05 | 0.0026335 | 0 | 3.2378e-05 | 0.00053129 | 0
637775 | 5954130 | 1.5 | 0.00037859 | 0.0034674 | 0.0013851 | 0.00042145 | 0.00042145 | 3.7872e-05 | 0.0053834 | 0 | 3.9023e-05 | 0.0026583 | 0 | 3.5055e-05 | 0.00054761 | 0
637875 | 5954130 | 1.5 | 0.00041107 | 0.003778 | 0.0016145 | 0.00045576 | 0.00045576 | 3.9452e-05 | 0.004969 | 0 | 4.22e-05 | 0.0026846 | 0 | 3.8062e-05 | 0.00057735 | 0
637975 | 5954130 | 1.5 | 0.00044768 | 0.0040567 | 0.0017073 | 0.00049624 | 0.00049624 | 4.3006e-05 | 0.0049541 | 0 | 4.5948e-05 | 0.0028343 | 0 | 4.1451e-05 | 0.00062194 | 0
638075 | 5954130 | 1.5 | 0.00048882 | 0.0045702 | 0.0018024 | 0.00054299 | 0.00054299 | 4.9482e-05 | 0.0062826 | 0 | 5.0277e-05 | 0.0030045 | 0 | 4.5261e-05 | 0.00059888 | 0
638175 | 5954130 | 1.5 | 0.00053484 | 0.0049965 | 0.0019592 | 0.00059529 | 0.00059529 | 5.7443e-05 | 0.0068807 | 0 | 5.5119e-05 | 0.0033124 | 0 | 4.9522e-05 | 0.00057049 | 0
638275 | 5954130 | 1.5 | 0.00058614 | 0.0052901 | 0.0021464 | 0.00065199 | 0.00065199 | 6.3674e-05 | 0.0070782 | 0 | 6.0369e-05 | 0.0034133 | 0 | 5.4272e-05 | 0.0007076 | 0
638375 | 5954130 | 1.5 | 0.00064418 | 0.0061341 | 0.0022582 | 0.00071319 | 0.00071319 | 6.721e-05 | 0.0070128 | 0 | 6.6036e-05 | 0.0033985 | 0 | 5.9646e-05 | 0.0007172 | 0
638475 | 5954130 | 1.5 | 0.00071282 | 0.0062154 | 0.0028467 | 0.00078239 | 0.00078239 | 7.0183e-05 | 0.006878 | 0 | 7.2444e-05 | 0.0033695 | 0 | 6.6002e-05 | 0.00073188 | 0
638575 | 5954130 | 1.5 | 0.00079837 | 0.0056788 | 0.003067 | 0.00086649 | 0.00086649 | 7.5279e-05 | 0.0068925 | 0 | 8.0231e-05 | 0.0033642 | 0 | 7.3923e-05 | 0.00085115 | 0
638675 | 5954130 | 1.5 | 0.00090564 | 0.0067333 | 0.0032551 | 0.00097171 | 0.00097171 | 8.4917e-05 | 0.0075089 | 0 | 8.9973e-05 | 0.0035733 | 0 | 8.3855e-05 | 0.00091756 | 0
638775 | 5954130 | 1.5 | 0.0010337 | 0.0070483 | 0.0036919 | 0.001098 | 0.001098 | 9.9217e-05 | 0.0074461 | 0 | 0.00010167 | 0.0038012 | 0 | 9.5709e-05 | 0.00091431 | 0
638875 | 5954130 | 1.5 | 0.0011729 | 0.0075692 | 0.004244 | 0.0012362 | 0.0012362 | 0.00011491 | 0.0084296 | 0 | 0.00011447 | 0.0038173 | 0 | 0.0001086 | 0.00099886 | 0
638975 | 5954130 | 1.5 | 0.0013076 | 0.0081437 | 0.0046095 | 0.0013699 | 0.0013699 | 0.00012994 | 0.0074956 | 0 | 0.00012684 | 0.0039413 | 0 | 0.00012107 | 0.00088606 | 0
639075 | 5954130 | 1.5 | 0.0014213 | 0.0077756 | 0.0048616 | 0.0014816 | 0.0014816 | 0.00014355 | 0.0080133 | 0 | 0.00013719 | 0.0038751 | 0 | 0.0001316 | 0.00079992 | 0
639175 | 5954130 | 1.5 | 0.0015029 | 0.007821 | 0.0051845 | 0.0015594 | 0.0015594 | 0.00015192 | 0.007934 | 0 | 0.00014439 | 0.0038887 | 0 | 0.00013915 | 0.00082129 | 0
639275 | 5954130 | 1.5 | 0.0015502 | 0.0071728 | 0.0050498 | 0.0016006 | 0.0016006 | 0.0001531 | 0.0076342 | 0 | 0.0001482 | 0.0037793 | 0 | 0.00014354 | 0.00083265 | 0
639375 | 5954130 | 1.5 | 0.0015672 | 0.0068884 | 0.0050675 | 0.0016095 | 0.0016095 | 0.00015113 | 0.0071123 | 0 | 0.00014903 | 0.0036991 | 0 | 0.00014511 | 0.00081607 | 0
639475 | 5954130 | 1.5 | 0.0015603 | 0.0069061 | 0.0048462 | 0.0015936 | 0.0015936 | 0.0001492 | 0.0073175 | 0 | 0.00014756 | 0.0037693 | 0 | 0.00014447 | 0.00076572 | 0
639575 | 5954130 | 1.5 | 0.0015347 | 0.0071222 | 0.0045843 | 0.0015595 | 0.0015595 | 0.00014592 | 0.0074157 | 0 | 0.00014439 | 0.0036759 | 0 | 0.0001421 | 0.00078872 | 0
639675 | 5954130 | 1.5 | 0.0014947 | 0.0070232 | 0.0044346 | 0.0015125 | 0.0015125 | 0.00014011 | 0.0073491 | 0 | 0.00014004 | 0.0035787 | 0 | 0.0001384 | 0.0008033 | 0
639775 | 5954130 | 1.5 | 0.0014441 | 0.0069338 | 0.0040305 | 0.0014564 | 0.0014564 | 0.00013313 | 0.0070659 | 0 | 0.00013485 | 0.0032982 | 0 | 0.00013371 | 0.00072772 | 0
639875 | 5954130 | 1.5 | 0.0013871 | 0.006463 | 0.0038366 | 0.0013951 | 0.0013951 | 0.00012725 | 0.0061891 | 0 | 0.00012918 | 0.0031621 | 0 | 0.00012843 | 0.0006705 | 0
639975 | 5954130 | 1.5 | 0.0013266 | 0.0060772 | 0.0036436 | 0.0013313 | 0.0013313 | 0.00012305 | 0.0063181 | 0 | 0.00012327 | 0.0032429 | 0 | 0.00012283 | 0.00063151 | 0
640075 | 5954130 | 1.5 | 0.0012652 | 0.0056577 | 0.0036485 | 0.0012674 | 0.0012674 | 0.00011912 | 0.0066067 | 0 | 0.00011735 | 0.0031827 | 0 | 0.00011715 | 0.00062627 | 0
640175 | 5954130 | 1.5 | 0.0012041 | 0.0051744 | 0.0035539 | 0.0012048 | 0.0012048 | 0.00011376 | 0.0065233 | 0 | 0.00011155 | 0.0030742 | 0 | 0.0001115 | 0.00059091 | 0
640275 | 5954130 | 1.5 | 0.001145 | 0.0048491 | 0.0033625 | 0.0011447 | 0.0011447 | 0.00010688 | 0.0058979 | 0 | 0.00010599 | 0.0029871 | 0 | 0.00010601 | 0.00052962 | 0
640375 | 5954130 | 1.5 | 0.0010883 | 0.0045748 | 0.0030916 | 0.0010879 | 0.0010879 | 9.9665e-05 | 0.0054571 | 0 | 0.00010073 | 0.0028944 | 0 | 0.00010077 | 0.00047128 | 0
640475 | 5954130 | 1.5 | 0.0010353 | 0.0042676 | 0.0028921 | 0.0010352 | 0.0010352 | 9.3263e-05 | 0.0050275 | 0 | 9.5847e-05 | 0.0027403 | 0 | 9.5859e-05 | 0.00048796 | 0
640575 | 5954130 | 1.5 | 0.00098639 | 0.0040825 | 0.0028382 | 0.00098671 | 0.00098671 | 8.8177e-05 | 0.0055676 | 0 | 9.1362e-05 | 0.0026253 | 0 | 9.1333e-05 | 0.00044378 | 0
640675 | 5954130 | 1.5 | 0.00094179 | 0.0040544 | 0.0026581 | 0.00094254 | 0.00094254 | 8.423e-05 | 0.0055036 | 0 | 8.7272e-05 | 0.0026178 | 0 | 8.7203e-05 | 0.00039623 | 0
640775 | 5954130 | 1.5 | 0.00090161 | 0.0039191 | 0.0025914 | 0.00090264 | 0.00090264 | 8.1196e-05 | 0.0053036 | 0 | 8.3578e-05 | 0.0026415 | 0 | 8.3483e-05 | 0.0004157 | 0
640875 | 5954130 | 1.5 | 0.00086519 | 0.0037971 | 0.0025463 | 0.00086633 | 0.00086633 | 7.8667e-05 | 0.0051582 | 0 | 8.0216e-05 | 0.0025793 | 0 | 8.011e-05 | 0.000424 | 0
640975 | 5954130 | 1.5 | 0.00083235 | 0.0036868 | 0.0024081 | 0.00083345 | 0.00083345 | 7.6485e-05 | 0.0050127 | 0 | 7.7171e-05 | 0.0025336 | 0 | 7.7069e-05 | 0.00042161 | 0
641075 | 5954130 | 1.5 | 0.00080239 | 0.0036648 | 0.0023112 | 0.00080333 | 0.00080333 | 7.4408e-05 | 0.0051814 | 0 | 7.4383e-05 | 0.0025137 | 0 | 7.4295e-05 | 0.00042332 | 0
641175 | 5954130 | 1.5 | 0.00077506 | 0.0036457 | 0.0022313 | 0.00077578 | 0.00077578 | 7.2345e-05 | 0.0050155 | 0 | 7.1832e-05 | 0.0024137 | 0 | 7.1765e-05 | 0.00042668 | 0
641275 | 5954130 | 1.5 | 0.00074992 | 0.0036591 | 0.00216 | 0.00075044 | 0.00075044 | 7.024e-05 | 0.0049447 | 0 | 6.9485e-05 | 0.0023324 | 0 | 6.9437e-05 | 0.00042786 | 0
641375 | 5954130 | 1.5 | 0.00072666 | 0.0036772 | 0.0021407 | 0.00072702 | 0.00072702 | 6.8027e-05 | 0.0049623 | 0 | 6.7316e-05 | 0.0023147 | 0 | 6.7283e-05 | 0.00042695 | 0
636375 | 5954230 | 1.5 | 0.0001692 | 0.0022423 | 0.00042491 | 0.00021524 | 0.00021524 | 2.0201e-05 | 0.003711 | 0 | 1.993e-05 | 0.0014346 | 0 | 1.5666e-05 | 0.00031753 | 0
636475 | 5954230 | 1.5 | 0.00017578 | 0.002376 | 0.00046976 | 0.00022297 | 0.00022297 | 2.0983e-05 | 0.0039877 | 0 | 2.0645e-05 | 0.0014397 | 0 | 1.6276e-05 | 0.00035184 | 0
636575 | 5954230 | 1.5 | 0.00018285 | 0.0025151 | 0.00047078 | 0.000231 | 0.000231 | 2.1717e-05 | 0.0044313 | 0 | 2.1389e-05 | 0.0016134 | 0 | 1.6931e-05 | 0.00037016 | 0
636675 | 5954230 | 1.5 | 0.00019054 | 0.0026564 | 0.00046167 | 0.00023935 | 0.00023935 | 2.2343e-05 | 0.0044345 | 0 | 2.2162e-05 | 0.0016188 | 0 | 1.7642e-05 | 0.00037024 | 0
636775 | 5954230 | 1.5 | 0.00019897 | 0.0027969 | 0.00044758 | 0.00024807 | 0.00024807 | 2.2876e-05 | 0.0038994 | 0 | 2.297e-05 | 0.001669 | 0 | 1.8423e-05 | 0.00036305 | 0
636875 | 5954230 | 1.5 | 0.00020833 | 0.0029658 | 0.00048693 | 0.00025727 | 0.00025727 | 2.3371e-05 | 0.0032056 | 0 | 2.3821e-05 | 0.0018299 | 0 | 1.929e-05 | 0.00035841 | 0
636975 | 5954230 | 1.5 | 0.0002188 | 0.0030813 | 0.00061729 | 0.00026709 | 0.00026709 | 2.3962e-05 | 0.0043366 | 0 | 2.473e-05 | 0.0020802 | 0 | 2.026e-05 | 0.00039448 | 0
637075 | 5954230 | 1.5 | 0.00023061 | 0.0031548 | 0.00067846 | 0.00027777 | 0.00027777 | 2.4859e-05 | 0.0039304 | 0 | 2.572e-05 | 0.0020357 | 0 | 2.1353e-05 | 0.00043735 | 0
637175 | 5954230 | 1.5 | 0.00024397 | 0.0032241 | 0.00061178 | 0.00028958 | 0.00028958 | 2.6191e-05 | 0.0044981 | 0 | 2.6813e-05 | 0.0022046 | 0 | 2.259e-05 | 0.0004701 | 0
637275 | 5954230 | 1.5 | 0.00025914 | 0.0032236 | 0.00075821 | 0.00030292 | 0.00030292 | 2.8025e-05 | 0.0053364 | 0 | 2.8048e-05 | 0.0022739 | 0 | 2.3995e-05 | 0.00054055 | 0
637375 | 5954230 | 1.5 | 0.00027626 | 0.0031769 | 0.0008411 | 0.00031813 | 0.00031813 | 3.0109e-05 | 0.0056905 | 0 | 2.9456e-05 | 0.0025487 | 0 | 2.5579e-05 | 0.00056237 | 0
637475 | 5954230 | 1.5 | 0.00029554 | 0.0031351 | 0.00087836 | 0.00033573 | 0.00033573 | 3.2123e-05 | 0.0055689 | 0 | 3.1086e-05 | 0.0025156 | 0 | 2.7365e-05 | 0.0005377 | 0
637575 | 5954230 | 1.5 | 0.00031708 | 0.0032246 | 0.0010312 | 0.00035612 | 0.00035612 | 3.3618e-05 | 0.005731 | 0 | 3.2974e-05 | 0.0024017 | 0 | 2.9359e-05 | 0.0004992 | 0
637675 | 5954230 | 1.5 | 0.00034109 | 0.0032251 | 0.0011916 | 0.0003799 | 0.0003799 | 3.4599e-05 | 0.0053177 | 0 | 3.5176e-05 | 0.0024809 | 0 | 3.1583e-05 | 0.00051142 | 0
637775 | 5954230 | 1.5 | 0.00036786 | 0.003273 | 0.0013927 | 0.00040781 | 0.00040781 | 3.563e-05 | 0.0052778 | 0 | 3.776e-05 | 0.002435 | 0 | 3.4061e-05 | 0.00053369 | 0
637875 | 5954230 | 1.5 | 0.0003977 | 0.0036428 | 0.0014995 | 0.00044045 | 0.00044045 | 3.7788e-05 | 0.0043891 | 0 | 4.0782e-05 | 0.0025483 | 0 | 3.6824e-05 | 0.00056826 | 0
637975 | 5954230 | 1.5 | 0.00043109 | 0.0039337 | 0.0015596 | 0.00047829 | 0.00047829 | 4.2277e-05 | 0.0052513 | 0 | 4.4286e-05 | 0.0027391 | 0 | 3.9916e-05 | 0.00059592 | 0
638075 | 5954230 | 1.5 | 0.00046828 | 0.0043523 | 0.0017124 | 0.000521 | 0.000521 | 4.8934e-05 | 0.0062023 | 0 | 4.8241e-05 | 0.003016 | 0 | 4.3359e-05 | 0.00051538 | 0
638175 | 5954230 | 1.5 | 0.00050949 | 0.0044453 | 0.0018568 | 0.00056768 | 0.00056768 | 5.5566e-05 | 0.0069169 | 0 | 5.2563e-05 | 0.003192 | 0 | 4.7175e-05 | 0.00057275 | 0
638275 | 5954230 | 1.5 | 0.00055524 | 0.005065 | 0.0020294 | 0.00061766 | 0.00061766 | 5.9972e-05 | 0.0069733 | 0 | 5.7191e-05 | 0.0032142 | 0 | 5.1411e-05 | 0.00069386 | 0
638375 | 5954230 | 1.5 | 0.000607 | 0.005733 | 0.0022013 | 0.00067154 | 0.00067154 | 6.2412e-05 | 0.0064593 | 0 | 6.218e-05 | 0.003303 | 0 | 5.6204e-05 | 0.00067447 | 0
638475 | 5954230 | 1.5 | 0.00066871 | 0.0057321 | 0.0027379 | 0.00073326 | 0.00073326 | 6.5077e-05 | 0.0065509 | 0 | 6.7894e-05 | 0.0030723 | 0 | 6.1918e-05 | 0.00070121 | 0
638575 | 5954230 | 1.5 | 0.00074529 | 0.0053947 | 0.0028048 | 0.00080845 | 0.00080845 | 6.9972e-05 | 0.0067803 | 0 | 7.4856e-05 | 0.0031986 | 0 | 6.9008e-05 | 0.00079399 | 0
638675 | 5954230 | 1.5 | 0.00084002 | 0.0062795 | 0.0030259 | 0.00090148 | 0.00090148 | 7.891e-05 | 0.0069473 | 0 | 8.3471e-05 | 0.0034653 | 0 | 7.778e-05 | 0.00084715 | 0
638775 | 5954230 | 1.5 | 0.00095135 | 0.0063381 | 0.0033889 | 0.0010115 | 0.0010115 | 9.1559e-05 | 0.0072948 | 0 | 9.3656e-05 | 0.0036321 | 0 | 8.8088e-05 | 0.00084106 | 0
638875 | 5954230 | 1.5 | 0.0010713 | 0.006965 | 0.0038205 | 0.0011307 | 0.0011307 | 0.00010511 | 0.0080597 | 0 | 0.00010469 | 0.0036129 | 0 | 9.9197e-05 | 0.00092544 | 0
638975 | 5954230 | 1.5 | 0.0011876 | 0.0075516 | 0.0042021 | 0.0012462 | 0.0012462 | 0.00011808 | 0.0070665 | 0 | 0.00011539 | 0.0037148 | 0 | 0.00010996 | 0.00082908 | 0
639075 | 5954230 | 1.5 | 0.0012874 | 0.0072032 | 0.0043856 | 0.0013445 | 0.0013445 | 0.00013009 | 0.0072512 | 0 | 0.00012449 | 0.0037024 | 0 | 0.00011921 | 0.00074237 | 0
639175 | 5954230 | 1.5 | 0.0013617 | 0.0071545 | 0.0046787 | 0.0014158 | 0.0014158 | 0.0001383 | 0.0079661 | 0 | 0.0001311 | 0.0036769 | 0 | 0.00012608 | 0.00074956 | 0
639275 | 5954230 | 1.5 | 0.0014077 | 0.0066917 | 0.0046446 | 0.0014571 | 0.0014571 | 0.00014028 | 0.0071629 | 0 | 0.00013491 | 0.0036745 | 0 | 0.00013034 | 0.00077163 | 0
639375 | 5954230 | 1.5 | 0.0014281 | 0.0062851 | 0.0046522 | 0.0014708 | 0.0014708 | 0.00013864 | 0.0067542 | 0 | 0.00013619 | 0.0034892 | 0 | 0.00013223 | 0.00078367 | 0
639475 | 5954230 | 1.5 | 0.0014276 | 0.0063174 | 0.0043507 | 0.0014627 | 0.0014627 | 0.00013693 | 0.0068923 | 0 | 0.00013543 | 0.0035846 | 0 | 0.00013219 | 0.00072984 | 0
639575 | 5954230 | 1.5 | 0.0014107 | 0.006519 | 0.0042614 | 0.0014382 | 0.0014382 | 0.00013479 | 0.0070731 | 0 | 0.00013317 | 0.0035112 | 0 | 0.00013062 | 0.00072995 | 0
639675 | 5954230 | 1.5 | 0.001381 | 0.0064212 | 0.0042552 | 0.0014017 | 0.0014017 | 0.00013065 | 0.0069891 | 0 | 0.00012979 | 0.0034473 | 0 | 0.00012787 | 0.00076126 | 0
639775 | 5954230 | 1.5 | 0.0013412 | 0.0064069 | 0.0039043 | 0.0013566 | 0.0013566 | 0.0001248 | 0.0065945 | 0 | 0.00012561 | 0.0032985 | 0 | 0.00012419 | 0.00071487 | 0
639875 | 5954230 | 1.5 | 0.0012945 | 0.0060497 | 0.003534 | 0.0013057 | 0.0013057 | 0.00011892 | 0.0063989 | 0 | 0.0001209 | 0.0031433 | 0 | 0.00011986 | 0.00065759 | 0
639975 | 5954230 | 1.5 | 0.0012439 | 0.0057072 | 0.0034583 | 0.0012517 | 0.0012517 | 0.00011444 | 0.0058741 | 0 | 0.0001159 | 0.0030962 | 0 | 0.00011517 | 0.00061509 | 0
640075 | 5954230 | 1.5 | 0.0011914 | 0.0056724 | 0.0032635 | 0.0011966 | 0.0011966 | 0.00011118 | 0.0059664 | 0 | 0.00011079 | 0.0030667 | 0 | 0.00011031 | 0.00059442 | 0
640175 | 5954230 | 1.5 | 0.0011387 | 0.0051646 | 0.0032735 | 0.0011418 | 0.0011418 | 0.00010765 | 0.0063865 | 0 | 0.00010573 | 0.0029658 | 0 | 0.00010543 | 0.00057487 | 0
640275 | 5954230 | 1.5 | 0.0010868 | 0.0047587 | 0.0032211 | 0.0010886 | 0.0010886 | 0.00010278 | 0.0061365 | 0 | 0.0001008 | 0.0028938 | 0 | 0.00010063 | 0.00053155 | 0
640375 | 5954230 | 1.5 | 0.0010364 | 0.0046272 | 0.0030791 | 0.0010376 | 0.0010376 | 9.6688e-05 | 0.0055403 | 0 | 9.6073e-05 | 0.0028537 | 0 | 9.5968e-05 | 0.00047592 | 0
640475 | 5954230 | 1.5 | 0.00098848 | 0.0042469 | 0.0027906 | 0.00098947 | 0.00098947 | 9.0484e-05 | 0.0051708 | 0 | 9.1617e-05 | 0.0027437 | 0 | 9.1526e-05 | 0.00044792 | 0
640575 | 5954230 | 1.5 | 0.00094336 | 0.0039239 | 0.0026249 | 0.00094454 | 0.00094454 | 8.4998e-05 | 0.004715 | 0 | 8.7457e-05 | 0.0026034 | 0 | 8.7348e-05 | 0.00046258 | 0
640675 | 5954230 | 1.5 | 0.00090173 | 0.0037604 | 0.0025854 | 0.00090324 | 0.00090324 | 8.0635e-05 | 0.0053558 | 0 | 8.3633e-05 | 0.0024865 | 0 | 8.3494e-05 | 0.00041514 | 0
640775 | 5954230 | 1.5 | 0.0008635 | 0.0037936 | 0.0024784 | 0.00086533 | 0.00086533 | 7.722e-05 | 0.0052632 | 0 | 8.0124e-05 | 0.0024808 | 0 | 7.9953e-05 | 0.00036246 | 0
640875 | 5954230 | 1.5 | 0.00082888 | 0.0036193 | 0.0024065 | 0.00083092 | 0.00083092 | 7.4581e-05 | 0.005069 | 0 | 7.6937e-05 | 0.0025004 | 0 | 7.6748e-05 | 0.00038079 | 0
640975 | 5954230 | 1.5 | 0.00079733 | 0.0035676 | 0.0023767 | 0.00079945 | 0.00079945 | 7.2395e-05 | 0.0049704 | 0 | 7.4023e-05 | 0.0024852 | 0 | 7.3827e-05 | 0.00038995 | 0
641075 | 5954230 | 1.5 | 0.00076875 | 0.0034689 | 0.0022719 | 0.00077079 | 0.00077079 | 7.0518e-05 | 0.0046803 | 0 | 7.137e-05 | 0.0024141 | 0 | 7.118e-05 | 0.00039007 | 0
641175 | 5954230 | 1.5 | 0.00074255 | 0.0033815 | 0.0022013 | 0.00074443 | 0.00074443 | 6.8761e-05 | 0.0049146 | 0 | 6.8929e-05 | 0.0023854 | 0 | 6.8754e-05 | 0.00038807 | 0
641275 | 5954230 | 1.5 | 0.00071857 | 0.0032979 | 0.002119 | 0.00072023 | 0.00072023 | 6.7024e-05 | 0.0048177 | 0 | 6.6687e-05 | 0.0023271 | 0 | 6.6534e-05 | 0.00039159 | 0
641375 | 5954230 | 1.5 | 0.00069643 | 0.0033846 | 0.0020088 | 0.00069786 | 0.00069786 | 6.5262e-05 | 0.004735 | 0 | 6.4616e-05 | 0.0022175 | 0 | 6.4484e-05 | 0.00039341 | 0
636375 | 5954330 | 1.5 | 0.00016617 | 0.0022622 | 0.00042293 | 0.00021016 | 0.00021016 | 1.9778e-05 | 0.0040479 | 0 | 1.9459e-05 | 0.0014221 | 0 | 1.5386e-05 | 0.00034073 | 0
636475 | 5954330 | 1.5 | 0.00017256 | 0.0023845 | 0.00042805 | 0.00021728 | 0.00021728 | 2.0387e-05 | 0.004171 | 0 | 2.0118e-05 | 0.0015832 | 0 | 1.5978e-05 | 0.0003444 | 0
636575 | 5954330 | 1.5 | 0.0001795 | 0.0025069 | 0.00041806 | 0.00022466 | 0.00022466 | 2.0899e-05 | 0.0041282 | 0 | 2.0802e-05 | 0.0015067 | 0 | 1.662e-05 | 0.00033924 | 0
636675 | 5954330 | 1.5 | 0.00018709 | 0.002627 | 0.00044219 | 0.00023237 | 0.00023237 | 2.1343e-05 | 0.003575 | 0 | 2.1516e-05 | 0.0016311 | 0 | 1.7323e-05 | 0.00033207 | 0
636775 | 5954330 | 1.5 | 0.00019547 | 0.0028259 | 0.0004567 | 0.00024048 | 0.00024048 | 2.1765e-05 | 0.0032041 | 0 | 2.2267e-05 | 0.0017935 | 0 | 1.8099e-05 | 0.00033953 | 0
636875 | 5954330 | 1.5 | 0.00020479 | 0.0028612 | 0.00057258 | 0.00024912 | 0.00024912 | 2.2299e-05 | 0.0040642 | 0 | 2.3067e-05 | 0.0020156 | 0 | 1.8962e-05 | 0.00037165 | 0
636975 | 5954330 | 1.5 | 0.00021523 | 0.0029216 | 0.000619 | 0.00025849 | 0.00025849 | 2.3109e-05 | 0.0038066 | 0 | 2.3934e-05 | 0.0019087 | 0 | 1.9929e-05 | 0.00040928 | 0
637075 | 5954330 | 1.5 | 0.00022697 | 0.0029748 | 0.0005586 | 0.0002688 | 0.0002688 | 2.4302e-05 | 0.0042984 | 0 | 2.4889e-05 | 0.0021047 | 0 | 2.1015e-05 | 0.00044489 | 0
637175 | 5954330 | 1.5 | 0.00024018 | 0.0029567 | 0.00067856 | 0.00028038 | 0.00028038 | 2.5924e-05 | 0.0050664 | 0 | 2.5961e-05 | 0.0021474 | 0 | 2.2239e-05 | 0.0004986 | 0
637275 | 5954330 | 1.5 | 0.00025496 | 0.002936 | 0.00076417 | 0.00029346 | 0.00029346 | 2.7768e-05 | 0.0054245 | 0 | 2.7172e-05 | 0.002391 | 0 | 2.3608e-05 | 0.00053446 | 0
637375 | 5954330 | 1.5 | 0.0002715 | 0.0028859 | 0.00079101 | 0.00030846 | 0.00030846 | 2.958e-05 | 0.005397 | 0 | 2.8561e-05 | 0.0024345 | 0 | 2.5138e-05 | 0.0005145 | 0
637475 | 5954330 | 1.5 | 0.0002898 | 0.0030433 | 0.000941 | 0.00032565 | 0.00032565 | 3.0973e-05 | 0.0053217 | 0 | 3.0153e-05 | 0.0023526 | 0 | 2.6833e-05 | 0.00048207 | 0
637575 | 5954330 | 1.5 | 0.00031004 | 0.003062 | 0.0010606 | 0.00034549 | 0.00034549 | 3.1866e-05 | 0.0053469 | 0 | 3.199e-05 | 0.0022639 | 0 | 2.8707e-05 | 0.00048089 | 0
637675 | 5954330 | 1.5 | 0.0003324 | 0.0031114 | 0.0012147 | 0.00036852 | 0.00036852 | 3.259e-05 | 0.0050545 | 0 | 3.4122e-05 | 0.002293 | 0 | 3.0778e-05 | 0.00049762 | 0
637775 | 5954330 | 1.5 | 0.00035713 | 0.0033106 | 0.0013554 | 0.00039525 | 0.00039525 | 3.3892e-05 | 0.0046617 | 0 | 3.6598e-05 | 0.0024013 | 0 | 3.3068e-05 | 0.00052448 | 0
637875 | 5954330 | 1.5 | 0.00038462 | 0.0034308 | 0.0014355 | 0.00042619 | 0.00042619 | 3.6853e-05 | 0.0045677 | 0 | 3.9462e-05 | 0.0025511 | 0 | 3.5613e-05 | 0.00056182 | 0
637975 | 5954330 | 1.5 | 0.00041513 | 0.0038328 | 0.0014959 | 0.00046135 | 0.00046135 | 4.1965e-05 | 0.0057242 | 0 | 4.2717e-05 | 0.0026914 | 0 | 3.8438e-05 | 0.00049995 | 0
638075 | 5954330 | 1.5 | 0.0004488 | 0.0041139 | 0.0016192 | 0.00050014 | 0.00050014 | 4.8181e-05 | 0.0062918 | 0 | 4.6309e-05 | 0.0029723 | 0 | 4.1555e-05 | 0.00048278 | 0
638175 | 5954330 | 1.5 | 0.0004858 | 0.00429 | 0.0017472 | 0.00054176 | 0.00054176 | 5.3297e-05 | 0.0064827 | 0 | 5.0163e-05 | 0.0031477 | 0 | 4.4981e-05 | 0.00057423 | 0
638275 | 5954330 | 1.5 | 0.00052678 | 0.0047168 | 0.0019079 | 0.00058594 | 0.00058594 | 5.6281e-05 | 0.0062127 | 0 | 5.4254e-05 | 0.0031017 | 0 | 4.8776e-05 | 0.00060734 | 0
638375 | 5954330 | 1.5 | 0.00057342 | 0.0053346 | 0.0020973 | 0.00063394 | 0.00063394 | 5.8117e-05 | 0.0059671 | 0 | 5.8698e-05 | 0.0032246 | 0 | 5.3094e-05 | 0.00062076 | 0
638475 | 5954330 | 1.5 | 0.00062932 | 0.0052955 | 0.0024817 | 0.00068951 | 0.00068951 | 6.0633e-05 | 0.0066919 | 0 | 6.3844e-05 | 0.0029607 | 0 | 5.827e-05 | 0.00067007 | 0
638575 | 5954330 | 1.5 | 0.00069828 | 0.0051224 | 0.0025982 | 0.00075721 | 0.00075721 | 6.5379e-05 | 0.0062222 | 0 | 7.0112e-05 | 0.0031187 | 0 | 6.4655e-05 | 0.0007434 | 0
638675 | 5954330 | 1.5 | 0.00078242 | 0.0058738 | 0.0028165 | 0.00083995 | 0.00083995 | 7.3661e-05 | 0.0066118 | 0 | 7.7773e-05 | 0.0031777 | 0 | 7.2447e-05 | 0.00078575 | 0
638775 | 5954330 | 1.5 | 0.00087997 | 0.005734 | 0.0031156 | 0.00093646 | 0.00093646 | 8.4902e-05 | 0.0071336 | 0 | 8.671e-05 | 0.0034118 | 0 | 8.1479e-05 | 0.00077803 | 0
638875 | 5954330 | 1.5 | 0.00098425 | 0.006443 | 0.0034667 | 0.0010402 | 0.0010402 | 9.6694e-05 | 0.0077177 | 0 | 9.631e-05 | 0.0034379 | 0 | 9.1134e-05 | 0.00086186 | 0
638975 | 5954330 | 1.5 | 0.0010855 | 0.0069891 | 0.0037915 | 0.0011409 | 0.0011409 | 0.00010798 | 0.0067272 | 0 | 0.00010564 | 0.0034898 | 0 | 0.00010051 | 0.00077872 | 0
639075 | 5954330 | 1.5 | 0.0011737 | 0.0065951 | 0.003998 | 0.0012279 | 0.0012279 | 0.00011862 | 0.0067466 | 0 | 0.0001137 | 0.0035331 | 0 | 0.00010868 | 0.00069116 | 0
639175 | 5954330 | 1.5 | 0.0012413 | 0.0066665 | 0.0042544 | 0.0012932 | 0.0012932 | 0.00012652 | 0.0071967 | 0 | 0.00011974 | 0.0035009 | 0 | 0.00011494 | 0.00068763 | 0
639275 | 5954330 | 1.5 | 0.0012855 | 0.0062628 | 0.0042738 | 0.0013336 | 0.0013336 | 0.00012916 | 0.0067181 | 0 | 0.00012348 | 0.0034327 | 0 | 0.00011902 | 0.00071672 | 0
639375 | 5954330 | 1.5 | 0.0013078 | 0.0057346 | 0.0040657 | 0.0013505 | 0.0013505 | 0.00012795 | 0.0064645 | 0 | 0.00012505 | 0.0033335 | 0 | 0.00012109 | 0.00075539 | 0
639475 | 5954330 | 1.5 | 0.001312 | 0.0058539 | 0.0041035 | 0.0013482 | 0.0013482 | 0.00012628 | 0.0065546 | 0 | 0.00012484 | 0.0033524 | 0 | 0.00012148 | 0.00069625 | 0
639575 | 5954330 | 1.5 | 0.0013016 | 0.0060113 | 0.0040159 | 0.0013311 | 0.0013311 | 0.00012475 | 0.0065785 | 0 | 0.00012325 | 0.0033118 | 0 | 0.00012052 | 0.00067084 | 0
639675 | 5954330 | 1.5 | 0.0012798 | 0.0059229 | 0.0037514 | 0.001303 | 0.001303 | 0.00012198 | 0.006668 | 0 | 0.00012064 | 0.0033147 | 0 | 0.0001185 | 0.00070283 | 0
639775 | 5954330 | 1.5 | 0.0012487 | 0.0059288 | 0.0037032 | 0.0012667 | 0.0012667 | 0.00011739 | 0.0066444 | 0 | 0.00011728 | 0.0032411 | 0 | 0.00011562 | 0.00070515 | 0
639875 | 5954330 | 1.5 | 0.0012106 | 0.0057933 | 0.0033863 | 0.0012244 | 0.0012244 | 0.00011193 | 0.0063291 | 0 | 0.00011337 | 0.0030445 | 0 | 0.00011209 | 0.00065299 | 0
639975 | 5954330 | 1.5 | 0.0011681 | 0.0055112 | 0.0032444 | 0.0011787 | 0.0011787 | 0.00010719 | 0.005569 | 0 | 0.00010914 | 0.00287 | 0 | 0.00010816 | 0.00059577 | 0
640075 | 5954330 | 1.5 | 0.0011233 | 0.0051967 | 0.0031604 | 0.0011311 | 0.0011311 | 0.00010382 | 0.0057971 | 0 | 0.00010473 | 0.0029084 | 0 | 0.00010401 | 0.000562 | 0
640175 | 5954330 | 1.5 | 0.0010776 | 0.0051127 | 0.0030634 | 0.0010833 | 0.0010833 | 0.00010116 | 0.0056577 | 0 | 0.0001003 | 0.0029363 | 0 | 9.9779e-05 | 0.00054965 | 0
640275 | 5954330 | 1.5 | 0.0010321 | 0.0047452 | 0.0029898 | 0.001036 | 0.001036 | 9.7895e-05 | 0.0061078 | 0 | 9.5927e-05 | 0.0028426 | 0 | 9.556e-05 | 0.00053473 | 0
640375 | 5954330 | 1.5 | 0.00098757 | 0.0044006 | 0.0029349 | 0.00099042 | 0.00099042 | 9.3445e-05 | 0.0057437 | 0 | 9.1705e-05 | 0.0027499 | 0 | 9.1442e-05 | 0.00049309 | 0
640475 | 5954330 | 1.5 | 0.00094441 | 0.0043486 | 0.0027398 | 0.00094666 | 0.00094666 | 8.8036e-05 | 0.0053705 | 0 | 8.7654e-05 | 0.0026711 | 0 | 8.7445e-05 | 0.00043993 | 0
640575 | 5954330 | 1.5 | 0.00090339 | 0.0039593 | 0.0025139 | 0.00090549 | 0.00090549 | 8.2663e-05 | 0.004916 | 0 | 8.3842e-05 | 0.0026095 | 0 | 8.3648e-05 | 0.00042681 | 0
640675 | 5954330 | 1.5 | 0.00086469 | 0.0036274 | 0.0023962 | 0.00086691 | 0.00086691 | 7.7927e-05 | 0.004432 | 0 | 8.027e-05 | 0.0024818 | 0 | 8.0064e-05 | 0.00043975 | 0
640775 | 5954330 | 1.5 | 0.0008289 | 0.0034831 | 0.002378 | 0.00083135 | 0.00083135 | 7.415e-05 | 0.0050672 | 0 | 7.6977e-05 | 0.0023629 | 0 | 7.675e-05 | 0.00038986 | 0
640875 | 5954330 | 1.5 | 0.00079585 | 0.003561 | 0.0023152 | 0.00079854 | 0.00079854 | 7.117e-05 | 0.0050383 | 0 | 7.3939e-05 | 0.0023581 | 0 | 7.3689e-05 | 0.00033866 | 0
640975 | 5954330 | 1.5 | 0.00076576 | 0.0033264 | 0.0022441 | 0.0007686 | 0.0007686 | 6.8853e-05 | 0.0048537 | 0 | 7.1167e-05 | 0.0023685 | 0 | 7.0904e-05 | 0.0003504 | 0
641075 | 5954330 | 1.5 | 0.00073821 | 0.003302 | 0.0021743 | 0.00074109 | 0.00074109 | 6.6943e-05 | 0.0048035 | 0 | 6.862e-05 | 0.0023964 | 0 | 6.8353e-05 | 0.00035996 | 0
641175 | 5954330 | 1.5 | 0.00071312 | 0.0032484 | 0.0021471 | 0.00071592 | 0.00071592 | 6.5302e-05 | 0.0045095 | 0 | 6.6289e-05 | 0.0023206 | 0 | 6.6029e-05 | 0.00036184 | 0
641275 | 5954330 | 1.5 | 0.00069006 | 0.0031324 | 0.0020545 | 0.0006927 | 0.0006927 | 6.3799e-05 | 0.004558 | 0 | 6.4139e-05 | 0.0022824 | 0 | 6.3894e-05 | 0.00035767 | 0
641375 | 5954330 | 1.5 | 0.00066886 | 0.0031193 | 0.0019105 | 0.00067128 | 0.00067128 | 6.2323e-05 | 0.0045888 | 0 | 6.2155e-05 | 0.002256 | 0 | 6.1932e-05 | 0.00036115 | 0
636375 | 5954430 | 1.5 | 0.00016332 | 0.0022647 | 0.00039084 | 0.00020496 | 0.00020496 | 1.9184e-05 | 0.003916 | 0 | 1.8978e-05 | 0.0014774 | 0 | 1.5122e-05 | 0.00031749 | 0
636475 | 5954430 | 1.5 | 0.00016961 | 0.0023712 | 0.00039873 | 0.00021154 | 0.00021154 | 1.9608e-05 | 0.0038393 | 0 | 1.9587e-05 | 0.0014047 | 0 | 1.5705e-05 | 0.00031212 | 0
636575 | 5954430 | 1.5 | 0.0001765 | 0.0024742 | 0.00039938 | 0.00021842 | 0.00021842 | 1.9983e-05 | 0.0032861 | 0 | 2.0224e-05 | 0.0016069 | 0 | 1.6342e-05 | 0.00030511 | 0
636675 | 5954430 | 1.5 | 0.00018405 | 0.0026981 | 0.0004293 | 0.00022562 | 0.00022562 | 2.035e-05 | 0.0031912 | 0 | 2.0891e-05 | 0.0017544 | 0 | 1.7041e-05 | 0.00032245 | 0
636775 | 5954430 | 1.5 | 0.00019241 | 0.0026674 | 0.00053285 | 0.0002333 | 0.0002333 | 2.0841e-05 | 0.0038937 | 0 | 2.1602e-05 | 0.0019539 | 0 | 1.7816e-05 | 0.00035119 | 0
636875 | 5954430 | 1.5 | 0.00020172 | 0.0027177 | 0.00057244 | 0.00024159 | 0.00024159 | 2.158e-05 | 0.0036887 | 0 | 2.237e-05 | 0.0018084 | 0 | 1.8677e-05 | 0.00038442 | 0
636975 | 5954430 | 1.5 | 0.00021209 | 0.0027585 | 0.00052697 | 0.00025067 | 0.00025067 | 2.2655e-05 | 0.004117 | 0 | 2.3211e-05 | 0.0020146 | 0 | 1.9638e-05 | 0.00042181 | 0
637075 | 5954430 | 1.5 | 0.0002237 | 0.0027251 | 0.00061756 | 0.00026081 | 0.00026081 | 2.41e-05 | 0.004823 | 0 | 2.4149e-05 | 0.0020341 | 0 | 2.0713e-05 | 0.00046234 | 0
637175 | 5954430 | 1.5 | 0.00023659 | 0.0027251 | 0.0006888 | 0.00027218 | 0.00027218 | 2.5744e-05 | 0.0052231 | 0 | 2.5202e-05 | 0.0022513 | 0 | 2.1907e-05 | 0.00050431 | 0
637275 | 5954430 | 1.5 | 0.0002509 | 0.0026926 | 0.00073034 | 0.00028511 | 0.00028511 | 2.7379e-05 | 0.0052116 | 0 | 2.6399e-05 | 0.0023414 | 0 | 2.3232e-05 | 0.00049268 | 0
637375 | 5954430 | 1.5 | 0.00026664 | 0.0028799 | 0.00083682 | 0.00029978 | 0.00029978 | 2.8681e-05 | 0.0050852 | 0 | 2.7757e-05 | 0.0021807 | 0 | 2.4689e-05 | 0.00046567 | 0
637475 | 5954430 | 1.5 | 0.00028392 | 0.0029851 | 0.00095183 | 0.00031657 | 0.00031657 | 2.9531e-05 | 0.0051641 | 0 | 2.9312e-05 | 0.0021884 | 0 | 2.6289e-05 | 0.00045454 | 0
637575 | 5954430 | 1.5 | 0.00030286 | 0.0029955 | 0.0010813 | 0.00033583 | 0.00033583 | 3.0093e-05 | 0.0047493 | 0 | 3.1096e-05 | 0.0022713 | 0 | 2.8043e-05 | 0.00046737 | 0
637675 | 5954430 | 1.5 | 0.00032364 | 0.0029434 | 0.001258 | 0.00035803 | 0.00035803 | 3.0891e-05 | 0.0044984 | 0 | 3.3151e-05 | 0.002149 | 0 | 2.9967e-05 | 0.00048831 | 0
637775 | 5954430 | 1.5 | 0.00034657 | 0.0032325 | 0.0013337 | 0.0003836 | 0.0003836 | 3.2774e-05 | 0.0039109 | 0 | 3.5519e-05 | 0.0023021 | 0 | 3.209e-05 | 0.00051824 | 0
637875 | 5954430 | 1.5 | 0.00037189 | 0.0033835 | 0.001375 | 0.00041273 | 0.00041273 | 3.6444e-05 | 0.0048555 | 0 | 3.8215e-05 | 0.002491 | 0 | 3.4435e-05 | 0.00049999 | 0
637975 | 5954430 | 1.5 | 0.00039978 | 0.0036569 | 0.0014348 | 0.00044516 | 0.00044516 | 4.1704e-05 | 0.0056627 | 0 | 4.1219e-05 | 0.0027178 | 0 | 3.7017e-05 | 0.00045027 | 0
638075 | 5954430 | 1.5 | 0.00043035 | 0.0038251 | 0.0015824 | 0.00048029 | 0.00048029 | 4.7063e-05 | 0.0063337 | 0 | 4.4472e-05 | 0.0028901 | 0 | 3.9847e-05 | 0.00047239 | 0
638175 | 5954430 | 1.5 | 0.00046373 | 0.0040356 | 0.0017684 | 0.00051748 | 0.00051748 | 5.0822e-05 | 0.0062838 | 0 | 4.7915e-05 | 0.0029255 | 0 | 4.2938e-05 | 0.00056994 | 0
638275 | 5954430 | 1.5 | 0.00050068 | 0.0045654 | 0.0017206 | 0.0005568 | 0.0005568 | 5.2815e-05 | 0.0060834 | 0 | 5.1555e-05 | 0.0029512 | 0 | 4.6359e-05 | 0.00056502 | 0
638375 | 5954430 | 1.5 | 0.00054306 | 0.0046491 | 0.0019476 | 0.00059998 | 0.00059998 | 5.4326e-05 | 0.0057017 | 0 | 5.5554e-05 | 0.0028814 | 0 | 5.0283e-05 | 0.00057145 | 0
638475 | 5954430 | 1.5 | 0.00059396 | 0.0049019 | 0.0022834 | 0.00065037 | 0.00065037 | 5.6751e-05 | 0.0063814 | 0 | 6.022e-05 | 0.0028576 | 0 | 5.4996e-05 | 0.00063934 | 0
638575 | 5954430 | 1.5 | 0.00065634 | 0.0048635 | 0.0024266 | 0.00071163 | 0.00071163 | 6.1352e-05 | 0.0055857 | 0 | 6.5891e-05 | 0.0030379 | 0 | 6.0772e-05 | 0.0006983 | 0
638675 | 5954430 | 1.5 | 0.0007315 | 0.0055099 | 0.0026036 | 0.00078562 | 0.00078562 | 6.9033e-05 | 0.0064144 | 0 | 7.2743e-05 | 0.0030158 | 0 | 6.7731e-05 | 0.00073184 | 0
638775 | 5954430 | 1.5 | 0.00081756 | 0.0052537 | 0.0029131 | 0.00087088 | 0.00087088 | 7.9065e-05 | 0.006966 | 0 | 8.0637e-05 | 0.0032514 | 0 | 7.57e-05 | 0.00072328 | 0
638875 | 5954430 | 1.5 | 0.00090891 | 0.0059883 | 0.0031805 | 0.00096178 | 0.00096178 | 8.9408e-05 | 0.0074005 | 0 | 8.9054e-05 | 0.0032857 | 0 | 8.4159e-05 | 0.00080626 | 0
638975 | 5954430 | 1.5 | 0.00099782 | 0.0064957 | 0.0034297 | 0.0010503 | 0.0010503 | 9.931e-05 | 0.0064838 | 0 | 9.7247e-05 | 0.0033277 | 0 | 9.2391e-05 | 0.00073393 | 0
639075 | 5954430 | 1.5 | 0.0010762 | 0.0060688 | 0.0036636 | 0.0011277 | 0.0011277 | 0.00010877 | 0.0063896 | 0 | 0.00010442 | 0.0033311 | 0 | 9.9646e-05 | 0.00064542 | 0
639175 | 5954430 | 1.5 | 0.0011378 | 0.0062868 | 0.0038922 | 0.0011876 | 0.0011876 | 0.00011627 | 0.006784 | 0 | 0.00010996 | 0.0032894 | 0 | 0.00010535 | 0.00063357 | 0
639275 | 5954430 | 1.5 | 0.0011798 | 0.0060583 | 0.0038965 | 0.0012266 | 0.0012266 | 0.00011942 | 0.0065325 | 0 | 0.00011357 | 0.0033138 | 0 | 0.00010924 | 0.00066723 | 0
639375 | 5954430 | 1.5 | 0.0012032 | 0.0053917 | 0.0038779 | 0.0012455 | 0.0012455 | 0.00011871 | 0.0064265 | 0 | 0.00011533 | 0.0032167 | 0 | 0.0001114 | 0.00069389 | 0
639475 | 5954430 | 1.5 | 0.0012106 | 0.0054289 | 0.003992 | 0.0012475 | 0.0012475 | 0.00011707 | 0.0061728 | 0 | 0.00011551 | 0.0031872 | 0 | 0.00011209 | 0.00066442 | 0
639575 | 5954430 | 1.5 | 0.0012052 | 0.0055336 | 0.00373 | 0.0012361 | 0.0012361 | 0.00011581 | 0.0064048 | 0 | 0.00011446 | 0.0032308 | 0 | 0.00011159 | 0.00062705 | 0
639675 | 5954430 | 1.5 | 0.0011894 | 0.0055625 | 0.0035785 | 0.0012145 | 0.0012145 | 0.00011394 | 0.0065776 | 0 | 0.00011246 | 0.0031666 | 0 | 0.00011012 | 0.00065816 | 0
639775 | 5954430 | 1.5 | 0.0011652 | 0.0055237 | 0.0035753 | 0.0011853 | 0.0011853 | 0.00011052 | 0.006419 | 0 | 0.00010975 | 0.0031354 | 0 | 0.00010789 | 0.00067769 | 0
639875 | 5954430 | 1.5 | 0.0011344 | 0.0054584 | 0.0032809 | 0.0011504 | 0.0011504 | 0.00010588 | 0.0059555 | 0 | 0.00010652 | 0.0030087 | 0 | 0.00010503 | 0.00064212 | 0
639975 | 5954430 | 1.5 | 0.0010988 | 0.0052736 | 0.0030023 | 0.0011116 | 0.0011116 | 0.00010117 | 0.0059323 | 0 | 0.00010293 | 0.0028519 | 0 | 0.00010174 | 0.00059645 | 0
640075 | 5954430 | 1.5 | 0.0010605 | 0.0049224 | 0.0029638 | 0.0010706 | 0.0010706 | 9.7451e-05 | 0.0053046 | 0 | 9.9133e-05 | 0.0027346 | 0 | 9.8198e-05 | 0.0005418 | 0
640175 | 5954430 | 1.5 | 0.0010208 | 0.0047593 | 0.0029178 | 0.0010286 | 0.0010286 | 9.4861e-05 | 0.0055113 | 0 | 9.5245e-05 | 0.0028033 | 0 | 9.4517e-05 | 0.00051912 | 0
640275 | 5954430 | 1.5 | 0.00098089 | 0.0046051 | 0.0028416 | 0.00098692 | 0.00098692 | 9.258e-05 | 0.0056328 | 0 | 9.1381e-05 | 0.0028009 | 0 | 9.0823e-05 | 0.00050534 | 0
640375 | 5954430 | 1.5 | 0.00094129 | 0.0043841 | 0.0027321 | 0.00094592 | 0.00094592 | 8.9519e-05 | 0.0056665 | 0 | 8.7585e-05 | 0.0026577 | 0 | 8.7157e-05 | 0.0004992 | 0
640475 | 5954430 | 1.5 | 0.00090287 | 0.004089 | 0.0026336 | 0.00090654 | 0.00090654 | 8.5438e-05 | 0.00537 | 0 | 8.3939e-05 | 0.0026213 | 0 | 8.3599e-05 | 0.00045893 | 0
640575 | 5954430 | 1.5 | 0.00086559 | 0.0040106 | 0.002531 | 0.00086874 | 0.00086874 | 8.0628e-05 | 0.005052 | 0 | 8.0439e-05 | 0.0025543 | 0 | 8.0147e-05 | 0.00041004 | 0
640675 | 5954430 | 1.5 | 0.0008302 | 0.0037048 | 0.0023242 | 0.00083318 | 0.00083318 | 7.5938e-05 | 0.0046842 | 0 | 7.7147e-05 | 0.0024894 | 0 | 7.6871e-05 | 0.00040759 | 0
640775 | 5954430 | 1.5 | 0.00079674 | 0.0033679 | 0.0022348 | 0.00079979 | 0.00079979 | 7.182e-05 | 0.0042015 | 0 | 7.4054e-05 | 0.0023727 | 0 | 7.3772e-05 | 0.00041853 | 0
640875 | 5954430 | 1.5 | 0.00076568 | 0.0032421 | 0.0021907 | 0.00076889 | 0.00076889 | 6.8521e-05 | 0.0048503 | 0 | 7.1194e-05 | 0.0022518 | 0 | 7.0897e-05 | 0.00036737 | 0
640975 | 5954430 | 1.5 | 0.0007369 | 0.0032909 | 0.0021751 | 0.00074028 | 0.00074028 | 6.5902e-05 | 0.0048278 | 0 | 6.8544e-05 | 0.0022474 | 0 | 6.8231e-05 | 0.00032095 | 0
641075 | 5954430 | 1.5 | 0.00071054 | 0.0030708 | 0.0021177 | 0.00071402 | 0.00071402 | 6.3852e-05 | 0.0047011 | 0 | 6.6113e-05 | 0.002267 | 0 | 6.5791e-05 | 0.00032378 | 0
641175 | 5954430 | 1.5 | 0.00068633 | 0.0030539 | 0.0019998 | 0.00068982 | 0.00068982 | 6.2169e-05 | 0.0045881 | 0 | 6.3872e-05 | 0.0022963 | 0 | 6.3549e-05 | 0.00033342 | 0
641275 | 5954430 | 1.5 | 0.00066413 | 0.0030136 | 0.0019614 | 0.00066753 | 0.00066753 | 6.0718e-05 | 0.0044221 | 0 | 6.1809e-05 | 0.002221 | 0 | 6.1493e-05 | 0.00033654 | 0
641375 | 5954430 | 1.5 | 0.00064371 | 0.0029121 | 0.0019183 | 0.00064696 | 0.00064696 | 5.9415e-05 | 0.0043604 | 0 | 5.9904e-05 | 0.002189 | 0 | 5.9603e-05 | 0.00033365 | 0
636375 | 5954530 | 1.5 | 0.00016072 | 0.0022475 | 0.00038896 | 0.00019977 | 0.00019977 | 1.8449e-05 | 0.0035401 | 0 | 1.8497e-05 | 0.001364 | 0 | 1.4882e-05 | 0.00028828 | 0
636475 | 5954530 | 1.5 | 0.00016699 | 0.0023361 | 0.00035548 | 0.00020593 | 0.00020593 | 1.877e-05 | 0.0030286 | 0 | 1.9068e-05 | 0.0015462 | 0 | 1.5462e-05 | 0.0002849 | 0
636575 | 5954530 | 1.5 | 0.00017383 | 0.0025713 | 0.00040439 | 0.00021238 | 0.00021238 | 1.9097e-05 | 0.0031691 | 0 | 1.9665e-05 | 0.0017135 | 0 | 1.6095e-05 | 0.00030692 | 0
636675 | 5954530 | 1.5 | 0.00018138 | 0.0024957 | 0.00049739 | 0.00021926 | 0.00021926 | 1.9552e-05 | 0.0036267 | 0 | 2.0301e-05 | 0.0018895 | 0 | 1.6794e-05 | 0.00033273 | 0
636775 | 5954530 | 1.5 | 0.00018972 | 0.0025381 | 0.00053384 | 0.00022665 | 0.00022665 | 2.0231e-05 | 0.0035762 | 0 | 2.0986e-05 | 0.0017234 | 0 | 1.7567e-05 | 0.00036224 | 0
636875 | 5954530 | 1.5 | 0.00019898 | 0.002569 | 0.00048739 | 0.00023472 | 0.00023472 | 2.1207e-05 | 0.0039508 | 0 | 2.1734e-05 | 0.0019197 | 0 | 1.8424e-05 | 0.00039517 | 0
636975 | 5954530 | 1.5 | 0.00020925 | 0.0025225 | 0.00056508 | 0.00024368 | 0.00024368 | 2.2502e-05 | 0.004602 | 0 | 2.2562e-05 | 0.0019319 | 0 | 1.9375e-05 | 0.00043068 | 0
637075 | 5954530 | 1.5 | 0.00022058 | 0.0025392 | 0.00062491 | 0.00025364 | 0.00025364 | 2.3977e-05 | 0.0049905 | 0 | 2.3486e-05 | 0.0021265 | 0 | 2.0424e-05 | 0.00046742 | 0
637175 | 5954530 | 1.5 | 0.00023309 | 0.0025509 | 0.00067882 | 0.00026489 | 0.00026489 | 2.5459e-05 | 0.0050331 | 0 | 2.4527e-05 | 0.0022539 | 0 | 2.1582e-05 | 0.0004722 | 0
637275 | 5954530 | 1.5 | 0.00024676 | 0.0027321 | 0.00076023 | 0.00027758 | 0.00027758 | 2.6682e-05 | 0.0050701 | 0 | 2.5702e-05 | 0.0021248 | 0 | 2.2848e-05 | 0.00044963 | 0
637375 | 5954530 | 1.5 | 0.00026168 | 0.0028496 | 0.00085816 | 0.00029194 | 0.00029194 | 2.75e-05 | 0.00502 | 0 | 2.7031e-05 | 0.0020565 | 0 | 2.4229e-05 | 0.00043138 | 0
637475 | 5954530 | 1.5 | 0.00027789 | 0.0026926 | 0.00093367 | 0.00030826 | 0.00030826 | 2.7982e-05 | 0.0045972 | 0 | 2.8542e-05 | 0.0021477 | 0 | 2.5731e-05 | 0.00044148 | 0
637575 | 5954530 | 1.5 | 0.0002956 | 0.0028179 | 0.0010634 | 0.00032693 | 0.00032693 | 2.8503e-05 | 0.0047158 | 0 | 3.0271e-05 | 0.0020634 | 0 | 2.737e-05 | 0.00045791 | 0
637675 | 5954530 | 1.5 | 0.00031495 | 0.0029297 | 0.0011643 | 0.00034828 | 0.00034828 | 2.9656e-05 | 0.0040481 | 0 | 3.2248e-05 | 0.0021283 | 0 | 2.9162e-05 | 0.00048184 | 0
637775 | 5954530 | 1.5 | 0.00033621 | 0.0031032 | 0.0012623 | 0.00037261 | 0.00037261 | 3.2174e-05 | 0.0043478 | 0 | 3.4501e-05 | 0.0023662 | 0 | 3.1131e-05 | 0.00049268 | 0
637875 | 5954530 | 1.5 | 0.00035959 | 0.0033335 | 0.0012663 | 0.00039988 | 0.00039988 | 3.6314e-05 | 0.0052796 | 0 | 3.7026e-05 | 0.0024418 | 0 | 3.3295e-05 | 0.00042558 | 0
637975 | 5954530 | 1.5 | 0.00038511 | 0.0035432 | 0.0013765 | 0.00042967 | 0.00042967 | 4.1299e-05 | 0.0058137 | 0 | 3.9784e-05 | 0.002699 | 0 | 3.5659e-05 | 0.00042583 | 0
638075 | 5954530 | 1.5 | 0.00041287 | 0.0036798 | 0.0014621 | 0.00046138 | 0.00046138 | 4.5587e-05 | 0.0059481 | 0 | 4.2721e-05 | 0.0027571 | 0 | 3.8229e-05 | 0.00047688 | 0
638175 | 5954530 | 1.5 | 0.00044316 | 0.0038822 | 0.001658 | 0.00049472 | 0.00049472 | 4.8244e-05 | 0.0060907 | 0 | 4.5807e-05 | 0.0028058 | 0 | 4.1033e-05 | 0.00055982 | 0
638275 | 5954530 | 1.5 | 0.00047673 | 0.004315 | 0.0016274 | 0.00053001 | 0.00053001 | 4.9623e-05 | 0.0057056 | 0 | 4.9075e-05 | 0.0028351 | 0 | 4.4141e-05 | 0.00053878 | 0
638375 | 5954530 | 1.5 | 0.0005155 | 0.0043393 | 0.0018602 | 0.00056919 | 0.00056919 | 5.0972e-05 | 0.0057488 | 0 | 5.2703e-05 | 0.0027768 | 0 | 4.7732e-05 | 0.00053005 | 0
638475 | 5954530 | 1.5 | 0.00056211 | 0.0045477 | 0.0021937 | 0.00061521 | 0.00061521 | 5.3355e-05 | 0.0058005 | 0 | 5.6964e-05 | 0.0027302 | 0 | 5.2047e-05 | 0.00060976 | 0
638575 | 5954530 | 1.5 | 0.00061876 | 0.0046187 | 0.0021631 | 0.00067087 | 0.00067087 | 5.7806e-05 | 0.0056398 | 0 | 6.2118e-05 | 0.0029184 | 0 | 5.7293e-05 | 0.00065791 | 0
638675 | 5954530 | 1.5 | 0.0006862 | 0.0051824 | 0.0024153 | 0.00073735 | 0.00073735 | 6.4922e-05 | 0.0062174 | 0 | 6.8273e-05 | 0.0029313 | 0 | 6.3537e-05 | 0.00068423 | 0
638775 | 5954530 | 1.5 | 0.00076258 | 0.0049052 | 0.0027458 | 0.0008131 | 0.0008131 | 7.3903e-05 | 0.0067371 | 0 | 7.5287e-05 | 0.0031073 | 0 | 7.0609e-05 | 0.00067532 | 0
638875 | 5954530 | 1.5 | 0.0008432 | 0.0055888 | 0.0030176 | 0.00089338 | 0.00089338 | 8.3045e-05 | 0.0071052 | 0 | 8.272e-05 | 0.0031459 | 0 | 7.8074e-05 | 0.00075725 | 0
638975 | 5954530 | 1.5 | 0.00092178 | 0.0060599 | 0.0031655 | 0.00097164 | 0.00097164 | 9.1791e-05 | 0.0062809 | 0 | 8.9966e-05 | 0.0032033 | 0 | 8.535e-05 | 0.00069385 | 0
639075 | 5954530 | 1.5 | 0.00099176 | 0.005641 | 0.0033787 | 0.0010409 | 0.0010409 | 0.00010023 | 0.0062071 | 0 | 9.6382e-05 | 0.0031642 | 0 | 9.183e-05 | 0.00060441 | 0
639175 | 5954530 | 1.5 | 0.001048 | 0.0059504 | 0.0035797 | 0.0010958 | 0.0010958 | 0.00010729 | 0.0065289 | 0 | 0.00010146 | 0.0031468 | 0 | 9.7037e-05 | 0.00059246 | 0
639275 | 5954530 | 1.5 | 0.0010878 | 0.0058456 | 0.0036343 | 0.0011331 | 0.0011331 | 0.00011079 | 0.00651 | 0 | 0.00010492 | 0.0031931 | 0 | 0.00010072 | 0.00062276 | 0
639375 | 5954530 | 1.5 | 0.0011115 | 0.00525 | 0.0036698 | 0.0011533 | 0.0011533 | 0.00011063 | 0.0064419 | 0 | 0.00010679 | 0.003117 | 0 | 0.00010292 | 0.00064227 | 0
639475 | 5954530 | 1.5 | 0.0011213 | 0.0050021 | 0.0036255 | 0.0011585 | 0.0011585 | 0.00010906 | 0.0060214 | 0 | 0.00010726 | 0.0030396 | 0 | 0.00010382 | 0.00063404 | 0
639575 | 5954530 | 1.5 | 0.0011195 | 0.0050926 | 0.0034534 | 0.0011515 | 0.0011515 | 0.00010783 | 0.0060406 | 0 | 0.00010662 | 0.0030283 | 0 | 0.00010365 | 0.00060448 | 0
639675 | 5954530 | 1.5 | 0.0011084 | 0.0052041 | 0.0033497 | 0.0011352 | 0.0011352 | 0.00010653 | 0.0060007 | 0 | 0.00010511 | 0.0030455 | 0 | 0.00010263 | 0.00061246 | 0
639775 | 5954530 | 1.5 | 0.0010898 | 0.0050173 | 0.003184 | 0.0011118 | 0.0011118 | 0.00010412 | 0.0061039 | 0 | 0.00010294 | 0.0030265 | 0 | 0.00010091 | 0.00063385 | 0
639875 | 5954530 | 1.5 | 0.001065 | 0.0050787 | 0.0031813 | 0.001083 | 0.001083 | 0.0001004 | 0.0060667 | 0 | 0.00010027 | 0.0029738 | 0 | 9.8611e-05 | 0.00062911 | 0
639975 | 5954530 | 1.5 | 0.0010353 | 0.0049261 | 0.0029282 | 0.0010501 | 0.0010501 | 9.6024e-05 | 0.0057306 | 0 | 9.7227e-05 | 0.0028175 | 0 | 9.5865e-05 | 0.000592 | 0
640075 | 5954530 | 1.5 | 0.0010026 | 0.0048506 | 0.0027419 | 0.0010147 | 0.0010147 | 9.2105e-05 | 0.0054074 | 0 | 9.395e-05 | 0.0026789 | 0 | 9.2834e-05 | 0.00054557 | 0
640175 | 5954530 | 1.5 | 0.00096814 | 0.0045211 | 0.0027205 | 0.00097797 | 0.00097797 | 8.9252e-05 | 0.0051848 | 0 | 9.0553e-05 | 0.0026989 | 0 | 8.9643e-05 | 0.00050324 | 0
640275 | 5954530 | 1.5 | 0.00093294 | 0.0046741 | 0.0026787 | 0.00094088 | 0.00094088 | 8.721e-05 | 0.0051725 | 0 | 8.7118e-05 | 0.0026697 | 0 | 8.6383e-05 | 0.00047808 | 0
640375 | 5954530 | 1.5 | 0.00089792 | 0.0042402 | 0.0026519 | 0.00090429 | 0.00090429 | 8.5148e-05 | 0.005563 | 0 | 8.373e-05 | 0.0026479 | 0 | 8.3141e-05 | 0.0004921 | 0
640475 | 5954530 | 1.5 | 0.00086337 | 0.0040703 | 0.0025404 | 0.00086853 | 0.00086853 | 8.227e-05 | 0.0054316 | 0 | 8.042e-05 | 0.0025449 | 0 | 7.9942e-05 | 0.00046708 | 0
640575 | 5954530 | 1.5 | 0.00082989 | 0.0038953 | 0.0024345 | 0.00083422 | 0.00083422 | 7.851e-05 | 0.0050964 | 0 | 7.7242e-05 | 0.0024895 | 0 | 7.6841e-05 | 0.00042855 | 0
640675 | 5954530 | 1.5 | 0.00079748 | 0.0037083 | 0.0023218 | 0.00080135 | 0.00080135 | 7.4227e-05 | 0.0047789 | 0 | 7.4199e-05 | 0.0024323 | 0 | 7.3841e-05 | 0.00038359 | 0
640775 | 5954530 | 1.5 | 0.00076669 | 0.0034559 | 0.0021661 | 0.00077038 | 0.00077038 | 7.0106e-05 | 0.0044745 | 0 | 7.1332e-05 | 0.0023598 | 0 | 7.099e-05 | 0.00038996 | 0
640875 | 5954530 | 1.5 | 0.00073755 | 0.0031434 | 0.0021264 | 0.00074126 | 0.00074126 | 6.6501e-05 | 0.004024 | 0 | 6.8635e-05 | 0.002273 | 0 | 6.8292e-05 | 0.00039355 | 0
640975 | 5954530 | 1.5 | 0.0007104 | 0.0030308 | 0.0020534 | 0.0007142 | 0.0007142 | 6.3598e-05 | 0.0045994 | 0 | 6.613e-05 | 0.0021511 | 0 | 6.5777e-05 | 0.00034721 | 0
641075 | 5954530 | 1.5 | 0.00068515 | 0.0030465 | 0.0020362 | 0.00068907 | 0.00068907 | 6.1281e-05 | 0.0046308 | 0 | 6.3803e-05 | 0.0021468 | 0 | 6.3439e-05 | 0.00030494 | 0
641175 | 5954530 | 1.5 | 0.00066189 | 0.0028885 | 0.0020168 | 0.00066588 | 0.00066588 | 5.9452e-05 | 0.0045502 | 0 | 6.1655e-05 | 0.0021926 | 0 | 6.1286e-05 | 0.00030031 | 0
641275 | 5954530 | 1.5 | 0.00064047 | 0.0028355 | 0.001872 | 0.00064445 | 0.00064445 | 5.7957e-05 | 0.0043898 | 0 | 5.9671e-05 | 0.0021805 | 0 | 5.9303e-05 | 0.00030983 | 0
641375 | 5954530 | 1.5 | 0.0006207 | 0.0028052 | 0.0018398 | 0.00062459 | 0.00062459 | 5.6663e-05 | 0.0043334 | 0 | 5.7833e-05 | 0.0021459 | 0 | 5.7473e-05 | 0.00031379 | 0
636375 | 5954630 | 1.5 | 0.0001584 | 0.0022389 | 0.00032758 | 0.0001947 | 0.0001947 | 1.7681e-05 | 0.0027671 | 0 | 1.8027e-05 | 0.0014757 | 0 | 1.4667e-05 | 0.00027263 | 0
636475 | 5954630 | 1.5 | 0.00016463 | 0.0024264 | 0.00038355 | 0.00020051 | 0.00020051 | 1.7979e-05 | 0.0031397 | 0 | 1.8566e-05 | 0.0016717 | 0 | 1.5244e-05 | 0.00029273 | 0
636575 | 5954630 | 1.5 | 0.00017148 | 0.0023505 | 0.00046564 | 0.0002067 | 0.0002067 | 1.8405e-05 | 0.0034073 | 0 | 1.9139e-05 | 0.0017993 | 0 | 1.5878e-05 | 0.000316 | 0
636675 | 5954630 | 1.5 | 0.00017901 | 0.0023788 | 0.00049934 | 0.00021334 | 0.00021334 | 1.9031e-05 | 0.0034686 | 0 | 1.9754e-05 | 0.0016482 | 0 | 1.6575e-05 | 0.00034233 | 0
636775 | 5954630 | 1.5 | 0.00018731 | 0.0024019 | 0.00043968 | 0.00022057 | 0.00022057 | 1.9922e-05 | 0.003775 | 0 | 2.0423e-05 | 0.0018316 | 0 | 1.7344e-05 | 0.00037151 | 0
636875 | 5954630 | 1.5 | 0.00019648 | 0.0023441 | 0.00051955 | 0.00022854 | 0.00022854 | 2.1091e-05 | 0.0044136 | 0 | 2.1161e-05 | 0.001839 | 0 | 1.8192e-05 | 0.00040282 | 0
636975 | 5954630 | 1.5 | 0.00020652 | 0.0023743 | 0.00057023 | 0.00023737 | 0.00023737 | 2.2423e-05 | 0.0047733 | 0 | 2.1978e-05 | 0.0020142 | 0 | 1.9123e-05 | 0.00043519 | 0
637075 | 5954630 | 1.5 | 0.00021753 | 0.0024232 | 0.00063255 | 0.00024724 | 0.00024724 | 2.3771e-05 | 0.0048533 | 0 | 2.2892e-05 | 0.0021279 | 0 | 2.0142e-05 | 0.00045299 | 0
637175 | 5954630 | 1.5 | 0.00022951 | 0.0025976 | 0.00070876 | 0.0002583 | 0.0002583 | 2.492e-05 | 0.0048034 | 0 | 2.3916e-05 | 0.0020773 | 0 | 2.1251e-05 | 0.00043407 | 0
637275 | 5954630 | 1.5 | 0.00024251 | 0.0027189 | 0.00077522 | 0.00027072 | 0.00027072 | 2.5714e-05 | 0.0049024 | 0 | 2.5067e-05 | 0.0020106 | 0 | 2.2454e-05 | 0.00041078 | 0
637375 | 5954630 | 1.5 | 0.00025655 | 0.0025678 | 0.00084713 | 0.00028472 | 0.00028472 | 2.6167e-05 | 0.0046528 | 0 | 2.6363e-05 | 0.0019755 | 0 | 2.3755e-05 | 0.00041893 | 0
637475 | 5954630 | 1.5 | 0.00027179 | 0.002738 | 0.00095817 | 0.00030062 | 0.00030062 | 2.653e-05 | 0.0043311 | 0 | 2.7835e-05 | 0.0020028 | 0 | 2.5166e-05 | 0.00043188 | 0
637575 | 5954630 | 1.5 | 0.00028831 | 0.0026868 | 0.0010562 | 0.00031864 | 0.00031864 | 2.7225e-05 | 0.0041042 | 0 | 2.9503e-05 | 0.0020565 | 0 | 2.6696e-05 | 0.00045111 | 0
637675 | 5954630 | 1.5 | 0.00030638 | 0.0028987 | 0.0011888 | 0.00033913 | 0.00033913 | 2.8893e-05 | 0.0035349 | 0 | 3.1401e-05 | 0.0021014 | 0 | 2.8369e-05 | 0.00047709 | 0
637775 | 5954630 | 1.5 | 0.00032614 | 0.0030662 | 0.0011807 | 0.00036215 | 0.00036215 | 3.1955e-05 | 0.0045304 | 0 | 3.3532e-05 | 0.0022576 | 0 | 3.0198e-05 | 0.00042721 | 0
637875 | 5954630 | 1.5 | 0.00034769 | 0.0032736 | 0.0012214 | 0.00038751 | 0.00038751 | 3.6213e-05 | 0.0052261 | 0 | 3.588e-05 | 0.0024774 | 0 | 3.2193e-05 | 0.00039918 | 0
637975 | 5954630 | 1.5 | 0.00037112 | 0.0032749 | 0.0013398 | 0.0004148 | 0.0004148 | 4.0628e-05 | 0.0057821 | 0 | 3.8407e-05 | 0.0026087 | 0 | 3.4363e-05 | 0.00040572 | 0
638075 | 5954630 | 1.5 | 0.00039641 | 0.0035237 | 0.0015192 | 0.00044345 | 0.00044345 | 4.3889e-05 | 0.0057699 | 0 | 4.106e-05 | 0.0027544 | 0 | 3.6705e-05 | 0.00047698 | 0
638175 | 5954630 | 1.5 | 0.00042397 | 0.0037299 | 0.001544 | 0.0004734 | 0.0004734 | 4.5684e-05 | 0.0054832 | 0 | 4.3833e-05 | 0.0027184 | 0 | 3.9256e-05 | 0.00049949 | 0
638275 | 5954630 | 1.5 | 0.0004547 | 0.0040725 | 0.0015932 | 0.00050536 | 0.00050536 | 4.6709e-05 | 0.0054878 | 0 | 4.6792e-05 | 0.002804 | 0 | 4.2102e-05 | 0.00051396 | 0
638375 | 5954630 | 1.5 | 0.00049042 | 0.0040661 | 0.0018218 | 0.00054121 | 0.00054121 | 4.7996e-05 | 0.0054065 | 0 | 5.0112e-05 | 0.0025908 | 0 | 4.5409e-05 | 0.00051406 | 0
638475 | 5954630 | 1.5 | 0.00053325 | 0.0042283 | 0.0021252 | 0.00058343 | 0.00058343 | 5.0353e-05 | 0.0055287 | 0 | 5.4021e-05 | 0.002631 | 0 | 4.9375e-05 | 0.00058082 | 0
638575 | 5954630 | 1.5 | 0.00058491 | 0.0043882 | 0.0020374 | 0.00063423 | 0.00063423 | 5.4659e-05 | 0.0057465 | 0 | 5.8725e-05 | 0.0028061 | 0 | 5.4158e-05 | 0.00062154 | 0
638675 | 5954630 | 1.5 | 0.00064567 | 0.0048772 | 0.0022476 | 0.0006942 | 0.0006942 | 6.1246e-05 | 0.0060231 | 0 | 6.4278e-05 | 0.0028509 | 0 | 5.9785e-05 | 0.00064197 | 0
638775 | 5954630 | 1.5 | 0.00071385 | 0.0046517 | 0.002608 | 0.00076188 | 0.00076188 | 6.9315e-05 | 0.0064513 | 0 | 7.0544e-05 | 0.0029858 | 0 | 6.6097e-05 | 0.000633 | 0
638875 | 5954630 | 1.5 | 0.00078544 | 0.0052353 | 0.0028583 | 0.00083322 | 0.00083322 | 7.7447e-05 | 0.0068292 | 0 | 7.715e-05 | 0.0030145 | 0 | 7.2726e-05 | 0.00071371 | 0
638975 | 5954630 | 1.5 | 0.00085533 | 0.0056726 | 0.0029114 | 0.00090286 | 0.00090286 | 8.5221e-05 | 0.006088 | 0 | 8.3598e-05 | 0.0030828 | 0 | 7.9197e-05 | 0.00065777 | 0
639075 | 5954630 | 1.5 | 0.00091814 | 0.0053364 | 0.0031302 | 0.00096514 | 0.00096514 | 9.278e-05 | 0.0060205 | 0 | 8.9365e-05 | 0.0030203 | 0 | 8.5014e-05 | 0.00057511 | 0
639175 | 5954630 | 1.5 | 0.00096956 | 0.0056496 | 0.0033579 | 0.0010154 | 0.0010154 | 9.9367e-05 | 0.0063025 | 0 | 9.4022e-05 | 0.0030061 | 0 | 8.9774e-05 | 0.00056164 | 0
639275 | 5954630 | 1.5 | 0.0010071 | 0.0056307 | 0.003364 | 0.0010511 | 0.0010511 | 0.00010312 | 0.0064624 | 0 | 9.7322e-05 | 0.0030697 | 0 | 9.3254e-05 | 0.00059091 | 0
639375 | 5954630 | 1.5 | 0.0010308 | 0.0049826 | 0.003448 | 0.0010719 | 0.0010719 | 0.00010348 | 0.0060999 | 0 | 9.9246e-05 | 0.0029739 | 0 | 9.5448e-05 | 0.00060629 | 0
639475 | 5954630 | 1.5 | 0.0010421 | 0.0046993 | 0.0032414 | 0.0010792 | 0.0010792 | 0.00010204 | 0.0056499 | 0 | 9.993e-05 | 0.0029423 | 0 | 9.6487e-05 | 0.00060487 | 0
639575 | 5954630 | 1.5 | 0.0010431 | 0.0047442 | 0.0031821 | 0.0010758 | 0.0010758 | 0.00010076 | 0.0057913 | 0 | 9.9607e-05 | 0.0029431 | 0 | 9.6581e-05 | 0.00058269 | 0
639675 | 5954630 | 1.5 | 0.0010358 | 0.0048381 | 0.0031411 | 0.0010638 | 0.0010638 | 9.9763e-05 | 0.0058447 | 0 | 9.8495e-05 | 0.0029387 | 0 | 9.5906e-05 | 0.00056735 | 0
639775 | 5954630 | 1.5 | 0.0010216 | 0.0047046 | 0.0029801 | 0.0010451 | 0.0010451 | 9.8121e-05 | 0.0058054 | 0 | 9.6764e-05 | 0.0028922 | 0 | 9.4588e-05 | 0.00059878 | 0
639875 | 5954630 | 1.5 | 0.0010016 | 0.0047067 | 0.0030593 | 0.0010212 | 0.0010212 | 9.524e-05 | 0.0059418 | 0 | 9.4556e-05 | 0.002871 | 0 | 9.2742e-05 | 0.00061067 | 0
639975 | 5954630 | 1.5 | 0.00097709 | 0.0047024 | 0.002802 | 0.00099346 | 0.00099346 | 9.1478e-05 | 0.0055353 | 0 | 9.1987e-05 | 0.0027748 | 0 | 9.0471e-05 | 0.00058251 | 0
640075 | 5954630 | 1.5 | 0.00094914 | 0.0045633 | 0.0025845 | 0.00096288 | 0.00096288 | 8.7606e-05 | 0.0055558 | 0 | 8.9155e-05 | 0.0026108 | 0 | 8.7884e-05 | 0.00054534 | 0
640175 | 5954630 | 1.5 | 0.00091924 | 0.0043338 | 0.0025887 | 0.00093077 | 0.00093077 | 8.4453e-05 | 0.0048625 | 0 | 8.6182e-05 | 0.0024977 | 0 | 8.5115e-05 | 0.00050011 | 0
640275 | 5954630 | 1.5 | 0.00088829 | 0.004173 | 0.0025204 | 0.00089792 | 0.00089792 | 8.2264e-05 | 0.0051626 | 0 | 8.3141e-05 | 0.0025656 | 0 | 8.2249e-05 | 0.00046451 | 0
640375 | 5954630 | 1.5 | 0.00085708 | 0.0043159 | 0.0024775 | 0.00086508 | 0.00086508 | 8.0589e-05 | 0.0049985 | 0 | 8.01e-05 | 0.0025806 | 0 | 7.9359e-05 | 0.00044114 | 0
640475 | 5954630 | 1.5 | 0.00082616 | 0.0039203 | 0.0024394 | 0.0008328 | 0.0008328 | 7.8648e-05 | 0.005407 | 0 | 7.7111e-05 | 0.0025104 | 0 | 7.6496e-05 | 0.00046582 | 0
640575 | 5954630 | 1.5 | 0.00079587 | 0.0037778 | 0.002367 | 0.00080146 | 0.00080146 | 7.5942e-05 | 0.0051947 | 0 | 7.4209e-05 | 0.0024591 | 0 | 7.3691e-05 | 0.00043806 | 0
640675 | 5954630 | 1.5 | 0.0007665 | 0.0036188 | 0.0022428 | 0.00077136 | 0.00077136 | 7.2476e-05 | 0.0048101 | 0 | 7.1422e-05 | 0.0023702 | 0 | 7.0973e-05 | 0.0004018 | 0
640775 | 5954630 | 1.5 | 0.00073816 | 0.003443 | 0.0021185 | 0.0007426 | 0.0007426 | 6.8655e-05 | 0.004566 | 0 | 6.8759e-05 | 0.0023167 | 0 | 6.8348e-05 | 0.00036184 | 0
640875 | 5954630 | 1.5 | 0.00071117 | 0.0032587 | 0.0020272 | 0.00071542 | 0.00071542 | 6.5009e-05 | 0.0042834 | 0 | 6.6242e-05 | 0.0022487 | 0 | 6.5849e-05 | 0.00037371 | 0
640975 | 5954630 | 1.5 | 0.00068561 | 0.0029787 | 0.0020079 | 0.00068984 | 0.00068984 | 6.1834e-05 | 0.0038615 | 0 | 6.3874e-05 | 0.0021835 | 0 | 6.3483e-05 | 0.0003712 | 0
641075 | 5954630 | 1.5 | 0.00066169 | 0.0028441 | 0.0019069 | 0.00066597 | 0.00066597 | 5.9261e-05 | 0.0043813 | 0 | 6.1664e-05 | 0.0020686 | 0 | 6.1267e-05 | 0.00032903 | 0
641175 | 5954630 | 1.5 | 0.00063939 | 0.0028305 | 0.0019065 | 0.00064375 | 0.00064375 | 5.7199e-05 | 0.0044462 | 0 | 5.9607e-05 | 0.0020549 | 0 | 5.9203e-05 | 0.00029038 | 0
641275 | 5954630 | 1.5 | 0.00061873 | 0.0027634 | 0.0018883 | 0.00062313 | 0.00062313 | 5.5554e-05 | 0.0043874 | 0 | 5.7697e-05 | 0.002101 | 0 | 5.729e-05 | 0.0002795 | 0
641375 | 5954630 | 1.5 | 0.0005997 | 0.0026419 | 0.001769 | 0.00060406 | 0.00060406 | 5.4219e-05 | 0.0042629 | 0 | 5.5932e-05 | 0.0020834 | 0 | 5.5528e-05 | 0.00028879 | 0
636375 | 5954730 | 1.5 | 0.00015631 | 0.0023328 | 0.00036492 | 0.00018981 | 0.00018981 | 1.6978e-05 | 0.0031046 | 0 | 1.7575e-05 | 0.0016294 | 0 | 1.4474e-05 | 0.00027971 | 0
636475 | 5954730 | 1.5 | 0.00016255 | 0.0022335 | 0.0004371 | 0.00019542 | 0.00019542 | 1.7377e-05 | 0.0032277 | 0 | 1.8094e-05 | 0.0017167 | 0 | 1.5051e-05 | 0.00030075 | 0
636575 | 5954730 | 1.5 | 0.00016938 | 0.0022365 | 0.00046836 | 0.00020141 | 0.00020141 | 1.7958e-05 | 0.0033658 | 0 | 1.8649e-05 | 0.0015954 | 0 | 1.5683e-05 | 0.00032437 | 0
636675 | 5954730 | 1.5 | 0.00017687 | 0.0022535 | 0.00040765 | 0.00020792 | 0.00020792 | 1.8774e-05 | 0.0035948 | 0 | 1.9252e-05 | 0.0017499 | 0 | 1.6377e-05 | 0.00035035 | 0
636775 | 5954730 | 1.5 | 0.00018509 | 0.0021861 | 0.00047977 | 0.00021506 | 0.00021506 | 1.9835e-05 | 0.0042588 | 0 | 1.9913e-05 | 0.0017574 | 0 | 1.7138e-05 | 0.00037811 | 0
636875 | 5954730 | 1.5 | 0.00019406 | 0.0022232 | 0.00052303 | 0.00022294 | 0.00022294 | 2.1044e-05 | 0.0045702 | 0 | 2.0642e-05 | 0.0019455 | 0 | 1.7969e-05 | 0.0004068 | 0
636975 | 5954730 | 1.5 | 0.00020383 | 0.0023074 | 0.00058992 | 0.00023168 | 0.00023168 | 2.2276e-05 | 0.0045515 | 0 | 2.1451e-05 | 0.0020143 | 0 | 1.8873e-05 | 0.00043494 | 0
637075 | 5954730 | 1.5 | 0.00021442 | 0.0024746 | 0.00064744 | 0.00024141 | 0.00024141 | 2.3355e-05 | 0.0045434 | 0 | 2.2353e-05 | 0.0020292 | 0 | 1.9853e-05 | 0.00041903 | 0
637175 | 5954730 | 1.5 | 0.00022583 | 0.0025888 | 0.00070062 | 0.00025226 | 0.00025226 | 2.4127e-05 | 0.0046203 | 0 | 2.3358e-05 | 0.0019893 | 0 | 2.091e-05 | 0.00039636 | 0
637275 | 5954730 | 1.5 | 0.00023811 | 0.0025204 | 0.00077083 | 0.00026439 | 0.00026439 | 2.4574e-05 | 0.0046451 | 0 | 2.4481e-05 | 0.0018358 | 0 | 2.2047e-05 | 0.00039901 | 0
637375 | 5954730 | 1.5 | 0.00025135 | 0.0025715 | 0.00086693 | 0.00027806 | 0.00027806 | 2.4855e-05 | 0.0042736 | 0 | 2.5746e-05 | 0.0020085 | 0 | 2.3273e-05 | 0.00040934 | 0
637475 | 5954730 | 1.5 | 0.00026562 | 0.0025714 | 0.00094445 | 0.00029345 | 0.00029345 | 2.5277e-05 | 0.0041192 | 0 | 2.7172e-05 | 0.0018712 | 0 | 2.4594e-05 | 0.00042487 | 0
637575 | 5954730 | 1.5 | 0.00028111 | 0.0026377 | 0.0010785 | 0.00031087 | 0.00031087 | 2.634e-05 | 0.0035408 | 0 | 2.8784e-05 | 0.0019639 | 0 | 2.6029e-05 | 0.00044618 | 0
637675 | 5954730 | 1.5 | 0.00029798 | 0.0028308 | 0.001145 | 0.00033043 | 0.00033043 | 2.8512e-05 | 0.0041457 | 0 | 3.0595e-05 | 0.002169 | 0 | 2.7591e-05 | 0.00042331 | 0
637775 | 5954730 | 1.5 | 0.00031636 | 0.002984 | 0.0011245 | 0.00035211 | 0.00035211 | 3.193e-05 | 0.0048343 | 0 | 3.2602e-05 | 0.0022288 | 0 | 2.9292e-05 | 0.00037144 | 0
637875 | 5954730 | 1.5 | 0.00033627 | 0.0032045 | 0.001196 | 0.0003756 | 0.0003756 | 3.6011e-05 | 0.005198 | 0 | 3.4778e-05 | 0.0025182 | 0 | 3.1136e-05 | 0.00038029 | 0
637975 | 5954730 | 1.5 | 0.00035775 | 0.0032301 | 0.0013143 | 0.00040048 | 0.00040048 | 3.9656e-05 | 0.0056719 | 0 | 3.7082e-05 | 0.0025718 | 0 | 3.3125e-05 | 0.00040355 | 0
638075 | 5954730 | 1.5 | 0.00038092 | 0.0033608 | 0.0015371 | 0.00042646 | 0.00042646 | 4.2061e-05 | 0.0055668 | 0 | 3.9487e-05 | 0.0025748 | 0 | 3.527e-05 | 0.00047362 | 0
638175 | 5954730 | 1.5 | 0.00040613 | 0.0035606 | 0.0014327 | 0.00045351 | 0.00045351 | 4.3253e-05 | 0.0053761 | 0 | 4.1992e-05 | 0.0026307 | 0 | 3.7604e-05 | 0.00046295 | 0
638275 | 5954730 | 1.5 | 0.00043443 | 0.003841 | 0.0015545 | 0.00048266 | 0.00048266 | 4.4074e-05 | 0.0050228 | 0 | 4.4691e-05 | 0.0025993 | 0 | 4.0225e-05 | 0.00049073 | 0
638375 | 5954730 | 1.5 | 0.0004675 | 0.0038145 | 0.0017858 | 0.00051568 | 0.00051568 | 4.5338e-05 | 0.0055623 | 0 | 4.7748e-05 | 0.0025213 | 0 | 4.3287e-05 | 0.0004975 | 0
638475 | 5954730 | 1.5 | 0.000507 | 0.0040078 | 0.0020822 | 0.00055458 | 0.00055458 | 4.7686e-05 | 0.0054719 | 0 | 5.135e-05 | 0.0025611 | 0 | 4.6944e-05 | 0.00055156 | 0
638575 | 5954730 | 1.5 | 0.00055425 | 0.0042032 | 0.0019163 | 0.00060109 | 0.00060109 | 5.1839e-05 | 0.0056456 | 0 | 5.5656e-05 | 0.0026593 | 0 | 5.1319e-05 | 0.00058862 | 0
638675 | 5954730 | 1.5 | 0.00060924 | 0.0045589 | 0.0021208 | 0.00065543 | 0.00065543 | 5.794e-05 | 0.0058328 | 0 | 6.0688e-05 | 0.0027936 | 0 | 5.6411e-05 | 0.00060424 | 0
638775 | 5954730 | 1.5 | 0.00067039 | 0.0044204 | 0.0024764 | 0.00071619 | 0.00071619 | 6.5215e-05 | 0.0062885 | 0 | 6.6314e-05 | 0.0028861 | 0 | 6.2073e-05 | 0.00059541 | 0
638875 | 5954730 | 1.5 | 0.00073434 | 0.0049206 | 0.0026683 | 0.00077994 | 0.00077994 | 7.2488e-05 | 0.0065707 | 0 | 7.2217e-05 | 0.0028969 | 0 | 6.7994e-05 | 0.00067359 | 0
638975 | 5954730 | 1.5 | 0.00079684 | 0.0053264 | 0.0026726 | 0.00084227 | 0.00084227 | 7.9438e-05 | 0.0058102 | 0 | 7.7988e-05 | 0.0029597 | 0 | 7.3782e-05 | 0.00062511 | 0
639075 | 5954730 | 1.5 | 0.00085346 | 0.005058 | 0.0029097 | 0.00089846 | 0.00089846 | 8.6233e-05 | 0.0057218 | 0 | 8.3191e-05 | 0.0028843 | 0 | 7.9025e-05 | 0.00055188 | 0
639175 | 5954730 | 1.5 | 0.00090059 | 0.0053782 | 0.0030913 | 0.0009447 | 0.0009447 | 9.2363e-05 | 0.0061254 | 0 | 8.7472e-05 | 0.0029256 | 0 | 8.3388e-05 | 0.00053297 | 0
639275 | 5954730 | 1.5 | 0.000936 | 0.005383 | 0.0031809 | 0.00097854 | 0.00097854 | 9.6248e-05 | 0.0063306 | 0 | 9.0605e-05 | 0.0029165 | 0 | 8.6666e-05 | 0.00055176 | 0
639375 | 5954730 | 1.5 | 0.00095932 | 0.0048585 | 0.003162 | 0.00099946 | 0.00099946 | 9.7044e-05 | 0.0057928 | 0 | 9.2543e-05 | 0.0028855 | 0 | 8.8826e-05 | 0.00057285 | 0
639475 | 5954730 | 1.5 | 0.00097162 | 0.0043219 | 0.0030458 | 0.0010085 | 0.0010085 | 9.5851e-05 | 0.0056464 | 0 | 9.3385e-05 | 0.0028248 | 0 | 8.9964e-05 | 0.00057694 | 0
639575 | 5954730 | 1.5 | 0.00097471 | 0.0043869 | 0.0032047 | 0.0010078 | 0.0010078 | 9.4531e-05 | 0.0055255 | 0 | 9.3311e-05 | 0.0028296 | 0 | 9.0251e-05 | 0.00056146 | 0
639675 | 5954730 | 1.5 | 0.00097033 | 0.0044773 | 0.0029644 | 0.00099919 | 0.00099919 | 9.3646e-05 | 0.0056695 | 0 | 9.2518e-05 | 0.0028845 | 0 | 8.9845e-05 | 0.00053233 | 0
639775 | 5954730 | 1.5 | 0.00095968 | 0.0044462 | 0.0028437 | 0.00098439 | 0.00098439 | 9.2486e-05 | 0.0056679 | 0 | 9.1147e-05 | 0.0028125 | 0 | 8.8859e-05 | 0.00056245 | 0
639875 | 5954730 | 1.5 | 0.00094367 | 0.0043155 | 0.0027693 | 0.00096465 | 0.00096465 | 9.0362e-05 | 0.0054903 | 0 | 8.9319e-05 | 0.0027755 | 0 | 8.7377e-05 | 0.00057675 | 0
639975 | 5954730 | 1.5 | 0.00092347 | 0.0044193 | 0.0027436 | 0.00094127 | 0.00094127 | 8.7292e-05 | 0.005578 | 0 | 8.7155e-05 | 0.002754 | 0 | 8.5507e-05 | 0.00056821 | 0
640075 | 5954730 | 1.5 | 0.00089981 | 0.0043498 | 0.0025225 | 0.00091498 | 0.00091498 | 8.3705e-05 | 0.0051177 | 0 | 8.4721e-05 | 0.0026198 | 0 | 8.3316e-05 | 0.00054094 | 0
640175 | 5954730 | 1.5 | 0.00087381 | 0.004292 | 0.0023789 | 0.00088681 | 0.00088681 | 8.0414e-05 | 0.0052005 | 0 | 8.2112e-05 | 0.0024947 | 0 | 8.0908e-05 | 0.00050268 | 0
640275 | 5954730 | 1.5 | 0.00084661 | 0.0039913 | 0.0023553 | 0.00085773 | 0.00085773 | 7.7937e-05 | 0.0046038 | 0 | 7.9419e-05 | 0.0024071 | 0 | 7.839e-05 | 0.00045986 | 0
640375 | 5954730 | 1.5 | 0.00081879 | 0.0039688 | 0.0023492 | 0.00082827 | 0.00082827 | 7.6226e-05 | 0.0049104 | 0 | 7.6692e-05 | 0.0024747 | 0 | 7.5814e-05 | 0.00042002 | 0
640475 | 5954730 | 1.5 | 0.00079103 | 0.0038977 | 0.0023627 | 0.00079908 | 0.00079908 | 7.4786e-05 | 0.0048776 | 0 | 7.3989e-05 | 0.0024919 | 0 | 7.3244e-05 | 0.00042069 | 0
640575 | 5954730 | 1.5 | 0.00076367 | 0.0036384 | 0.002226 | 0.00077053 | 0.00077053 | 7.2932e-05 | 0.0052435 | 0 | 7.1345e-05 | 0.0023987 | 0 | 7.0711e-05 | 0.00043969 | 0
640675 | 5954730 | 1.5 | 0.00073694 | 0.0035088 | 0.0021898 | 0.00074287 | 0.00074287 | 7.0379e-05 | 0.0050671 | 0 | 6.8785e-05 | 0.0023594 | 0 | 6.8235e-05 | 0.00041249 | 0
640775 | 5954730 | 1.5 | 0.00071104 | 0.0033651 | 0.0021083 | 0.00071632 | 0.00071632 | 6.7187e-05 | 0.0045995 | 0 | 6.6326e-05 | 0.0022673 | 0 | 6.5837e-05 | 0.00037819 | 0
640875 | 5954730 | 1.5 | 0.0006861 | 0.0032086 | 0.0019417 | 0.00069099 | 0.00069099 | 6.3766e-05 | 0.0043692 | 0 | 6.398e-05 | 0.0022113 | 0 | 6.3528e-05 | 0.00034807 | 0
640975 | 5954730 | 1.5 | 0.00066226 | 0.0030452 | 0.0019238 | 0.00066696 | 0.00066696 | 6.0523e-05 | 0.0041082 | 0 | 6.1756e-05 | 0.002165 | 0 | 6.1321e-05 | 0.00035866 | 0
641075 | 5954730 | 1.5 | 0.00063971 | 0.0028301 | 0.0018922 | 0.00064436 | 0.00064436 | 5.771e-05 | 0.0037117 | 0 | 5.9663e-05 | 0.0020974 | 0 | 5.9232e-05 | 0.00035108 | 0
641175 | 5954730 | 1.5 | 0.0006185 | 0.0026777 | 0.0018003 | 0.00062316 | 0.00062316 | 5.5415e-05 | 0.0042059 | 0 | 5.77e-05 | 0.0019865 | 0 | 5.7268e-05 | 0.00031255 | 0
641275 | 5954730 | 1.5 | 0.00059871 | 0.0026385 | 0.001805 | 0.00060341 | 0.00060341 | 5.357e-05 | 0.0042731 | 0 | 5.5872e-05 | 0.0019704 | 0 | 5.5436e-05 | 0.0002771 | 0
641375 | 5954730 | 1.5 | 0.00058028 | 0.0025847 | 0.0017582 | 0.00058499 | 0.00058499 | 5.2086e-05 | 0.0042584 | 0 | 5.4166e-05 | 0.0020162 | 0 | 5.373e-05 | 0.00026097 | 0
636375 | 5954830 | 1.5 | 0.00015446 | 0.002127 | 0.00041137 | 0.00018522 | 0.00018522 | 1.6451e-05 | 0.0030639 | 0 | 1.715e-05 | 0.0016203 | 0 | 1.4302e-05 | 0.0002868 | 0
636475 | 5954830 | 1.5 | 0.00016067 | 0.0021088 | 0.00044047 | 0.00019067 | 0.00019067 | 1.6993e-05 | 0.0032673 | 0 | 1.7654e-05 | 0.0015228 | 0 | 1.4877e-05 | 0.00030808 | 0
636575 | 5954830 | 1.5 | 0.00016746 | 0.0021209 | 0.00038169 | 0.00019655 | 0.00019655 | 1.7743e-05 | 0.0034588 | 0 | 1.8199e-05 | 0.0016741 | 0 | 1.5506e-05 | 0.00033133 | 0
636675 | 5954830 | 1.5 | 0.00017488 | 0.0020837 | 0.0004448 | 0.00020299 | 0.00020299 | 1.871e-05 | 0.0041011 | 0 | 1.8795e-05 | 0.0017004 | 0 | 1.6193e-05 | 0.00035813 | 0
636775 | 5954830 | 1.5 | 0.00018294 | 0.0020888 | 0.00049681 | 0.00021006 | 0.00021006 | 1.9813e-05 | 0.0043801 | 0 | 1.945e-05 | 0.0018602 | 0 | 1.6939e-05 | 0.00038163 | 0
636875 | 5954830 | 1.5 | 0.00019166 | 0.0022018 | 0.0005393 | 0.00021785 | 0.00021785 | 2.0941e-05 | 0.0044294 | 0 | 2.0171e-05 | 0.0019113 | 0 | 1.7747e-05 | 0.00040708 | 0
636975 | 5954830 | 1.5 | 0.00020109 | 0.0023436 | 0.00060085 | 0.00022649 | 0.00022649 | 2.1955e-05 | 0.0044037 | 0 | 2.0971e-05 | 0.001981 | 0 | 1.8619e-05 | 0.00040455 | 0
637075 | 5954830 | 1.5 | 0.00021119 | 0.0024403 | 0.0006471 | 0.00023605 | 0.00023605 | 2.2704e-05 | 0.0043649 | 0 | 2.1856e-05 | 0.0019017 | 0 | 1.9555e-05 | 0.00038507 | 0
637175 | 5954830 | 1.5 | 0.00022202 | 0.0024675 | 0.00070371 | 0.00024667 | 0.00024667 | 2.3157e-05 | 0.004428 | 0 | 2.284e-05 | 0.001846 | 0 | 2.0557e-05 | 0.00038112 | 0
637275 | 5954830 | 1.5 | 0.00023361 | 0.0023038 | 0.00075957 | 0.00025852 | 0.00025852 | 2.3398e-05 | 0.0040567 | 0 | 2.3937e-05 | 0.0019002 | 0 | 2.1631e-05 | 0.00038954 | 0
637375 | 5954830 | 1.5 | 0.00024606 | 0.0025158 | 0.00085407 | 0.00027181 | 0.00027181 | 2.3667e-05 | 0.0041872 | 0 | 2.5168e-05 | 0.0018198 | 0 | 2.2784e-05 | 0.00040216 | 0
637475 | 5954830 | 1.5 | 0.00025947 | 0.0024721 | 0.00095618 | 0.00028673 | 0.00028673 | 2.4318e-05 | 0.0038132 | 0 | 2.6549e-05 | 0.0018958 | 0 | 2.4025e-05 | 0.00041964 | 0
637575 | 5954830 | 1.5 | 0.00027402 | 0.0026223 | 0.0010326 | 0.00030349 | 0.00030349 | 2.5812e-05 | 0.0034298 | 0 | 2.8101e-05 | 0.0019742 | 0 | 2.5372e-05 | 0.00041544 | 0
637675 | 5954830 | 1.5 | 0.00028979 | 0.0027595 | 0.0010624 | 0.00032209 | 0.00032209 | 2.8408e-05 | 0.0042547 | 0 | 2.9823e-05 | 0.0021105 | 0 | 2.6832e-05 | 0.00037048 | 0
637775 | 5954830 | 1.5 | 0.00030687 | 0.0029764 | 0.0011006 | 0.00034239 | 0.00034239 | 3.1924e-05 | 0.0048617 | 0 | 3.1703e-05 | 0.0022777 | 0 | 2.8414e-05 | 0.00035815 | 0
637875 | 5954830 | 1.5 | 0.00032531 | 0.0028185 | 0.0011651 | 0.00036411 | 0.00036411 | 3.5608e-05 | 0.0052393 | 0 | 3.3714e-05 | 0.0024555 | 0 | 3.0121e-05 | 0.00036058 | 0
637975 | 5954830 | 1.5 | 0.00034503 | 0.0032105 | 0.0013324 | 0.00038679 | 0.00038679 | 3.8472e-05 | 0.0053622 | 0 | 3.5814e-05 | 0.0024918 | 0 | 3.1948e-05 | 0.00040585 | 0
638075 | 5954830 | 1.5 | 0.00036629 | 0.0031952 | 0.0014389 | 0.00041034 | 0.00041034 | 4.0156e-05 | 0.0053163 | 0 | 3.7994e-05 | 0.0025089 | 0 | 3.3916e-05 | 0.00046759 | 0
638175 | 5954830 | 1.5 | 0.00038954 | 0.0033821 | 0.0013665 | 0.00043499 | 0.00043499 | 4.0983e-05 | 0.005168 | 0 | 4.0277e-05 | 0.002495 | 0 | 3.6068e-05 | 0.00044453 | 0
638275 | 5954830 | 1.5 | 0.00041578 | 0.0035755 | 0.0015128 | 0.00046178 | 0.00046178 | 4.1707e-05 | 0.0049375 | 0 | 4.2757e-05 | 0.0024525 | 0 | 3.8498e-05 | 0.00046908 | 0
638375 | 5954830 | 1.5 | 0.00044647 | 0.0035827 | 0.0017334 | 0.0004923 | 0.0004923 | 4.2958e-05 | 0.0055617 | 0 | 4.5583e-05 | 0.0023906 | 0 | 4.1339e-05 | 0.00048076 | 0
638475 | 5954830 | 1.5 | 0.00048303 | 0.0036887 | 0.0019356 | 0.0005283 | 0.0005283 | 4.5306e-05 | 0.0052142 | 0 | 4.8917e-05 | 0.002487 | 0 | 4.4725e-05 | 0.00052485 | 0
638575 | 5954830 | 1.5 | 0.00052636 | 0.0039669 | 0.0019063 | 0.00057099 | 0.00057099 | 4.9294e-05 | 0.0056562 | 0 | 5.2869e-05 | 0.0025543 | 0 | 4.8737e-05 | 0.00055868 | 0
638675 | 5954830 | 1.5 | 0.00057632 | 0.0042755 | 0.0020472 | 0.00062041 | 0.00062041 | 5.4949e-05 | 0.0056118 | 0 | 5.7445e-05 | 0.0027162 | 0 | 5.3363e-05 | 0.00057038 | 0
638775 | 5954830 | 1.5 | 0.00063143 | 0.0042086 | 0.0023079 | 0.00067521 | 0.00067521 | 6.1531e-05 | 0.0059813 | 0 | 6.2519e-05 | 0.0027939 | 0 | 5.8465e-05 | 0.0005618 | 0
638875 | 5954830 | 1.5 | 0.00068885 | 0.0046387 | 0.0024998 | 0.00073248 | 0.00073248 | 6.8068e-05 | 0.0063278 | 0 | 6.7823e-05 | 0.0027853 | 0 | 6.3782e-05 | 0.00062991 | 0
638975 | 5954830 | 1.5 | 0.00074503 | 0.0050155 | 0.0024861 | 0.00078853 | 0.00078853 | 7.4314e-05 | 0.0054998 | 0 | 7.3012e-05 | 0.0028472 | 0 | 6.8984e-05 | 0.00059542 | 0
639075 | 5954830 | 1.5 | 0.00079628 | 0.0048124 | 0.0026689 | 0.00083945 | 0.00083945 | 8.0445e-05 | 0.0055392 | 0 | 7.7727e-05 | 0.0027826 | 0 | 7.373e-05 | 0.0005302 | 0
639175 | 5954830 | 1.5 | 0.00083957 | 0.0050576 | 0.002863 | 0.00088203 | 0.00088203 | 8.6136e-05 | 0.0059601 | 0 | 8.1669e-05 | 0.0028328 | 0 | 7.7738e-05 | 0.00050631 | 0
639275 | 5954830 | 1.5 | 0.00087285 | 0.0050372 | 0.0030021 | 0.00091403 | 0.00091403 | 9.0052e-05 | 0.0061184 | 0 | 8.4632e-05 | 0.0028367 | 0 | 8.0819e-05 | 0.00051655 | 0
639375 | 5954830 | 1.5 | 0.00089564 | 0.0047329 | 0.003033 | 0.00093485 | 0.00093485 | 9.124e-05 | 0.0055707 | 0 | 8.656e-05 | 0.0028152 | 0 | 8.293e-05 | 0.00054179 | 0
639475 | 5954830 | 1.5 | 0.00090865 | 0.0041662 | 0.0030342 | 0.00094516 | 0.00094516 | 9.0349e-05 | 0.005591 | 0 | 8.7515e-05 | 0.0027506 | 0 | 8.4134e-05 | 0.00055902 | 0
639575 | 5954830 | 1.5 | 0.00091335 | 0.0041043 | 0.0030203 | 0.00094653 | 0.00094653 | 8.9031e-05 | 0.0053912 | 0 | 8.7642e-05 | 0.0027279 | 0 | 8.4569e-05 | 0.00054076 | 0
639675 | 5954830 | 1.5 | 0.00091115 | 0.0041294 | 0.0028349 | 0.00094063 | 0.00094063 | 8.8105e-05 | 0.0054233 | 0 | 8.7095e-05 | 0.0027205 | 0 | 8.4366e-05 | 0.000517 | 0
639775 | 5954830 | 1.5 | 0.00090335 | 0.0041764 | 0.0027221 | 0.00092903 | 0.00092903 | 8.7241e-05 | 0.0053756 | 0 | 8.6021e-05 | 0.0027083 | 0 | 8.3643e-05 | 0.00052609 | 0
639875 | 5954830 | 1.5 | 0.00089077 | 0.0040378 | 0.0025856 | 0.00091291 | 0.00091291 | 8.5765e-05 | 0.0055513 | 0 | 8.4528e-05 | 0.0026981 | 0 | 8.2478e-05 | 0.00054853 | 0
639975 | 5954830 | 1.5 | 0.00087402 | 0.0041012 | 0.0026555 | 0.00089306 | 0.00089306 | 8.3304e-05 | 0.0055317 | 0 | 8.269e-05 | 0.0026561 | 0 | 8.0928e-05 | 0.00055554 | 0
640075 | 5954830 | 1.5 | 0.00085407 | 0.0041239 | 0.0024271 | 0.0008705 | 0.0008705 | 8.019e-05 | 0.005169 | 0 | 8.0602e-05 | 0.0025829 | 0 | 7.9081e-05 | 0.00053253 | 0
640175 | 5954830 | 1.5 | 0.00083167 | 0.0040334 | 0.0022867 | 0.00084592 | 0.00084592 | 7.6971e-05 | 0.0051181 | 0 | 7.8326e-05 | 0.0024546 | 0 | 7.7007e-05 | 0.00050172 | 0
640275 | 5954830 | 1.5 | 0.00080765 | 0.0040913 | 0.0022952 | 0.00082006 | 0.00082006 | 7.4247e-05 | 0.0046098 | 0 | 7.5931e-05 | 0.0023547 | 0 | 7.4782e-05 | 0.0004639 | 0
640375 | 5954830 | 1.5 | 0.00078296 | 0.0037065 | 0.00216 | 0.00079373 | 0.00079373 | 7.2327e-05 | 0.0046596 | 0 | 7.3494e-05 | 0.0023758 | 0 | 7.2496e-05 | 0.00043384 | 0
640475 | 5954830 | 1.5 | 0.00075798 | 0.0039558 | 0.0022007 | 0.00076731 | 0.00076731 | 7.0961e-05 | 0.0046547 | 0 | 7.1047e-05 | 0.0023725 | 0 | 7.0183e-05 | 0.00039085 | 0
640575 | 5954830 | 1.5 | 0.00073319 | 0.0035391 | 0.0022323 | 0.00074126 | 0.00074126 | 6.9657e-05 | 0.0048482 | 0 | 6.8635e-05 | 0.0023863 | 0 | 6.7888e-05 | 0.00041215 | 0
640675 | 5954830 | 1.5 | 0.00070886 | 0.0033885 | 0.002045 | 0.00071588 | 0.00071588 | 6.787e-05 | 0.0048928 | 0 | 6.6285e-05 | 0.0022616 | 0 | 6.5635e-05 | 0.00041595 | 0
640775 | 5954830 | 1.5 | 0.00068516 | 0.0033345 | 0.0020076 | 0.00069136 | 0.00069136 | 6.5463e-05 | 0.0048128 | 0 | 6.4015e-05 | 0.0022578 | 0 | 6.3441e-05 | 0.00038936 | 0
640875 | 5954830 | 1.5 | 0.00066217 | 0.0031631 | 0.0019442 | 0.00066778 | 0.00066778 | 6.2521e-05 | 0.0044315 | 0 | 6.1832e-05 | 0.0021962 | 0 | 6.1312e-05 | 0.00035696 | 0
640975 | 5954830 | 1.5 | 0.00064009 | 0.0030245 | 0.0018071 | 0.00064534 | 0.00064534 | 5.9448e-05 | 0.0041864 | 0 | 5.9753e-05 | 0.0021145 | 0 | 5.9268e-05 | 0.00033519 | 0
641075 | 5954830 | 1.5 | 0.00061891 | 0.0028546 | 0.0018359 | 0.00062397 | 0.00062397 | 5.6549e-05 | 0.0039467 | 0 | 5.7775e-05 | 0.0020887 | 0 | 5.7307e-05 | 0.00034468 | 0
641175 | 5954830 | 1.5 | 0.0005989 | 0.0026952 | 0.0017881 | 0.00060388 | 0.00060388 | 5.4044e-05 | 0.0035729 | 0 | 5.5915e-05 | 0.0020063 | 0 | 5.5454e-05 | 0.00033287 | 0
641275 | 5954830 | 1.5 | 0.00058002 | 0.0025015 | 0.0016806 | 0.00058499 | 0.00058499 | 5.1991e-05 | 0.0040012 | 0 | 5.4166e-05 | 0.001908 | 0 | 5.3706e-05 | 0.00029755 | 0
641375 | 5954830 | 1.5 | 0.00056232 | 0.0024671 | 0.0017002 | 0.0005673 | 0.0005673 | 5.0327e-05 | 0.0041104 | 0 | 5.2528e-05 | 0.0018924 | 0 | 5.2067e-05 | 0.00026491 | 0
636375 | 5954930 | 1.5 | 0.00015277 | 0.002016 | 0.00040434 | 0.00018094 | 0.00018094 | 1.6119e-05 | 0.0031727 | 0 | 1.6753e-05 | 0.0014484 | 0 | 1.4145e-05 | 0.00029325 | 0
636475 | 5954930 | 1.5 | 0.00015895 | 0.0020018 | 0.00035987 | 0.00018629 | 0.00018629 | 1.6812e-05 | 0.003341 | 0 | 1.7249e-05 | 0.0016035 | 0 | 1.4717e-05 | 0.00031415 | 0
636575 | 5954930 | 1.5 | 0.00016568 | 0.0019931 | 0.00041385 | 0.00019212 | 0.00019212 | 1.7698e-05 | 0.0039157 | 0 | 1.7789e-05 | 0.0016465 | 0 | 1.534e-05 | 0.00033941 | 0
636675 | 5954930 | 1.5 | 0.00017295 | 0.0019685 | 0.00045591 | 0.00019849 | 0.00019849 | 1.8706e-05 | 0.0042017 | 0 | 1.8379e-05 | 0.0017793 | 0 | 1.6014e-05 | 0.00035918 | 0
636775 | 5954930 | 1.5 | 0.00018079 | 0.0020986 | 0.00049543 | 0.00020549 | 0.00020549 | 1.9743e-05 | 0.0043044 | 0 | 1.9027e-05 | 0.0018175 | 0 | 1.674e-05 | 0.00038199 | 0
636875 | 5954930 | 1.5 | 0.00018923 | 0.0022102 | 0.00055461 | 0.00021321 | 0.00021321 | 2.0695e-05 | 0.0043197 | 0 | 1.9741e-05 | 0.001933 | 0 | 1.7521e-05 | 0.00039065 | 0
636975 | 5954930 | 1.5 | 0.00019824 | 0.0023047 | 0.00059851 | 0.00022169 | 0.00022169 | 2.1422e-05 | 0.0041245 | 0 | 2.0527e-05 | 0.0018078 | 0 | 1.8355e-05 | 0.00037388 | 0
637075 | 5954930 | 1.5 | 0.00020786 | 0.0023755 | 0.000651 | 0.00023106 | 0.00023106 | 2.1883e-05 | 0.0042458 | 0 | 2.1395e-05 | 0.0017422 | 0 | 1.9246e-05 | 0.00036493 | 0
637175 | 5954930 | 1.5 | 0.0002181 | 0.002206 | 0.00069727 | 0.00024145 | 0.00024145 | 2.2113e-05 | 0.0041168 | 0 | 2.2356e-05 | 0.001805 | 0 | 2.0195e-05 | 0.00037193 | 0
637275 | 5954930 | 1.5 | 0.00022905 | 0.0024264 | 0.00077995 | 0.00025302 | 0.00025302 | 2.2296e-05 | 0.0037906 | 0 | 2.3428e-05 | 0.0017996 | 0 | 2.1208e-05 | 0.00038221 | 0
637375 | 5954930 | 1.5 | 0.00024076 | 0.0023623 | 0.00085583 | 0.00026592 | 0.00026592 | 2.2683e-05 | 0.0036192 | 0 | 2.4622e-05 | 0.0017594 | 0 | 2.2293e-05 | 0.00039665 | 0
637475 | 5954930 | 1.5 | 0.00025341 | 0.0023873 | 0.00093509 | 0.00028037 | 0.00028037 | 2.3676e-05 | 0.0031962 | 0 | 2.596e-05 | 0.0017949 | 0 | 2.3464e-05 | 0.0004048 | 0
637575 | 5954930 | 1.5 | 0.00026705 | 0.0025377 | 0.0010124 | 0.0002964 | 0.0002964 | 2.5571e-05 | 0.0039582 | 0 | 2.7445e-05 | 0.0019974 | 0 | 2.4727e-05 | 0.00036865 | 0
637675 | 5954930 | 1.5 | 0.00028183 | 0.0026482 | 0.00099339 | 0.00031402 | 0.00031402 | 2.8441e-05 | 0.0045155 | 0 | 2.9076e-05 | 0.0020457 | 0 | 2.6095e-05 | 0.00033525 | 0
637775 | 5954930 | 1.5 | 0.00029773 | 0.0029079 | 0.0010569 | 0.00033298 | 0.00033298 | 3.184e-05 | 0.0047978 | 0 | 3.0832e-05 | 0.0023367 | 0 | 2.7567e-05 | 0.00034333 | 0
637875 | 5954930 | 1.5 | 0.00031476 | 0.0028262 | 0.0011623 | 0.00035296 | 0.00035296 | 3.4968e-05 | 0.0053176 | 0 | 3.2682e-05 | 0.0024092 | 0 | 2.9145e-05 | 0.00034979 | 0
637975 | 5954930 | 1.5 | 0.00033297 | 0.0030818 | 0.0013026 | 0.0003737 | 0.0003737 | 3.7144e-05 | 0.0051973 | 0 | 3.4601e-05 | 0.002453 | 0 | 3.083e-05 | 0.00040536 | 0
638075 | 5954930 | 1.5 | 0.00035256 | 0.0030497 | 0.0012231 | 0.00039514 | 0.00039514 | 3.8279e-05 | 0.0048841 | 0 | 3.6587e-05 | 0.0024356 | 0 | 3.2645e-05 | 0.00042347 | 0
638175 | 5954930 | 1.5 | 0.0003741 | 0.0032191 | 0.0012758 | 0.00041774 | 0.00041774 | 3.8883e-05 | 0.0049089 | 0 | 3.8679e-05 | 0.0024827 | 0 | 3.4639e-05 | 0.00042691 | 0
638275 | 5954930 | 1.5 | 0.00039854 | 0.0032327 | 0.0014689 | 0.0004425 | 0.0004425 | 3.9571e-05 | 0.0049802 | 0 | 4.0972e-05 | 0.0023902 | 0 | 3.6902e-05 | 0.00044286 | 0
638375 | 5954930 | 1.5 | 0.00042714 | 0.0034707 | 0.0016858 | 0.00047086 | 0.00047086 | 4.083e-05 | 0.0051911 | 0 | 4.3598e-05 | 0.0022941 | 0 | 3.955e-05 | 0.0004642 | 0
638475 | 5954930 | 1.5 | 0.00046106 | 0.0035757 | 0.0017863 | 0.00050426 | 0.00050426 | 4.3164e-05 | 0.0046769 | 0 | 4.6691e-05 | 0.0024495 | 0 | 4.2691e-05 | 0.00050036 | 0
638575 | 5954930 | 1.5 | 0.00050094 | 0.0037762 | 0.0018088 | 0.00054359 | 0.00054359 | 4.6995e-05 | 0.0055428 | 0 | 5.0332e-05 | 0.0025309 | 0 | 4.6384e-05 | 0.00053131 | 0
638675 | 5954930 | 1.5 | 0.0005465 | 0.0040219 | 0.0019556 | 0.0005887 | 0.0005887 | 5.224e-05 | 0.0052944 | 0 | 5.4509e-05 | 0.0026516 | 0 | 5.0602e-05 | 0.00053988 | 0
638775 | 5954930 | 1.5 | 0.00059638 | 0.0040142 | 0.0022035 | 0.00063833 | 0.00063833 | 5.8212e-05 | 0.0056773 | 0 | 5.9105e-05 | 0.0027084 | 0 | 5.522e-05 | 0.00053162 | 0
638875 | 5954930 | 1.5 | 0.00064818 | 0.004385 | 0.0023891 | 0.00069003 | 0.00069003 | 6.4114e-05 | 0.0060995 | 0 | 6.3891e-05 | 0.002681 | 0 | 6.0017e-05 | 0.00059078 | 0
638975 | 5954930 | 1.5 | 0.00069891 | 0.0047353 | 0.0023396 | 0.00074065 | 0.00074065 | 6.9751e-05 | 0.0052448 | 0 | 6.8579e-05 | 0.002744 | 0 | 6.4714e-05 | 0.00056832 | 0
639075 | 5954930 | 1.5 | 0.00074547 | 0.0046103 | 0.0024864 | 0.00078695 | 0.00078695 | 7.5304e-05 | 0.0053608 | 0 | 7.2865e-05 | 0.0026891 | 0 | 6.9025e-05 | 0.00050996 | 0
639175 | 5954930 | 1.5 | 0.0007853 | 0.0047512 | 0.002641 | 0.00082621 | 0.00082621 | 8.0576e-05 | 0.0056627 | 0 | 7.6501e-05 | 0.00277 | 0 | 7.2713e-05 | 0.00048154 | 0
639275 | 5954930 | 1.5 | 0.00081654 | 0.0047315 | 0.0027942 | 0.0008564 | 0.0008564 | 8.4449e-05 | 0.0057764 | 0 | 7.9296e-05 | 0.0027499 | 0 | 7.5606e-05 | 0.00048476 | 0
639375 | 5954930 | 1.5 | 0.00083864 | 0.0046007 | 0.0027486 | 0.00087687 | 0.00087687 | 8.5955e-05 | 0.005478 | 0 | 8.1191e-05 | 0.0027408 | 0 | 7.7652e-05 | 0.00051303 | 0
639475 | 5954930 | 1.5 | 0.0008521 | 0.0041136 | 0.0028469 | 0.00088807 | 0.00088807 | 8.5412e-05 | 0.0055287 | 0 | 8.2229e-05 | 0.002665 | 0 | 7.8898e-05 | 0.00052612 | 0
639575 | 5954930 | 1.5 | 0.00085801 | 0.0039394 | 0.0027614 | 0.00089112 | 0.00089112 | 8.4128e-05 | 0.0050652 | 0 | 8.2512e-05 | 0.0026208 | 0 | 7.9445e-05 | 0.00052048 | 0
639675 | 5954930 | 1.5 | 0.00085759 | 0.0039714 | 0.002669 | 0.00088744 | 0.00088744 | 8.3129e-05 | 0.0051646 | 0 | 8.217e-05 | 0.0026295 | 0 | 7.9406e-05 | 0.00050186 | 0
639775 | 5954930 | 1.5 | 0.00085203 | 0.0039053 | 0.0026093 | 0.00087845 | 0.00087845 | 8.2421e-05 | 0.0053027 | 0 | 8.1338e-05 | 0.0026613 | 0 | 7.8892e-05 | 0.00049058 | 0
639875 | 5954930 | 1.5 | 0.00084217 | 0.0038459 | 0.0024693 | 0.00086526 | 0.00086526 | 8.1374e-05 | 0.0053555 | 0 | 8.0116e-05 | 0.0026118 | 0 | 7.7978e-05 | 0.00051902 | 0
639975 | 5954930 | 1.5 | 0.00082848 | 0.0038158 | 0.0024374 | 0.00084857 | 0.00084857 | 7.9505e-05 | 0.0051233 | 0 | 7.8571e-05 | 0.002582 | 0 | 7.6711e-05 | 0.00052848 | 0
640075 | 5954930 | 1.5 | 0.00081167 | 0.0039263 | 0.0023642 | 0.00082918 | 0.00082918 | 7.6914e-05 | 0.0051518 | 0 | 7.6776e-05 | 0.002568 | 0 | 7.5155e-05 | 0.00052013 | 0
640175 | 5954930 | 1.5 | 0.00079237 | 0.0038962 | 0.0022153 | 0.00080771 | 0.00080771 | 7.3922e-05 | 0.004826 | 0 | 7.4788e-05 | 0.0024596 | 0 | 7.3367e-05 | 0.00049742 | 0
640275 | 5954930 | 1.5 | 0.00077139 | 0.0038397 | 0.0021242 | 0.0007849 | 0.0007849 | 7.1138e-05 | 0.0049649 | 0 | 7.2676e-05 | 0.0023429 | 0 | 7.1425e-05 | 0.00046539 | 0
640375 | 5954930 | 1.5 | 0.00074933 | 0.0036522 | 0.0020463 | 0.00076124 | 0.00076124 | 6.8942e-05 | 0.004445 | 0 | 7.0485e-05 | 0.0022162 | 0 | 6.9382e-05 | 0.00042903 | 0
640475 | 5954930 | 1.5 | 0.00072687 | 0.0034548 | 0.0020463 | 0.00073735 | 0.00073735 | 6.7441e-05 | 0.0046428 | 0 | 6.8273e-05 | 0.0022922 | 0 | 6.7302e-05 | 0.00039434 | 0
640575 | 5954930 | 1.5 | 0.00070441 | 0.0037245 | 0.0020701 | 0.00071362 | 0.00071362 | 6.6319e-05 | 0.0043907 | 0 | 6.6075e-05 | 0.0023074 | 0 | 6.5223e-05 | 0.0003643 | 0
640675 | 5954930 | 1.5 | 0.00068217 | 0.003265 | 0.0020587 | 0.00069026 | 0.00069026 | 6.5084e-05 | 0.0047786 | 0 | 6.3913e-05 | 0.0022809 | 0 | 6.3164e-05 | 0.00040267 | 0
640775 | 5954930 | 1.5 | 0.00066047 | 0.0031656 | 0.0019222 | 0.00066761 | 0.00066761 | 6.3363e-05 | 0.0047141 | 0 | 6.1816e-05 | 0.0021939 | 0 | 6.1154e-05 | 0.0003941 | 0
640875 | 5954930 | 1.5 | 0.00063935 | 0.0031402 | 0.0018954 | 0.00064576 | 0.00064576 | 6.1091e-05 | 0.0045679 | 0 | 5.9793e-05 | 0.0021688 | 0 | 5.92e-05 | 0.00036823 | 0
640975 | 5954930 | 1.5 | 0.00061883 | 0.0029882 | 0.0018042 | 0.0006247 | 0.0006247 | 5.8381e-05 | 0.0042708 | 0 | 5.7843e-05 | 0.002125 | 0 | 5.7299e-05 | 0.00033771 | 0
641075 | 5954930 | 1.5 | 0.00059919 | 0.0028137 | 0.0017384 | 0.00060471 | 0.00060471 | 5.5612e-05 | 0.0040148 | 0 | 5.5992e-05 | 0.002037 | 0 | 5.548e-05 | 0.0003231 | 0
641175 | 5954930 | 1.5 | 0.00058031 | 0.0026837 | 0.0017097 | 0.00058565 | 0.00058565 | 5.3012e-05 | 0.0037969 | 0 | 5.4226e-05 | 0.001993 | 0 | 5.3733e-05 | 0.00033162 | 0
641275 | 5954930 | 1.5 | 0.00056241 | 0.0025527 | 0.0016677 | 0.00056766 | 0.00056766 | 5.0767e-05 | 0.0034438 | 0 | 5.2561e-05 | 0.0019214 | 0 | 5.2075e-05 | 0.00031632 | 0
641375 | 5954930 | 1.5 | 0.00054554 | 0.0023778 | 0.0015733 | 0.00055075 | 0.00055075 | 4.8924e-05 | 0.0038382 | 0 | 5.0996e-05 | 0.0018395 | 0 | 5.0513e-05 | 0.00028384 | 0
636375 | 5955030 | 1.5 | 0.00015121 | 0.0018942 | 0.00034021 | 0.00017697 | 0.00017697 | 1.5968e-05 | 0.0032309 | 0 | 1.6386e-05 | 0.0015459 | 0 | 1.4001e-05 | 0.00029855 | 0
636475 | 5955030 | 1.5 | 0.00015733 | 0.0018852 | 0.0003863 | 0.00018229 | 0.00018229 | 1.6782e-05 | 0.0037591 | 0 | 1.6878e-05 | 0.0015953 | 0 | 1.4568e-05 | 0.00032134 | 0
636575 | 5955030 | 1.5 | 0.00016392 | 0.0018686 | 0.00041423 | 0.00018806 | 0.00018806 | 1.7707e-05 | 0.0040334 | 0 | 1.7413e-05 | 0.0017048 | 0 | 1.5178e-05 | 0.00033905 | 0
636675 | 5955030 | 1.5 | 0.00017101 | 0.0019829 | 0.00045717 | 0.00019437 | 0.00019437 | 1.8663e-05 | 0.0041805 | 0 | 1.7998e-05 | 0.0017315 | 0 | 1.5835e-05 | 0.0003596 | 0
636775 | 5955030 | 1.5 | 0.00017861 | 0.002089 | 0.000514 | 0.00020131 | 0.00020131 | 1.9557e-05 | 0.004199 | 0 | 1.864e-05 | 0.0018736 | 0 | 1.6538e-05 | 0.00037735 | 0
636875 | 5955030 | 1.5 | 0.00018669 | 0.0021806 | 0.000591 | 0.00020889 | 0.00020889 | 2.026e-05 | 0.0041349 | 0 | 1.9341e-05 | 0.001776 | 0 | 1.7287e-05 | 0.00036286 | 0
636975 | 5955030 | 1.5 | 0.0001953 | 0.0022524 | 0.00059274 | 0.00021722 | 0.00021722 | 2.0726e-05 | 0.004243 | 0 | 2.0113e-05 | 0.0017299 | 0 | 1.8083e-05 | 0.00035014 | 0
637075 | 5955030 | 1.5 | 0.00020441 | 0.0021743 | 0.00064139 | 0.00022639 | 0.00022639 | 2.0963e-05 | 0.0041294 | 0 | 2.0962e-05 | 0.0016822 | 0 | 1.8927e-05 | 0.00035607 | 0
637175 | 5955030 | 1.5 | 0.00021411 | 0.0022131 | 0.00071442 | 0.00023654 | 0.00023654 | 2.1099e-05 | 0.0038915 | 0 | 2.1902e-05 | 0.0018036 | 0 | 1.9825e-05 | 0.00036455 | 0
637275 | 5955030 | 1.5 | 0.00022444 | 0.0023128 | 0.00076595 | 0.0002478 | 0.0002478 | 2.1328e-05 | 0.0037958 | 0 | 2.2945e-05 | 0.0016638 | 0 | 2.0781e-05 | 0.00037652 | 0
637375 | 5955030 | 1.5 | 0.00023551 | 0.0022882 | 0.00085156 | 0.00026034 | 0.00026034 | 2.196e-05 | 0.0033965 | 0 | 2.4106e-05 | 0.00177 | 0 | 2.1806e-05 | 0.00039233 | 0
637475 | 5955030 | 1.5 | 0.00024742 | 0.0023898 | 0.00094346 | 0.00027426 | 0.00027426 | 2.3304e-05 | 0.0031363 | 0 | 2.5394e-05 | 0.0018738 | 0 | 2.2909e-05 | 0.00036364 | 0
637575 | 5955030 | 1.5 | 0.00026027 | 0.0024632 | 0.00095153 | 0.00028958 | 0.00028958 | 2.5535e-05 | 0.0040153 | 0 | 2.6813e-05 | 0.0019828 | 0 | 2.4099e-05 | 0.00032529 | 0
637675 | 5955030 | 1.5 | 0.00027408 | 0.0026332 | 0.00097122 | 0.00030618 | 0.00030618 | 2.8486e-05 | 0.0045494 | 0 | 2.835e-05 | 0.0020935 | 0 | 2.5378e-05 | 0.00032456 | 0
637775 | 5955030 | 1.5 | 0.00028889 | 0.0024765 | 0.001034 | 0.00032382 | 0.00032382 | 3.16e-05 | 0.0048782 | 0 | 2.9984e-05 | 0.0022981 | 0 | 2.6749e-05 | 0.00032767 | 0
637875 | 5955030 | 1.5 | 0.00030466 | 0.0028469 | 0.0011579 | 0.0003422 | 0.0003422 | 3.4131e-05 | 0.0050245 | 0 | 3.1685e-05 | 0.0023027 | 0 | 2.8209e-05 | 0.00035017 | 0
637975 | 5955030 | 1.5 | 0.00032153 | 0.0029493 | 0.0012756 | 0.0003612 | 0.0003612 | 3.573e-05 | 0.0050639 | 0 | 3.3445e-05 | 0.0023074 | 0 | 2.9771e-05 | 0.00040272 | 0
638075 | 5955030 | 1.5 | 0.00033967 | 0.0030714 | 0.0012348 | 0.00038082 | 0.00038082 | 3.6484e-05 | 0.0048315 | 0 | 3.5261e-05 | 0.0023504 | 0 | 3.1451e-05 | 0.00039017 | 0
638175 | 5955030 | 1.5 | 0.0003597 | 0.0030614 | 0.001281 | 0.00040163 | 0.00040163 | 3.6949e-05 | 0.0047014 | 0 | 3.7188e-05 | 0.002308 | 0 | 3.3306e-05 | 0.00041017 | 0
638275 | 5955030 | 1.5 | 0.00038257 | 0.0030619 | 0.001424 | 0.00042466 | 0.00042466 | 3.7639e-05 | 0.004761 | 0 | 3.932e-05 | 0.0022223 | 0 | 3.5423e-05 | 0.00041338 | 0
638375 | 5955030 | 1.5 | 0.00040931 | 0.0033442 | 0.0016199 | 0.00045112 | 0.00045112 | 3.8917e-05 | 0.0048886 | 0 | 4.177e-05 | 0.00226 | 0 | 3.7899e-05 | 0.00044798 | 0
638475 | 5955030 | 1.5 | 0.00044086 | 0.0034096 | 0.0016475 | 0.00048219 | 0.00048219 | 4.1229e-05 | 0.0043704 | 0 | 4.4648e-05 | 0.0024095 | 0 | 4.0821e-05 | 0.00047785 | 0
638575 | 5955030 | 1.5 | 0.00047767 | 0.0035977 | 0.0016679 | 0.00051851 | 0.00051851 | 4.4901e-05 | 0.005171 | 0 | 4.8011e-05 | 0.0024617 | 0 | 4.4228e-05 | 0.00050567 | 0
638675 | 5955030 | 1.5 | 0.00051934 | 0.0037942 | 0.0018607 | 0.00055981 | 0.00055981 | 4.9767e-05 | 0.0051259 | 0 | 5.1835e-05 | 0.0025943 | 0 | 4.8087e-05 | 0.00051223 | 0
638775 | 5955030 | 1.5 | 0.00056466 | 0.0038351 | 0.0021073 | 0.00060494 | 0.00060494 | 5.5203e-05 | 0.0053956 | 0 | 5.6013e-05 | 0.0026191 | 0 | 5.2283e-05 | 0.00050432 | 0
638875 | 5955030 | 1.5 | 0.0006116 | 0.0041554 | 0.0022413 | 0.0006518 | 0.0006518 | 6.0554e-05 | 0.0058839 | 0 | 6.0352e-05 | 0.0025831 | 0 | 5.6629e-05 | 0.00055552 | 0
638975 | 5955030 | 1.5 | 0.00065761 | 0.0044815 | 0.0022546 | 0.00069773 | 0.00069773 | 6.5664e-05 | 0.005089 | 0 | 6.4605e-05 | 0.0026444 | 0 | 6.089e-05 | 0.00054346 | 0
639075 | 5955030 | 1.5 | 0.00070008 | 0.0044233 | 0.0023001 | 0.00073999 | 0.00073999 | 7.0714e-05 | 0.0051868 | 0 | 6.8518e-05 | 0.002623 | 0 | 6.4822e-05 | 0.00049102 | 0
639175 | 5955030 | 1.5 | 0.00073683 | 0.004504 | 0.002448 | 0.00077627 | 0.00077627 | 7.5595e-05 | 0.0053817 | 0 | 7.1877e-05 | 0.0026914 | 0 | 6.8225e-05 | 0.00045853 | 0
639275 | 5955030 | 1.5 | 0.00076616 | 0.0044595 | 0.0025901 | 0.00080474 | 0.00080474 | 7.9378e-05 | 0.0055052 | 0 | 7.4513e-05 | 0.0026285 | 0 | 7.094e-05 | 0.0004568 | 0
639375 | 5955030 | 1.5 | 0.00078745 | 0.0044668 | 0.0026106 | 0.00082468 | 0.00082468 | 8.1135e-05 | 0.0054538 | 0 | 7.6359e-05 | 0.0026603 | 0 | 7.2912e-05 | 0.00048561 | 0
639475 | 5955030 | 1.5 | 0.00080112 | 0.0039947 | 0.0026242 | 0.00083645 | 0.00083645 | 8.0933e-05 | 0.0053495 | 0 | 7.745e-05 | 0.0025815 | 0 | 7.4178e-05 | 0.00050126 | 0
639575 | 5955030 | 1.5 | 0.00080791 | 0.003782 | 0.0025281 | 0.00084081 | 0.00084081 | 7.9737e-05 | 0.0050247 | 0 | 7.7852e-05 | 0.0025382 | 0 | 7.4807e-05 | 0.00050071 | 0
639675 | 5955030 | 1.5 | 0.00080894 | 0.0038258 | 0.0025727 | 0.00083897 | 0.00083897 | 7.8682e-05 | 0.0050215 | 0 | 7.7683e-05 | 0.0025384 | 0 | 7.4902e-05 | 0.00048679 | 0
639775 | 5955030 | 1.5 | 0.00080526 | 0.0036399 | 0.0024377 | 0.0008322 | 0.0008322 | 7.8015e-05 | 0.0051519 | 0 | 7.7056e-05 | 0.0025118 | 0 | 7.4561e-05 | 0.0004633 | 0
639875 | 5955030 | 1.5 | 0.00079752 | 0.0036427 | 0.0023722 | 0.00082137 | 0.00082137 | 7.7225e-05 | 0.0050504 | 0 | 7.6053e-05 | 0.0024922 | 0 | 7.3844e-05 | 0.0004892 | 0
639975 | 5955030 | 1.5 | 0.00078641 | 0.0035642 | 0.0022988 | 0.00080739 | 0.00080739 | 7.5878e-05 | 0.005132 | 0 | 7.4758e-05 | 0.0025093 | 0 | 7.2816e-05 | 0.00050532 | 0
640075 | 5955030 | 1.5 | 0.00077233 | 0.003669 | 0.0023039 | 0.00079077 | 0.00079077 | 7.3773e-05 | 0.0051723 | 0 | 7.322e-05 | 0.0024601 | 0 | 7.1512e-05 | 0.00050928 | 0
640175 | 5955030 | 1.5 | 0.00075577 | 0.0037316 | 0.00214 | 0.00077205 | 0.00077205 | 7.1146e-05 | 0.0048323 | 0 | 7.1486e-05 | 0.0024129 | 0 | 6.9978e-05 | 0.00048986 | 0
640275 | 5955030 | 1.5 | 0.00073738 | 0.0036308 | 0.0020444 | 0.00075184 | 0.00075184 | 6.8427e-05 | 0.0047995 | 0 | 6.9615e-05 | 0.0023209 | 0 | 6.8276e-05 | 0.00046397 | 0
640375 | 5955030 | 1.5 | 0.00071782 | 0.0037125 | 0.0019863 | 0.00073071 | 0.00073071 | 6.6069e-05 | 0.0045263 | 0 | 6.7658e-05 | 0.002233 | 0 | 6.6464e-05 | 0.00043199 | 0
640475 | 5955030 | 1.5 | 0.00069762 | 0.0033333 | 0.0018959 | 0.00070911 | 0.00070911 | 6.4339e-05 | 0.004199 | 0 | 6.5659e-05 | 0.0021626 | 0 | 6.4594e-05 | 0.00040419 | 0
640575 | 5955030 | 1.5 | 0.00067717 | 0.0034225 | 0.0019396 | 0.0006874 | 0.0006874 | 6.3146e-05 | 0.0044346 | 0 | 6.3648e-05 | 0.0022144 | 0 | 6.2701e-05 | 0.00036491 | 0
640675 | 5955030 | 1.5 | 0.00065695 | 0.0034022 | 0.0019819 | 0.00066603 | 0.00066603 | 6.2185e-05 | 0.0043282 | 0 | 6.167e-05 | 0.0022399 | 0 | 6.0829e-05 | 0.00035829 | 0
640775 | 5955030 | 1.5 | 0.00063696 | 0.0030577 | 0.0018718 | 0.00064504 | 0.00064504 | 6.0989e-05 | 0.0046794 | 0 | 5.9726e-05 | 0.0021852 | 0 | 5.8978e-05 | 0.00039259 | 0
640875 | 5955030 | 1.5 | 0.00061748 | 0.0030322 | 0.0018279 | 0.00062471 | 0.00062471 | 5.9328e-05 | 0.0045488 | 0 | 5.7843e-05 | 0.0021233 | 0 | 5.7174e-05 | 0.00037391 | 0
640975 | 5955030 | 1.5 | 0.00059858 | 0.0029651 | 0.0017971 | 0.00060514 | 0.00060514 | 5.7181e-05 | 0.0043327 | 0 | 5.6032e-05 | 0.002099 | 0 | 5.5424e-05 | 0.00034889 | 0
641075 | 5955030 | 1.5 | 0.00058021 | 0.0028297 | 0.0016939 | 0.00058629 | 0.00058629 | 5.469e-05 | 0.0041174 | 0 | 5.4286e-05 | 0.0020172 | 0 | 5.3723e-05 | 0.00032018 | 0
641175 | 5955030 | 1.5 | 0.00056261 | 0.0026462 | 0.0016749 | 0.00056836 | 0.00056836 | 5.2185e-05 | 0.0038551 | 0 | 5.2626e-05 | 0.0019733 | 0 | 5.2094e-05 | 0.00031173 | 0
641275 | 5955030 | 1.5 | 0.00054573 | 0.0025296 | 0.0016068 | 0.00055128 | 0.00055128 | 4.9848e-05 | 0.0036576 | 0 | 5.1045e-05 | 0.0019009 | 0 | 5.053e-05 | 0.00031941 | 0
641375 | 5955030 | 1.5 | 0.00052963 | 0.0024121 | 0.0015586 | 0.00053509 | 0.00053509 | 4.7822e-05 | 0.0033232 | 0 | 4.9545e-05 | 0.0018498 | 0 | 4.9039e-05 | 0.00030121 | 0

## 2021
X(m) | Y(m) | Z(m) | LTConc¦ug/m3¦PM10¦<All sources>¦-¦ 24hrs | P 98.08¦ug/m3¦PM10¦<All sources>¦-¦ 24hrs | P 90.41¦ug/m3¦PM10¦<All sources>¦-¦ 24hrs | LTConc¦ug/m3¦PM10¦<All sources>¦-¦ 1hr | LTConc¦ug/m3¦PM2.5¦<All sources>¦-¦ 1hr | LTConc¦ug/m3¦SO2¦<All sources>¦-¦ 900s | P 99.90¦ug/m3¦SO2¦<All sources>¦-¦ 900s | EXpaM¦SO2¦ 0.26600E+03 ug/m3¦<All sources>¦-¦ 900s | LTConc¦ug/m3¦SO2¦<All sources>¦-¦ 1hr | P 99.73¦ug/m3¦SO2¦<All sources>¦-¦ 1hr | EXpaM¦SO2¦ 0.35000E+03 ug/m3¦<All sources>¦-¦ 1hr | LTConc¦ug/m3¦SO2¦<All sources>¦-¦ 24hrs | P 99.18¦ug/m3¦SO2¦<All sources>¦-¦ 24hrs | EXpaM¦SO2¦ 0.12500E+03 ug/m3¦<All sources>¦-¦ 24hrs
|  | MAXIMUM | 0.092741 | 0.3595 | 0.24615 | 0.089984 | 0.089984 | 0.0085376 | 0.12655 | 0 | 0.0083319 | 0.08524 | 0 | 0.0085871 | 0.038807 | 0
|  | AVERAGE | 0.0015732 | 0.01025 | 0.005356 | 0.0016259 | 0.0016259 | 0.00015123 | 0.0084613 | 0 | 0.00015055 | 0.0045345 | 0 | 0.00014567 | 0.001145
636375 | 5950030 | 1.5 | 0.00021777 | 0.0024404 | 0.00087629 | 0.00027195 | 0.00027195 | 2.6673e-05 | 0.0040824 | 0 | 2.518e-05 | 0.0018589 | 0 | 2.0164e-05 | 0.00027176 | 0
636475 | 5950030 | 1.5 | 0.0002228 | 0.0024006 | 0.00087417 | 0.0002758 | 0.0002758 | 2.6495e-05 | 0.0040878 | 0 | 2.5537e-05 | 0.0019042 | 0 | 2.063e-05 | 0.00028051 | 0
636575 | 5950030 | 1.5 | 0.00022816 | 0.0023431 | 0.00094206 | 0.00027972 | 0.00027972 | 2.6208e-05 | 0.0038325 | 0 | 2.59e-05 | 0.001947 | 0 | 2.1126e-05 | 0.00028707 | 0
636675 | 5950030 | 1.5 | 0.00023401 | 0.0022746 | 0.0009682 | 0.00028387 | 0.00028387 | 2.588e-05 | 0.0037271 | 0 | 2.6284e-05 | 0.0020016 | 0 | 2.1668e-05 | 0.0002911 | 0
636775 | 5950030 | 1.5 | 0.00024055 | 0.0022247 | 0.00093182 | 0.00028845 | 0.00028845 | 2.56e-05 | 0.0040884 | 0 | 2.6708e-05 | 0.0019519 | 0 | 2.2273e-05 | 0.0002924 | 0
636875 | 5950030 | 1.5 | 0.00024797 | 0.0022968 | 0.0010012 | 0.0002937 | 0.0002937 | 2.5448e-05 | 0.0042202 | 0 | 2.7194e-05 | 0.0018677 | 0 | 2.2961e-05 | 0.00029091 | 0
636975 | 5950030 | 1.5 | 0.00025656 | 0.0022428 | 0.0010707 | 0.00029995 | 0.00029995 | 2.5518e-05 | 0.0042639 | 0 | 2.7773e-05 | 0.0017325 | 0 | 2.3756e-05 | 0.00028686 | 0
637075 | 5950030 | 1.5 | 0.00026653 | 0.0023576 | 0.0011585 | 0.0003075 | 0.0003075 | 2.5861e-05 | 0.0041234 | 0 | 2.8472e-05 | 0.0018456 | 0 | 2.4679e-05 | 0.00028051 | 0
637175 | 5950030 | 1.5 | 0.00027808 | 0.0027127 | 0.0011236 | 0.00031666 | 0.00031666 | 2.6533e-05 | 0.0039128 | 0 | 2.932e-05 | 0.0019455 | 0 | 2.5748e-05 | 0.00027228 | 0
637275 | 5950030 | 1.5 | 0.00029139 | 0.002838 | 0.0012914 | 0.00032776 | 0.00032776 | 2.76e-05 | 0.0037049 | 0 | 3.0348e-05 | 0.0019797 | 0 | 2.698e-05 | 0.00029726 | 0
637375 | 5950030 | 1.5 | 0.0003065 | 0.002735 | 0.0014714 | 0.00034099 | 0.00034099 | 2.9129e-05 | 0.004229 | 0 | 3.1573e-05 | 0.0020462 | 0 | 2.838e-05 | 0.00032029 | 0
637475 | 5950030 | 1.5 | 0.00032335 | 0.002846 | 0.0015524 | 0.00035643 | 0.00035643 | 3.1171e-05 | 0.0045078 | 0 | 3.3002e-05 | 0.0020103 | 0 | 2.9939e-05 | 0.00030262 | 0
637575 | 5950030 | 1.5 | 0.00034168 | 0.0030156 | 0.0014712 | 0.00037394 | 0.00037394 | 3.373e-05 | 0.0046113 | 0 | 3.4624e-05 | 0.0022496 | 0 | 3.1637e-05 | 0.00031607 | 0
637675 | 5950030 | 1.5 | 0.00036102 | 0.0033171 | 0.0014105 | 0.00039308 | 0.00039308 | 3.6692e-05 | 0.0046328 | 0 | 3.6397e-05 | 0.0024092 | 0 | 3.3428e-05 | 0.00034292 | 0
637775 | 5950030 | 1.5 | 0.0003806 | 0.0036785 | 0.0015681 | 0.00041309 | 0.00041309 | 3.9755e-05 | 0.0049229 | 0 | 3.8249e-05 | 0.0024655 | 0 | 3.5241e-05 | 0.00039756 | 0
637875 | 5950030 | 1.5 | 0.00039946 | 0.0037776 | 0.0016776 | 0.00043289 | 0.00043289 | 4.2456e-05 | 0.00522 | 0 | 4.0082e-05 | 0.0024654 | 0 | 3.6987e-05 | 0.00045096 | 0
637975 | 5950030 | 1.5 | 0.00041655 | 0.0038562 | 0.0017371 | 0.0004512 | 0.0004512 | 4.4407e-05 | 0.0051729 | 0 | 4.1778e-05 | 0.0025002 | 0 | 3.8569e-05 | 0.00049733 | 0
638075 | 5950030 | 1.5 | 0.00043057 | 0.0039533 | 0.0016368 | 0.00046656 | 0.00046656 | 4.5474e-05 | 0.0049448 | 0 | 4.32e-05 | 0.0025213 | 0 | 3.9868e-05 | 0.00050485 | 0
638175 | 5950030 | 1.5 | 0.00044066 | 0.0040593 | 0.0017526 | 0.00047788 | 0.00047788 | 4.6127e-05 | 0.0048454 | 0 | 4.4248e-05 | 0.0024861 | 0 | 4.0802e-05 | 0.00046943 | 0
638275 | 5950030 | 1.5 | 0.0004462 | 0.0038804 | 0.0016971 | 0.00048435 | 0.00048435 | 4.6786e-05 | 0.0048037 | 0 | 4.4847e-05 | 0.0024846 | 0 | 4.1315e-05 | 0.0004237 | 0
638375 | 5950030 | 1.5 | 0.00044726 | 0.0037533 | 0.0020742 | 0.00048589 | 0.00048589 | 4.737e-05 | 0.0049829 | 0 | 4.499e-05 | 0.0026001 | 0 | 4.1413e-05 | 0.00042523 | 0
638475 | 5950030 | 1.5 | 0.00044456 | 0.0035201 | 0.002054 | 0.00048315 | 0.00048315 | 4.7209e-05 | 0.0052772 | 0 | 4.4736e-05 | 0.0026352 | 0 | 4.1163e-05 | 0.00037745 | 0
638575 | 5950030 | 1.5 | 0.00043923 | 0.0035386 | 0.0021294 | 0.00047714 | 0.00047714 | 4.5751e-05 | 0.0052693 | 0 | 4.4179e-05 | 0.0025889 | 0 | 4.067e-05 | 0.00038057 | 0
638675 | 5950030 | 1.5 | 0.00043273 | 0.0034542 | 0.0020575 | 0.0004692 | 0.0004692 | 4.3459e-05 | 0.0048445 | 0 | 4.3444e-05 | 0.0024977 | 0 | 4.0067e-05 | 0.00039558 | 0
638775 | 5950030 | 1.5 | 0.00042637 | 0.0035773 | 0.0018929 | 0.00046062 | 0.00046062 | 4.1436e-05 | 0.004694 | 0 | 4.265e-05 | 0.0024691 | 0 | 3.9478e-05 | 0.00036544 | 0
638875 | 5950030 | 1.5 | 0.0004212 | 0.0036229 | 0.0017111 | 0.00045246 | 0.00045246 | 4.0397e-05 | 0.0049589 | 0 | 4.1895e-05 | 0.0024389 | 0 | 3.9e-05 | 0.00036438 | 0
638975 | 5950030 | 1.5 | 0.00041775 | 0.0034642 | 0.0015971 | 0.0004454 | 0.0004454 | 4.0176e-05 | 0.0050833 | 0 | 4.124e-05 | 0.0024187 | 0 | 3.868e-05 | 0.00039775 | 0
639075 | 5950030 | 1.5 | 0.00041625 | 0.0034045 | 0.0015868 | 0.0004399 | 0.0004399 | 4.0302e-05 | 0.0051391 | 0 | 4.0732e-05 | 0.0025126 | 0 | 3.8541e-05 | 0.0004253 | 0
639175 | 5950030 | 1.5 | 0.00041666 | 0.0032022 | 0.0017698 | 0.00043625 | 0.00043625 | 4.0417e-05 | 0.0050154 | 0 | 4.0394e-05 | 0.0025657 | 0 | 3.858e-05 | 0.00045277 | 0
639275 | 5950030 | 1.5 | 0.00041891 | 0.0035441 | 0.0017759 | 0.00043466 | 0.00043466 | 4.0312e-05 | 0.005133 | 0 | 4.0246e-05 | 0.0025042 | 0 | 3.8788e-05 | 0.00041482 | 0
639375 | 5950030 | 1.5 | 0.000423 | 0.0035036 | 0.0017989 | 0.00043532 | 0.00043532 | 3.9934e-05 | 0.0050635 | 0 | 4.0308e-05 | 0.0025577 | 0 | 3.9167e-05 | 0.00038458 | 0
639475 | 5950030 | 1.5 | 0.00042891 | 0.0034013 | 0.0019237 | 0.00043826 | 0.00043826 | 3.9457e-05 | 0.0049825 | 0 | 4.0579e-05 | 0.0025389 | 0 | 3.9714e-05 | 0.0004274 | 0
639575 | 5950030 | 1.5 | 0.00043638 | 0.0033808 | 0.0018132 | 0.00044317 | 0.00044317 | 3.9265e-05 | 0.004778 | 0 | 4.1035e-05 | 0.002444 | 0 | 4.0406e-05 | 0.00046398 | 0
639675 | 5950030 | 1.5 | 0.00044499 | 0.0036635 | 0.0018527 | 0.00044954 | 0.00044954 | 3.9722e-05 | 0.004999 | 0 | 4.1624e-05 | 0.0024198 | 0 | 4.1202e-05 | 0.00044772 | 0
639775 | 5950030 | 1.5 | 0.00045402 | 0.0036867 | 0.0017816 | 0.00045652 | 0.00045652 | 4.0755e-05 | 0.0051863 | 0 | 4.227e-05 | 0.0024355 | 0 | 4.2039e-05 | 0.00041851 | 0
639875 | 5950030 | 1.5 | 0.00046261 | 0.0036782 | 0.0017994 | 0.00046315 | 0.00046315 | 4.1957e-05 | 0.0051636 | 0 | 4.2884e-05 | 0.0025743 | 0 | 4.2834e-05 | 0.00038841 | 0
639975 | 5950030 | 1.5 | 0.00047008 | 0.0036124 | 0.0019618 | 0.00046868 | 0.00046868 | 4.3081e-05 | 0.0051227 | 0 | 4.3396e-05 | 0.0025466 | 0 | 4.3526e-05 | 0.00042574 | 0
640075 | 5950030 | 1.5 | 0.00047569 | 0.0034952 | 0.0019213 | 0.00047234 | 0.00047234 | 4.4023e-05 | 0.0049722 | 0 | 4.3735e-05 | 0.0024438 | 0 | 4.4046e-05 | 0.00047342 | 0
640175 | 5950030 | 1.5 | 0.00047908 | 0.0033814 | 0.0019745 | 0.00047378 | 0.00047378 | 4.4891e-05 | 0.0046912 | 0 | 4.3868e-05 | 0.002426 | 0 | 4.436e-05 | 0.00044903 | 0
640275 | 5950030 | 1.5 | 0.00048006 | 0.0036552 | 0.0019364 | 0.00047286 | 0.00047286 | 4.5627e-05 | 0.0047968 | 0 | 4.3783e-05 | 0.0024576 | 0 | 4.445e-05 | 0.00041883 | 0
640375 | 5950030 | 1.5 | 0.00047875 | 0.0037335 | 0.0020022 | 0.00046976 | 0.00046976 | 4.6062e-05 | 0.004856 | 0 | 4.3496e-05 | 0.0023947 | 0 | 4.4328e-05 | 0.00038877 | 0
640475 | 5950030 | 1.5 | 0.00047531 | 0.0036756 | 0.0019001 | 0.00046474 | 0.00046474 | 4.5986e-05 | 0.0045955 | 0 | 4.3031e-05 | 0.0023743 | 0 | 4.401e-05 | 0.00039401 | 0
640575 | 5950030 | 1.5 | 0.00047009 | 0.0036449 | 0.0018254 | 0.00045819 | 0.00045819 | 4.5305e-05 | 0.0046431 | 0 | 4.2425e-05 | 0.0023161 | 0 | 4.3526e-05 | 0.00034991 | 0
640675 | 5950030 | 1.5 | 0.00046341 | 0.003377 | 0.0018043 | 0.0004505 | 0.0004505 | 4.4107e-05 | 0.0045877 | 0 | 4.1713e-05 | 0.0022687 | 0 | 4.2908e-05 | 0.0003563 | 0
640775 | 5950030 | 1.5 | 0.00045564 | 0.0033488 | 0.0017836 | 0.00044207 | 0.00044207 | 4.2618e-05 | 0.0043186 | 0 | 4.0932e-05 | 0.0022275 | 0 | 4.2189e-05 | 0.00036662 | 0
640875 | 5950030 | 1.5 | 0.00044704 | 0.0033579 | 0.0017164 | 0.00043317 | 0.00043317 | 4.1033e-05 | 0.0042102 | 0 | 4.0109e-05 | 0.0021779 | 0 | 4.1393e-05 | 0.00037158 | 0
640975 | 5950030 | 1.5 | 0.00043795 | 0.0032984 | 0.0016626 | 0.00042413 | 0.00042413 | 3.9579e-05 | 0.0043025 | 0 | 3.9272e-05 | 0.0021446 | 0 | 4.055e-05 | 0.00037089 | 0
641075 | 5950030 | 1.5 | 0.00042849 | 0.0031336 | 0.0015192 | 0.00041506 | 0.00041506 | 3.8323e-05 | 0.0042481 | 0 | 3.8432e-05 | 0.0021335 | 0 | 3.9675e-05 | 0.00036501 | 0
641175 | 5950030 | 1.5 | 0.00041889 | 0.0031906 | 0.0014078 | 0.00040613 | 0.00040613 | 3.7302e-05 | 0.0042584 | 0 | 3.7604e-05 | 0.0021106 | 0 | 3.8786e-05 | 0.00035477 | 0
641275 | 5950030 | 1.5 | 0.00040923 | 0.0033288 | 0.0013324 | 0.00039736 | 0.00039736 | 3.6458e-05 | 0.0041814 | 0 | 3.6793e-05 | 0.0020528 | 0 | 3.7891e-05 | 0.00034083 | 0
641375 | 5950030 | 1.5 | 0.00039956 | 0.0034394 | 0.0012919 | 0.00038876 | 0.00038876 | 3.5723e-05 | 0.0041921 | 0 | 3.5997e-05 | 0.0020214 | 0 | 3.6997e-05 | 0.00032859 | 0
636375 | 5950130 | 1.5 | 0.00022471 | 0.0026104 | 0.00094655 | 0.00028196 | 0.00028196 | 2.809e-05 | 0.0040938 | 0 | 2.6108e-05 | 0.0019559 | 0 | 2.0806e-05 | 0.00027358 | 0
636475 | 5950130 | 1.5 | 0.00023 | 0.0025804 | 0.00092629 | 0.0002862 | 0.0002862 | 2.8041e-05 | 0.0042238 | 0 | 2.65e-05 | 0.0019227 | 0 | 2.1296e-05 | 0.00028349 | 0
636575 | 5950130 | 1.5 | 0.00023557 | 0.0025329 | 0.00092538 | 0.00029044 | 0.00029044 | 2.7852e-05 | 0.0042191 | 0 | 2.6893e-05 | 0.0019832 | 0 | 2.1812e-05 | 0.00029272 | 0
636675 | 5950130 | 1.5 | 0.00024154 | 0.0024698 | 0.00099081 | 0.00029479 | 0.00029479 | 2.7545e-05 | 0.0039358 | 0 | 2.7295e-05 | 0.0020307 | 0 | 2.2364e-05 | 0.00029943 | 0
636775 | 5950130 | 1.5 | 0.00024807 | 0.0023939 | 0.00099649 | 0.00029941 | 0.00029941 | 2.72e-05 | 0.0038855 | 0 | 2.7723e-05 | 0.0020733 | 0 | 2.297e-05 | 0.00030325 | 0
636875 | 5950130 | 1.5 | 0.00025544 | 0.0023525 | 0.0010207 | 0.00030458 | 0.00030458 | 2.6922e-05 | 0.0041979 | 0 | 2.8201e-05 | 0.0020121 | 0 | 2.3652e-05 | 0.00030399 | 0
636975 | 5950130 | 1.5 | 0.00026388 | 0.0023691 | 0.0010346 | 0.00031057 | 0.00031057 | 2.6807e-05 | 0.0044124 | 0 | 2.8756e-05 | 0.0019255 | 0 | 2.4433e-05 | 0.00030158 | 0
637075 | 5950130 | 1.5 | 0.00027371 | 0.0024649 | 0.0011798 | 0.00031778 | 0.00031778 | 2.6966e-05 | 0.0043287 | 0 | 2.9424e-05 | 0.0017674 | 0 | 2.5343e-05 | 0.00029643 | 0
637175 | 5950130 | 1.5 | 0.00028519 | 0.0025478 | 0.0012237 | 0.00032658 | 0.00032658 | 2.7445e-05 | 0.0042498 | 0 | 3.0238e-05 | 0.0019172 | 0 | 2.6406e-05 | 0.00028873 | 0
637275 | 5950130 | 1.5 | 0.00029853 | 0.0029692 | 0.0012469 | 0.00033733 | 0.00033733 | 2.8325e-05 | 0.0037807 | 0 | 3.1234e-05 | 0.0020918 | 0 | 2.7642e-05 | 0.00028251 | 0
637375 | 5950130 | 1.5 | 0.00031392 | 0.0028989 | 0.0014106 | 0.00035037 | 0.00035037 | 2.967e-05 | 0.0040058 | 0 | 3.2442e-05 | 0.0020654 | 0 | 2.9066e-05 | 0.00032927 | 0
637475 | 5950130 | 1.5 | 0.00033136 | 0.0029768 | 0.0016087 | 0.00036592 | 0.00036592 | 3.1578e-05 | 0.0046416 | 0 | 3.3881e-05 | 0.0020681 | 0 | 3.0681e-05 | 0.00032647 | 0
637575 | 5950130 | 1.5 | 0.00035064 | 0.003096 | 0.0015782 | 0.0003839 | 0.0003839 | 3.4057e-05 | 0.0045028 | 0 | 3.5546e-05 | 0.0021653 | 0 | 3.2467e-05 | 0.00032665 | 0
637675 | 5950130 | 1.5 | 0.0003714 | 0.003263 | 0.0014758 | 0.00040407 | 0.00040407 | 3.7095e-05 | 0.0048275 | 0 | 3.7413e-05 | 0.0024563 | 0 | 3.4389e-05 | 0.00034316 | 0
637775 | 5950130 | 1.5 | 0.00039287 | 0.0036984 | 0.001584 | 0.00042566 | 0.00042566 | 4.0419e-05 | 0.0047488 | 0 | 3.9413e-05 | 0.0025312 | 0 | 3.6376e-05 | 0.00039361 | 0
637875 | 5950130 | 1.5 | 0.00041404 | 0.0039782 | 0.0017352 | 0.00044762 | 0.00044762 | 4.3608e-05 | 0.0053203 | 0 | 4.1447e-05 | 0.0025551 | 0 | 3.8337e-05 | 0.00045287 | 0
637975 | 5950130 | 1.5 | 0.00043364 | 0.0040765 | 0.0018063 | 0.00046845 | 0.00046845 | 4.6077e-05 | 0.0054091 | 0 | 4.3375e-05 | 0.0025863 | 0 | 4.0152e-05 | 0.00050685 | 0
638075 | 5950130 | 1.5 | 0.00045035 | 0.0041491 | 0.0017574 | 0.00048657 | 0.00048657 | 4.7579e-05 | 0.0051409 | 0 | 4.5053e-05 | 0.0026008 | 0 | 4.1699e-05 | 0.00053416 | 0
638175 | 5950130 | 1.5 | 0.00046288 | 0.0042686 | 0.0018388 | 0.00050047 | 0.00050047 | 4.8401e-05 | 0.0050056 | 0 | 4.634e-05 | 0.0025705 | 0 | 4.2859e-05 | 0.00049994 | 0
638275 | 5950130 | 1.5 | 0.00047037 | 0.0041575 | 0.001714 | 0.00050906 | 0.00050906 | 4.9105e-05 | 0.0051848 | 0 | 4.7136e-05 | 0.0025324 | 0 | 4.3553e-05 | 0.00045284 | 0
638375 | 5950130 | 1.5 | 0.00047269 | 0.0040427 | 0.0021366 | 0.000512 | 0.000512 | 4.9809e-05 | 0.0051113 | 0 | 4.7408e-05 | 0.002659 | 0 | 4.3767e-05 | 0.00044759 | 0
638475 | 5950130 | 1.5 | 0.00047049 | 0.0038099 | 0.0021408 | 0.00050984 | 0.00050984 | 4.984e-05 | 0.0055108 | 0 | 4.7207e-05 | 0.0026838 | 0 | 4.3564e-05 | 0.00040529 | 0
638575 | 5950130 | 1.5 | 0.000465 | 0.0037883 | 0.0022455 | 0.00050369 | 0.00050369 | 4.8441e-05 | 0.0053897 | 0 | 4.6638e-05 | 0.0026633 | 0 | 4.3056e-05 | 0.00039467 | 0
638675 | 5950130 | 1.5 | 0.00045796 | 0.0037087 | 0.0022022 | 0.00049515 | 0.00049515 | 4.6002e-05 | 0.004913 | 0 | 4.5847e-05 | 0.0026023 | 0 | 4.2404e-05 | 0.00041608 | 0
638775 | 5950130 | 1.5 | 0.00045092 | 0.0037908 | 0.0019995 | 0.00048571 | 0.00048571 | 4.3749e-05 | 0.0048922 | 0 | 4.4973e-05 | 0.0025667 | 0 | 4.1752e-05 | 0.00038989 | 0
638875 | 5950130 | 1.5 | 0.00044515 | 0.003804 | 0.0018086 | 0.0004767 | 0.0004767 | 4.2577e-05 | 0.0051307 | 0 | 4.4139e-05 | 0.0025224 | 0 | 4.1218e-05 | 0.00038886 | 0
638975 | 5950130 | 1.5 | 0.00044133 | 0.0036281 | 0.0016684 | 0.00046892 | 0.00046892 | 4.2329e-05 | 0.005297 | 0 | 4.3419e-05 | 0.0025229 | 0 | 4.0864e-05 | 0.00042017 | 0
639075 | 5950130 | 1.5 | 0.0004397 | 0.0035644 | 0.0016659 | 0.00046295 | 0.00046295 | 4.2454e-05 | 0.0052194 | 0 | 4.2866e-05 | 0.0026041 | 0 | 4.0713e-05 | 0.00045403 | 0
639175 | 5950130 | 1.5 | 0.00044026 | 0.0033922 | 0.0018581 | 0.00045914 | 0.00045914 | 4.2553e-05 | 0.0052978 | 0 | 4.2513e-05 | 0.0026511 | 0 | 4.0764e-05 | 0.00048294 | 0
639275 | 5950130 | 1.5 | 0.0004429 | 0.0036879 | 0.0018696 | 0.0004577 | 0.0004577 | 4.2394e-05 | 0.005256 | 0 | 4.238e-05 | 0.0026169 | 0 | 4.1009e-05 | 0.0004219 | 0
639375 | 5950130 | 1.5 | 0.00044763 | 0.0036413 | 0.0018913 | 0.00045884 | 0.00045884 | 4.1927e-05 | 0.005207 | 0 | 4.2485e-05 | 0.0026138 | 0 | 4.1447e-05 | 0.00040927 | 0
639475 | 5950130 | 1.5 | 0.00045441 | 0.0034996 | 0.0020462 | 0.00046254 | 0.00046254 | 4.1458e-05 | 0.0050569 | 0 | 4.2828e-05 | 0.0025597 | 0 | 4.2075e-05 | 0.00045454 | 0
639575 | 5950130 | 1.5 | 0.00046282 | 0.0036263 | 0.0019434 | 0.00046834 | 0.00046834 | 4.1417e-05 | 0.0051707 | 0 | 4.3365e-05 | 0.0025305 | 0 | 4.2854e-05 | 0.00049174 | 0
639675 | 5950130 | 1.5 | 0.00047231 | 0.0038618 | 0.0019248 | 0.00047551 | 0.00047551 | 4.2132e-05 | 0.0050806 | 0 | 4.4029e-05 | 0.0025 | 0 | 4.3733e-05 | 0.00046354 | 0
639775 | 5950130 | 1.5 | 0.00048197 | 0.0037974 | 0.0018625 | 0.00048304 | 0.00048304 | 4.337e-05 | 0.0053658 | 0 | 4.4726e-05 | 0.0025779 | 0 | 4.4627e-05 | 0.0004313 | 0
639875 | 5950130 | 1.5 | 0.00049085 | 0.0038362 | 0.0019677 | 0.00048984 | 0.00048984 | 4.4673e-05 | 0.005209 | 0 | 4.5355e-05 | 0.002668 | 0 | 4.5449e-05 | 0.00041094 | 0
639975 | 5950130 | 1.5 | 0.00049806 | 0.0037386 | 0.0020027 | 0.00049496 | 0.00049496 | 4.5797e-05 | 0.0052319 | 0 | 4.583e-05 | 0.0025836 | 0 | 4.6116e-05 | 0.00046664 | 0
640075 | 5950130 | 1.5 | 0.00050292 | 0.003599 | 0.002044 | 0.00049775 | 0.00049775 | 4.678e-05 | 0.0051866 | 0 | 4.6088e-05 | 0.0025434 | 0 | 4.6567e-05 | 0.0004831 | 0
640175 | 5950130 | 1.5 | 0.00050513 | 0.0036133 | 0.0020704 | 0.00049789 | 0.00049789 | 4.7641e-05 | 0.0049808 | 0 | 4.6101e-05 | 0.0025178 | 0 | 4.6771e-05 | 0.00045177 | 0
640275 | 5950130 | 1.5 | 0.00050467 | 0.0038785 | 0.0020435 | 0.00049546 | 0.00049546 | 4.8275e-05 | 0.0050187 | 0 | 4.5876e-05 | 0.0024794 | 0 | 4.6729e-05 | 0.00041882 | 0
640375 | 5950130 | 1.5 | 0.00050166 | 0.0038466 | 0.0020415 | 0.00049067 | 0.00049067 | 4.8395e-05 | 0.0048775 | 0 | 4.5432e-05 | 0.0024633 | 0 | 4.645e-05 | 0.00041209 | 0
640475 | 5950130 | 1.5 | 0.00049654 | 0.0037768 | 0.0018756 | 0.00048404 | 0.00048404 | 4.7887e-05 | 0.0046979 | 0 | 4.4818e-05 | 0.0024338 | 0 | 4.5976e-05 | 0.00037593 | 0
640575 | 5950130 | 1.5 | 0.00048959 | 0.0035608 | 0.001894 | 0.00047591 | 0.00047591 | 4.6719e-05 | 0.0047503 | 0 | 4.4066e-05 | 0.0023604 | 0 | 4.5333e-05 | 0.00036749 | 0
640675 | 5950130 | 1.5 | 0.00048133 | 0.0034599 | 0.0019368 | 0.00046686 | 0.00046686 | 4.517e-05 | 0.0045753 | 0 | 4.3228e-05 | 0.0023042 | 0 | 4.4568e-05 | 0.00038015 | 0
640775 | 5950130 | 1.5 | 0.00047206 | 0.0035499 | 0.0018204 | 0.00045721 | 0.00045721 | 4.3443e-05 | 0.0044236 | 0 | 4.2334e-05 | 0.0022757 | 0 | 4.3709e-05 | 0.00038689 | 0
640875 | 5950130 | 1.5 | 0.00046216 | 0.0034951 | 0.0017842 | 0.00044733 | 0.00044733 | 4.1826e-05 | 0.0044399 | 0 | 4.1419e-05 | 0.0022217 | 0 | 4.2792e-05 | 0.00038726 | 0
640975 | 5950130 | 1.5 | 0.00045184 | 0.0033343 | 0.0016321 | 0.00043741 | 0.00043741 | 4.0426e-05 | 0.004416 | 0 | 4.0501e-05 | 0.002213 | 0 | 4.1838e-05 | 0.00038168 | 0
641075 | 5950130 | 1.5 | 0.00044134 | 0.0033232 | 0.0014766 | 0.00042762 | 0.00042762 | 3.9286e-05 | 0.004432 | 0 | 3.9594e-05 | 0.0022048 | 0 | 4.0865e-05 | 0.00037105 | 0
641175 | 5950130 | 1.5 | 0.00043076 | 0.0034729 | 0.0013874 | 0.00041801 | 0.00041801 | 3.8354e-05 | 0.0043239 | 0 | 3.8705e-05 | 0.0021264 | 0 | 3.9885e-05 | 0.00035811 | 0
641275 | 5950130 | 1.5 | 0.0004202 | 0.0036051 | 0.0013438 | 0.00040863 | 0.00040863 | 3.7551e-05 | 0.0043421 | 0 | 3.7836e-05 | 0.0020953 | 0 | 3.8907e-05 | 0.0003463 | 0
641375 | 5950130 | 1.5 | 0.00040975 | 0.0035666 | 0.0014102 | 0.00039948 | 0.00039948 | 3.684e-05 | 0.0043165 | 0 | 3.6989e-05 | 0.0020446 | 0 | 3.794e-05 | 0.00034364 | 0
636375 | 5950230 | 1.5 | 0.00023195 | 0.0027727 | 0.00095313 | 0.00029241 | 0.00029241 | 2.943e-05 | 0.003962 | 0 | 2.7075e-05 | 0.002031 | 0 | 2.1477e-05 | 0.00027444 | 0
636475 | 5950230 | 1.5 | 0.00023766 | 0.0027626 | 0.0010095 | 0.00029721 | 0.00029721 | 2.9588e-05 | 0.004233 | 0 | 2.752e-05 | 0.0020318 | 0 | 2.2005e-05 | 0.00028629 | 0
636575 | 5950230 | 1.5 | 0.00024354 | 0.0027311 | 0.00097626 | 0.0003019 | 0.0003019 | 2.9546e-05 | 0.0043741 | 0 | 2.7954e-05 | 0.001991 | 0 | 2.255e-05 | 0.00029619 | 0
636675 | 5950230 | 1.5 | 0.00024973 | 0.0026792 | 0.00098244 | 0.0003066 | 0.0003066 | 2.9345e-05 | 0.0043572 | 0 | 2.8389e-05 | 0.0020552 | 0 | 2.3123e-05 | 0.00030592 | 0
636775 | 5950230 | 1.5 | 0.00025642 | 0.0026095 | 0.0010451 | 0.00031144 | 0.00031144 | 2.9016e-05 | 0.0040414 | 0 | 2.8837e-05 | 0.0021214 | 0 | 2.3742e-05 | 0.00031275 | 0
636875 | 5950230 | 1.5 | 0.00026378 | 0.0025253 | 0.0010386 | 0.00031664 | 0.00031664 | 2.8656e-05 | 0.0040267 | 0 | 2.9318e-05 | 0.0021438 | 0 | 2.4424e-05 | 0.00031627 | 0
636975 | 5950230 | 1.5 | 0.00027213 | 0.0024943 | 0.0011127 | 0.0003225 | 0.0003225 | 2.8388e-05 | 0.0043829 | 0 | 2.9861e-05 | 0.0020572 | 0 | 2.5197e-05 | 0.00031629 | 0
637075 | 5950230 | 1.5 | 0.0002818 | 0.0024418 | 0.0011418 | 0.0003294 | 0.0003294 | 2.8329e-05 | 0.0046053 | 0 | 3.05e-05 | 0.0019563 | 0 | 2.6093e-05 | 0.00031277 | 0
637175 | 5950230 | 1.5 | 0.00029314 | 0.0026342 | 0.0012748 | 0.00033781 | 0.00033781 | 2.8604e-05 | 0.0045609 | 0 | 3.1279e-05 | 0.0018639 | 0 | 2.7142e-05 | 0.00030626 | 0
637275 | 5950230 | 1.5 | 0.00030645 | 0.0028375 | 0.0013228 | 0.00034815 | 0.00034815 | 2.926e-05 | 0.0042814 | 0 | 3.2236e-05 | 0.0020233 | 0 | 2.8375e-05 | 0.00029703 | 0
637375 | 5950230 | 1.5 | 0.00032198 | 0.0030885 | 0.0013388 | 0.00036088 | 0.00036088 | 3.0404e-05 | 0.0035874 | 0 | 3.3414e-05 | 0.0021527 | 0 | 2.9813e-05 | 0.00031411 | 0
637475 | 5950230 | 1.5 | 0.00033985 | 0.003107 | 0.0015474 | 0.00037631 | 0.00037631 | 3.2109e-05 | 0.0043564 | 0 | 3.4843e-05 | 0.002223 | 0 | 3.1468e-05 | 0.00035068 | 0
637575 | 5950230 | 1.5 | 0.00036003 | 0.0032512 | 0.0016937 | 0.00039463 | 0.00039463 | 3.4474e-05 | 0.0048862 | 0 | 3.654e-05 | 0.0021782 | 0 | 3.3336e-05 | 0.00033602 | 0
637675 | 5950230 | 1.5 | 0.00038214 | 0.0034174 | 0.0015954 | 0.00041563 | 0.00041563 | 3.7492e-05 | 0.0048996 | 0 | 3.8484e-05 | 0.0024028 | 0 | 3.5383e-05 | 0.00035647 | 0
637775 | 5950230 | 1.5 | 0.00040553 | 0.0036696 | 0.0015926 | 0.00043875 | 0.00043875 | 4.102e-05 | 0.0049657 | 0 | 4.0625e-05 | 0.0025709 | 0 | 3.7549e-05 | 0.00038766 | 0
637875 | 5950230 | 1.5 | 0.00042916 | 0.0041181 | 0.0017183 | 0.0004629 | 0.0004629 | 4.4643e-05 | 0.0053721 | 0 | 4.2861e-05 | 0.0026361 | 0 | 3.9737e-05 | 0.00045237 | 0
637975 | 5950230 | 1.5 | 0.00045158 | 0.0043127 | 0.0019225 | 0.00048649 | 0.00048649 | 4.7712e-05 | 0.005608 | 0 | 4.5045e-05 | 0.002683 | 0 | 4.1813e-05 | 0.00051431 | 0
638075 | 5950230 | 1.5 | 0.00047135 | 0.0044076 | 0.0019065 | 0.00050772 | 0.00050772 | 4.9781e-05 | 0.0054215 | 0 | 4.7011e-05 | 0.0026991 | 0 | 4.3643e-05 | 0.00056491 | 0
638175 | 5950230 | 1.5 | 0.00048674 | 0.0044878 | 0.0018626 | 0.00052465 | 0.00052465 | 5.087e-05 | 0.0052704 | 0 | 4.8578e-05 | 0.0026754 | 0 | 4.5069e-05 | 0.00053298 | 0
638275 | 5950230 | 1.5 | 0.00049668 | 0.0044606 | 0.001797 | 0.00053586 | 0.00053586 | 5.1656e-05 | 0.0050695 | 0 | 4.9617e-05 | 0.002578 | 0 | 4.5989e-05 | 0.00048509 | 0
638375 | 5950230 | 1.5 | 0.00050066 | 0.0043627 | 0.0021896 | 0.00054064 | 0.00054064 | 5.2475e-05 | 0.0054266 | 0 | 5.0059e-05 | 0.0027308 | 0 | 4.6357e-05 | 0.00046608 | 0
638475 | 5950230 | 1.5 | 0.00049922 | 0.0041342 | 0.0023588 | 0.00053934 | 0.00053934 | 5.272e-05 | 0.005789 | 0 | 4.9939e-05 | 0.002792 | 0 | 4.6224e-05 | 0.00043696 | 0
638575 | 5950230 | 1.5 | 0.00049367 | 0.0040656 | 0.0023737 | 0.00053315 | 0.00053315 | 5.142e-05 | 0.005642 | 0 | 4.9366e-05 | 0.002759 | 0 | 4.5711e-05 | 0.00040978 | 0
638675 | 5950230 | 1.5 | 0.00048607 | 0.0039937 | 0.0023399 | 0.00052398 | 0.00052398 | 4.884e-05 | 0.0050565 | 0 | 4.8516e-05 | 0.0027159 | 0 | 4.5007e-05 | 0.00043378 | 0
638775 | 5950230 | 1.5 | 0.00047825 | 0.0040266 | 0.0021344 | 0.00051357 | 0.00051357 | 4.6324e-05 | 0.0050779 | 0 | 4.7553e-05 | 0.0026723 | 0 | 4.4282e-05 | 0.00041712 | 0
638875 | 5950230 | 1.5 | 0.00047179 | 0.0040039 | 0.0019273 | 0.00050357 | 0.00050357 | 4.4996e-05 | 0.0053504 | 0 | 4.6627e-05 | 0.0026132 | 0 | 4.3685e-05 | 0.00041617 | 0
638975 | 5950230 | 1.5 | 0.00046753 | 0.0038081 | 0.001747 | 0.00049498 | 0.00049498 | 4.4716e-05 | 0.0054684 | 0 | 4.5832e-05 | 0.0026456 | 0 | 4.329e-05 | 0.00044925 | 0
639075 | 5950230 | 1.5 | 0.00046578 | 0.0037386 | 0.0017608 | 0.00048849 | 0.00048849 | 4.4839e-05 | 0.0054163 | 0 | 4.5231e-05 | 0.0027194 | 0 | 4.3128e-05 | 0.00048618 | 0
639175 | 5950230 | 1.5 | 0.00046653 | 0.0036046 | 0.0019623 | 0.00048451 | 0.00048451 | 4.4914e-05 | 0.0054256 | 0 | 4.4862e-05 | 0.0027381 | 0 | 4.3197e-05 | 0.00049587 | 0
639275 | 5950230 | 1.5 | 0.00046966 | 0.0038392 | 0.0019637 | 0.00048331 | 0.00048331 | 4.4688e-05 | 0.0054738 | 0 | 4.4751e-05 | 0.002733 | 0 | 4.3487e-05 | 0.00042877 | 0
639375 | 5950230 | 1.5 | 0.00047513 | 0.0038462 | 0.0019902 | 0.00048503 | 0.00048503 | 4.4132e-05 | 0.005374 | 0 | 4.491e-05 | 0.002689 | 0 | 4.3993e-05 | 0.00043678 | 0
639475 | 5950230 | 1.5 | 0.00048289 | 0.0036814 | 0.0021618 | 0.00048962 | 0.00048962 | 4.3695e-05 | 0.0053115 | 0 | 4.5335e-05 | 0.0026274 | 0 | 4.4712e-05 | 0.00048438 | 0
639575 | 5950230 | 1.5 | 0.00049235 | 0.0038912 | 0.0020854 | 0.0004964 | 0.0004964 | 4.3877e-05 | 0.0052474 | 0 | 4.5963e-05 | 0.0026839 | 0 | 4.5588e-05 | 0.00051384 | 0
639675 | 5950230 | 1.5 | 0.00050276 | 0.0040734 | 0.0020026 | 0.00050443 | 0.00050443 | 4.4887e-05 | 0.0054919 | 0 | 4.6706e-05 | 0.0025782 | 0 | 4.6552e-05 | 0.00048013 | 0
639775 | 5950230 | 1.5 | 0.00051298 | 0.0040653 | 0.0020102 | 0.0005124 | 0.0005124 | 4.6296e-05 | 0.0055332 | 0 | 4.7445e-05 | 0.002722 | 0 | 4.7498e-05 | 0.00044453 | 0
639875 | 5950230 | 1.5 | 0.00052193 | 0.0039949 | 0.0021429 | 0.00051912 | 0.00051912 | 4.7673e-05 | 0.0055233 | 0 | 4.8066e-05 | 0.0027425 | 0 | 4.8327e-05 | 0.00045468 | 0
639975 | 5950230 | 1.5 | 0.00052852 | 0.0038484 | 0.0021446 | 0.00052349 | 0.00052349 | 4.8802e-05 | 0.0053326 | 0 | 4.8471e-05 | 0.0026303 | 0 | 4.8937e-05 | 0.00051115 | 0
640075 | 5950230 | 1.5 | 0.0005323 | 0.0037896 | 0.0021682 | 0.00052503 | 0.00052503 | 4.9813e-05 | 0.005039 | 0 | 4.8614e-05 | 0.0025988 | 0 | 4.9287e-05 | 0.00048845 | 0
640175 | 5950230 | 1.5 | 0.00053294 | 0.0039936 | 0.0021826 | 0.00052352 | 0.00052352 | 5.0617e-05 | 0.0051309 | 0 | 4.8474e-05 | 0.0026304 | 0 | 4.9346e-05 | 0.00045298 | 0
640275 | 5950230 | 1.5 | 0.00053061 | 0.0040236 | 0.0021976 | 0.00051919 | 0.00051919 | 5.0976e-05 | 0.0051899 | 0 | 4.8073e-05 | 0.0025619 | 0 | 4.913e-05 | 0.00041793 | 0
640375 | 5950230 | 1.5 | 0.0005257 | 0.0039319 | 0.0019916 | 0.00051256 | 0.00051256 | 5.0675e-05 | 0.0048573 | 0 | 4.7459e-05 | 0.002532 | 0 | 4.8676e-05 | 0.0004164 | 0
640475 | 5950230 | 1.5 | 0.00051855 | 0.003824 | 0.0020186 | 0.00050404 | 0.00050404 | 4.9593e-05 | 0.004915 | 0 | 4.667e-05 | 0.0024552 | 0 | 4.8014e-05 | 0.00038842 | 0
640575 | 5950230 | 1.5 | 0.00050977 | 0.0036564 | 0.0021078 | 0.00049432 | 0.00049432 | 4.7994e-05 | 0.0048217 | 0 | 4.577e-05 | 0.0023934 | 0 | 4.7201e-05 | 0.00039426 | 0
640675 | 5950230 | 1.5 | 0.00049976 | 0.0037599 | 0.0019339 | 0.00048382 | 0.00048382 | 4.6128e-05 | 0.0046208 | 0 | 4.4798e-05 | 0.0023678 | 0 | 4.6274e-05 | 0.00040317 | 0
640775 | 5950230 | 1.5 | 0.00048894 | 0.0037069 | 0.0018958 | 0.00047297 | 0.00047297 | 4.4323e-05 | 0.00454 | 0 | 4.3793e-05 | 0.0023183 | 0 | 4.5272e-05 | 0.00040492 | 0
640875 | 5950230 | 1.5 | 0.00047765 | 0.0035578 | 0.0017287 | 0.00046208 | 0.00046208 | 4.2755e-05 | 0.0045724 | 0 | 4.2785e-05 | 0.0022978 | 0 | 4.4227e-05 | 0.00039979 | 0
640975 | 5950230 | 1.5 | 0.00046611 | 0.0034659 | 0.0015519 | 0.0004513 | 0.0004513 | 4.1474e-05 | 0.0045858 | 0 | 4.1787e-05 | 0.0022829 | 0 | 4.3158e-05 | 0.00038879 | 0
641075 | 5950230 | 1.5 | 0.00045448 | 0.0036286 | 0.0014481 | 0.00044074 | 0.00044074 | 4.0441e-05 | 0.0044755 | 0 | 4.081e-05 | 0.0022056 | 0 | 4.2081e-05 | 0.0003784 | 0
641175 | 5950230 | 1.5 | 0.00044288 | 0.0037717 | 0.0014134 | 0.00043044 | 0.00043044 | 3.9556e-05 | 0.0045023 | 0 | 3.9855e-05 | 0.0021744 | 0 | 4.1007e-05 | 0.00036571 | 0
641275 | 5950230 | 1.5 | 0.0004314 | 0.0037598 | 0.001485 | 0.0004204 | 0.0004204 | 3.8778e-05 | 0.00447 | 0 | 3.8925e-05 | 0.0021175 | 0 | 3.9944e-05 | 0.00036227 | 0
641375 | 5950230 | 1.5 | 0.00042006 | 0.0035298 | 0.0014831 | 0.00041058 | 0.00041058 | 3.8022e-05 | 0.0042127 | 0 | 3.8017e-05 | 0.002136 | 0 | 3.8894e-05 | 0.00036721 | 0
636375 | 5950330 | 1.5 | 0.00023947 | 0.0028779 | 0.00092457 | 0.00030322 | 0.00030322 | 3.0627e-05 | 0.0039466 | 0 | 2.8075e-05 | 0.0020778 | 0 | 2.2173e-05 | 0.00027721 | 0
636475 | 5950330 | 1.5 | 0.00024569 | 0.0029403 | 0.0010246 | 0.00030873 | 0.00030873 | 3.1047e-05 | 0.004074 | 0 | 2.8586e-05 | 0.0021057 | 0 | 2.2749e-05 | 0.00028794 | 0
636575 | 5950330 | 1.5 | 0.00025204 | 0.0029318 | 0.0010765 | 0.00031406 | 0.00031406 | 3.1242e-05 | 0.0043854 | 0 | 2.908e-05 | 0.002117 | 0 | 2.3337e-05 | 0.00030016 | 0
636675 | 5950330 | 1.5 | 0.00025861 | 0.0028988 | 0.0010311 | 0.00031929 | 0.00031929 | 3.121e-05 | 0.0045342 | 0 | 2.9564e-05 | 0.0020643 | 0 | 2.3945e-05 | 0.00030999 | 0
636775 | 5950330 | 1.5 | 0.00026555 | 0.002842 | 0.0010465 | 0.00032453 | 0.00032453 | 3.0998e-05 | 0.0045077 | 0 | 3.0049e-05 | 0.0021273 | 0 | 2.4588e-05 | 0.00032024 | 0
636875 | 5950330 | 1.5 | 0.00027306 | 0.0027645 | 0.0011061 | 0.00032996 | 0.00032996 | 3.0645e-05 | 0.0041489 | 0 | 3.0552e-05 | 0.0022199 | 0 | 2.5283e-05 | 0.00032716 | 0
636975 | 5950330 | 1.5 | 0.00028141 | 0.0026705 | 0.0011077 | 0.00033583 | 0.00033583 | 3.0272e-05 | 0.0042588 | 0 | 3.1096e-05 | 0.0022124 | 0 | 2.6057e-05 | 0.00033025 | 0
637075 | 5950330 | 1.5 | 0.00029096 | 0.0026526 | 0.0011442 | 0.00034255 | 0.00034255 | 3.0023e-05 | 0.0045062 | 0 | 3.1717e-05 | 0.0021081 | 0 | 2.6941e-05 | 0.00032932 | 0
637175 | 5950330 | 1.5 | 0.00030213 | 0.0026797 | 0.0012673 | 0.00035058 | 0.00035058 | 3.0048e-05 | 0.0047729 | 0 | 3.2462e-05 | 0.0019832 | 0 | 2.7975e-05 | 0.00032448 | 0
637275 | 5950330 | 1.5 | 0.00031531 | 0.0028023 | 0.0014011 | 0.00036048 | 0.00036048 | 3.0471e-05 | 0.0046275 | 0 | 3.3378e-05 | 0.0020103 | 0 | 2.9196e-05 | 0.00031634 | 0
637375 | 5950330 | 1.5 | 0.00033087 | 0.0031773 | 0.0014033 | 0.00037276 | 0.00037276 | 3.1366e-05 | 0.0043582 | 0 | 3.4515e-05 | 0.0021557 | 0 | 3.0636e-05 | 0.00030768 | 0
637475 | 5950330 | 1.5 | 0.00034906 | 0.0032319 | 0.0014736 | 0.00038794 | 0.00038794 | 3.2845e-05 | 0.004265 | 0 | 3.592e-05 | 0.0021758 | 0 | 3.232e-05 | 0.00035115 | 0
637575 | 5950330 | 1.5 | 0.00036995 | 0.0034093 | 0.0017054 | 0.00040633 | 0.00040633 | 3.5021e-05 | 0.004855 | 0 | 3.7623e-05 | 0.0022916 | 0 | 3.4255e-05 | 0.00035871 | 0
637675 | 5950330 | 1.5 | 0.00039334 | 0.0035648 | 0.0017251 | 0.00042799 | 0.00042799 | 3.7942e-05 | 0.0047319 | 0 | 3.9628e-05 | 0.002302 | 0 | 3.6421e-05 | 0.00036878 | 0
637775 | 5950330 | 1.5 | 0.00041865 | 0.0037079 | 0.0016 | 0.00045248 | 0.00045248 | 4.1579e-05 | 0.0051567 | 0 | 4.1897e-05 | 0.002638 | 0 | 3.8764e-05 | 0.0003903 | 0
637875 | 5950330 | 1.5 | 0.00044481 | 0.0041267 | 0.0018341 | 0.00047878 | 0.00047878 | 4.5558e-05 | 0.0052724 | 0 | 4.4331e-05 | 0.0027403 | 0 | 4.1186e-05 | 0.00044926 | 0
637975 | 5950330 | 1.5 | 0.0004704 | 0.0045643 | 0.0020444 | 0.00050535 | 0.00050535 | 4.9282e-05 | 0.0057383 | 0 | 4.6792e-05 | 0.00271 | 0 | 4.3556e-05 | 0.00051922 | 0
638075 | 5950330 | 1.5 | 0.0004936 | 0.0046869 | 0.0020437 | 0.00053005 | 0.00053005 | 5.2022e-05 | 0.0057654 | 0 | 4.9078e-05 | 0.0027798 | 0 | 4.5704e-05 | 0.0005804 | 0
638175 | 5950330 | 1.5 | 0.00051242 | 0.0047701 | 0.0019273 | 0.00055054 | 0.00055054 | 5.3539e-05 | 0.005435 | 0 | 5.0976e-05 | 0.0028096 | 0 | 4.7446e-05 | 0.00056864 | 0
638275 | 5950330 | 1.5 | 0.00052537 | 0.0047928 | 0.0019306 | 0.00056498 | 0.00056498 | 5.4483e-05 | 0.0053669 | 0 | 5.2313e-05 | 0.0027328 | 0 | 4.8645e-05 | 0.00052072 | 0
638375 | 5950330 | 1.5 | 0.0005315 | 0.0047163 | 0.0022387 | 0.00057211 | 0.00057211 | 5.5402e-05 | 0.0056316 | 0 | 5.2973e-05 | 0.0028104 | 0 | 4.9213e-05 | 0.00048669 | 0
638475 | 5950330 | 1.5 | 0.00053115 | 0.0043193 | 0.0024865 | 0.00057203 | 0.00057203 | 5.5866e-05 | 0.0058447 | 0 | 5.2966e-05 | 0.0029274 | 0 | 4.9181e-05 | 0.00047311 | 0
638575 | 5950330 | 1.5 | 0.00052571 | 0.0043507 | 0.0025161 | 0.00056599 | 0.00056599 | 5.4729e-05 | 0.0057788 | 0 | 5.2406e-05 | 0.0028979 | 0 | 4.8677e-05 | 0.00042604 | 0
638675 | 5950330 | 1.5 | 0.00051752 | 0.0042403 | 0.0024841 | 0.00055615 | 0.00055615 | 5.2019e-05 | 0.0053395 | 0 | 5.1495e-05 | 0.0028395 | 0 | 4.7919e-05 | 0.00045302 | 0
638775 | 5950330 | 1.5 | 0.0005088 | 0.0042881 | 0.0022641 | 0.00054464 | 0.00054464 | 4.9203e-05 | 0.0052372 | 0 | 5.043e-05 | 0.0027869 | 0 | 4.7111e-05 | 0.00044762 | 0
638875 | 5950330 | 1.5 | 0.00050153 | 0.0042256 | 0.0020553 | 0.00053349 | 0.00053349 | 4.7691e-05 | 0.0055885 | 0 | 4.9397e-05 | 0.0027301 | 0 | 4.6438e-05 | 0.00044679 | 0
638975 | 5950330 | 1.5 | 0.00049677 | 0.004007 | 0.0018341 | 0.00052397 | 0.00052397 | 4.7375e-05 | 0.0057016 | 0 | 4.8516e-05 | 0.0027343 | 0 | 4.5997e-05 | 0.00048188 | 0
639075 | 5950330 | 1.5 | 0.00049488 | 0.0039286 | 0.0018659 | 0.00051689 | 0.00051689 | 4.7492e-05 | 0.0056203 | 0 | 4.786e-05 | 0.0028411 | 0 | 4.5822e-05 | 0.00052229 | 0
639175 | 5950330 | 1.5 | 0.00049587 | 0.0038432 | 0.0020765 | 0.00051276 | 0.00051276 | 4.7532e-05 | 0.0056587 | 0 | 4.7478e-05 | 0.0028352 | 0 | 4.5914e-05 | 0.0005089 | 0
639275 | 5950330 | 1.5 | 0.00049958 | 0.0039976 | 0.0020744 | 0.00051188 | 0.00051188 | 4.7216e-05 | 0.0056262 | 0 | 4.7396e-05 | 0.0028577 | 0 | 4.6258e-05 | 0.00043541 | 0
639375 | 5950330 | 1.5 | 0.00050597 | 0.0039502 | 0.0020958 | 0.00051436 | 0.00051436 | 4.6592e-05 | 0.0055514 | 0 | 4.7626e-05 | 0.0027805 | 0 | 4.6849e-05 | 0.00046758 | 0
639475 | 5950330 | 1.5 | 0.00051485 | 0.0039386 | 0.0022057 | 0.00051998 | 0.00051998 | 4.623e-05 | 0.0052089 | 0 | 4.8146e-05 | 0.002758 | 0 | 4.7671e-05 | 0.00052136 | 0
639575 | 5950330 | 1.5 | 0.0005255 | 0.0041747 | 0.0021803 | 0.00052788 | 0.00052788 | 4.671e-05 | 0.0055241 | 0 | 4.8878e-05 | 0.0026975 | 0 | 4.8657e-05 | 0.00053553 | 0
639675 | 5950330 | 1.5 | 0.00053686 | 0.0042966 | 0.0020968 | 0.00053675 | 0.00053675 | 4.8037e-05 | 0.0057823 | 0 | 4.9699e-05 | 0.0027843 | 0 | 4.9709e-05 | 0.00049757 | 0
639775 | 5950330 | 1.5 | 0.00054745 | 0.0042602 | 0.0021746 | 0.00054496 | 0.00054496 | 4.9586e-05 | 0.005659 | 0 | 5.0459e-05 | 0.0028916 | 0 | 5.069e-05 | 0.00045799 | 0
639875 | 5950330 | 1.5 | 0.00055608 | 0.0041498 | 0.0022567 | 0.00055121 | 0.00055121 | 5.0979e-05 | 0.005617 | 0 | 5.1038e-05 | 0.002776 | 0 | 5.1489e-05 | 0.00050339 | 0
639975 | 5950330 | 1.5 | 0.00056175 | 0.0040552 | 0.0022807 | 0.00055448 | 0.00055448 | 5.2156e-05 | 0.0055762 | 0 | 5.1341e-05 | 0.0027358 | 0 | 5.2014e-05 | 0.00052864 | 0
640075 | 5950330 | 1.5 | 0.00056389 | 0.0040004 | 0.0022895 | 0.00055425 | 0.00055425 | 5.313e-05 | 0.0053588 | 0 | 5.132e-05 | 0.0027147 | 0 | 5.2212e-05 | 0.00049172 | 0
640175 | 5950330 | 1.5 | 0.00056252 | 0.0042039 | 0.0023178 | 0.00055066 | 0.00055066 | 5.3749e-05 | 0.0054077 | 0 | 5.0987e-05 | 0.0026775 | 0 | 5.2086e-05 | 0.00045284 | 0
640275 | 5950330 | 1.5 | 0.00055798 | 0.0041403 | 0.0021444 | 0.00054416 | 0.00054416 | 5.368e-05 | 0.0051441 | 0 | 5.0385e-05 | 0.0026575 | 0 | 5.1664e-05 | 0.00045693 | 0
640375 | 5950330 | 1.5 | 0.00055074 | 0.0041642 | 0.0021537 | 0.00053533 | 0.00053533 | 5.2762e-05 | 0.0051506 | 0 | 4.9568e-05 | 0.0025873 | 0 | 5.0994e-05 | 0.00041506 | 0
640475 | 5950330 | 1.5 | 0.00054141 | 0.0038933 | 0.0022003 | 0.00052487 | 0.00052487 | 5.1131e-05 | 0.0050624 | 0 | 4.86e-05 | 0.0025181 | 0 | 5.0131e-05 | 0.00040891 | 0
640575 | 5950330 | 1.5 | 0.0005306 | 0.0039904 | 0.0020638 | 0.00051344 | 0.00051344 | 4.9133e-05 | 0.0048193 | 0 | 4.7541e-05 | 0.0024643 | 0 | 4.9129e-05 | 0.00042049 | 0
640675 | 5950330 | 1.5 | 0.00051873 | 0.0039402 | 0.002019 | 0.00050148 | 0.00050148 | 4.7114e-05 | 0.0046761 | 0 | 4.6434e-05 | 0.002422 | 0 | 4.8031e-05 | 0.00042402 | 0
640775 | 5950330 | 1.5 | 0.00050631 | 0.0038076 | 0.0018478 | 0.00048946 | 0.00048946 | 4.5348e-05 | 0.0047753 | 0 | 4.532e-05 | 0.0023889 | 0 | 4.6881e-05 | 0.00041954 | 0
640875 | 5950330 | 1.5 | 0.00049355 | 0.0036531 | 0.0016347 | 0.00047753 | 0.00047753 | 4.39e-05 | 0.0047734 | 0 | 4.4216e-05 | 0.0023791 | 0 | 4.5699e-05 | 0.00040821 | 0
640975 | 5950330 | 1.5 | 0.00048072 | 0.0037971 | 0.0015213 | 0.00046588 | 0.00046588 | 4.2749e-05 | 0.0046464 | 0 | 4.3137e-05 | 0.0023095 | 0 | 4.4512e-05 | 0.00040074 | 0
641075 | 5950330 | 1.5 | 0.00046791 | 0.0039527 | 0.0014995 | 0.00045449 | 0.00045449 | 4.1769e-05 | 0.0046737 | 0 | 4.2083e-05 | 0.0022593 | 0 | 4.3325e-05 | 0.00038709 | 0
641175 | 5950330 | 1.5 | 0.00045525 | 0.0039719 | 0.0015676 | 0.00044343 | 0.00044343 | 4.0915e-05 | 0.0046519 | 0 | 4.1058e-05 | 0.0021958 | 0 | 4.2153e-05 | 0.00038595 | 0
641275 | 5950330 | 1.5 | 0.00044276 | 0.0037174 | 0.0015944 | 0.00043263 | 0.00043263 | 4.0081e-05 | 0.0043906 | 0 | 4.0058e-05 | 0.002232 | 0 | 4.0996e-05 | 0.00038515 | 0
641375 | 5950330 | 1.5 | 0.00043046 | 0.0039981 | 0.0016336 | 0.00042204 | 0.00042204 | 3.9248e-05 | 0.0043595 | 0 | 3.9078e-05 | 0.0022052 | 0 | 3.9857e-05 | 0.00038933 | 0
636375 | 5950430 | 1.5 | 0.00024716 | 0.0028361 | 0.00094883 | 0.00031429 | 0.00031429 | 3.1626e-05 | 0.0042217 | 0 | 2.9101e-05 | 0.0020675 | 0 | 2.2886e-05 | 0.00029572 | 0
636475 | 5950430 | 1.5 | 0.00025402 | 0.0030135 | 0.00098681 | 0.00032065 | 0.00032065 | 3.2342e-05 | 0.0041315 | 0 | 2.969e-05 | 0.0021526 | 0 | 2.352e-05 | 0.00029645 | 0
636575 | 5950430 | 1.5 | 0.00026099 | 0.0031273 | 0.001092 | 0.00032682 | 0.00032682 | 3.2836e-05 | 0.0042169 | 0 | 3.0261e-05 | 0.0021858 | 0 | 2.4166e-05 | 0.00030272 | 0
636675 | 5950430 | 1.5 | 0.0002681 | 0.003121 | 0.0011166 | 0.00033279 | 0.00033279 | 3.3078e-05 | 0.0045754 | 0 | 3.0814e-05 | 0.0022205 | 0 | 2.4824e-05 | 0.00031538 | 0
636775 | 5950430 | 1.5 | 0.00027547 | 0.0030864 | 0.0010915 | 0.00033864 | 0.00033864 | 3.3058e-05 | 0.0047053 | 0 | 3.1356e-05 | 0.0021432 | 0 | 2.5507e-05 | 0.00032505 | 0
636875 | 5950430 | 1.5 | 0.0002833 | 0.003024 | 0.0011187 | 0.00034453 | 0.00034453 | 3.2836e-05 | 0.0047114 | 0 | 3.1901e-05 | 0.0022073 | 0 | 2.6231e-05 | 0.00033587 | 0
636975 | 5950430 | 1.5 | 0.00029181 | 0.0029372 | 0.0011752 | 0.00035066 | 0.00035066 | 3.2459e-05 | 0.0042476 | 0 | 3.2468e-05 | 0.0023275 | 0 | 2.7019e-05 | 0.00034279 | 0
637075 | 5950430 | 1.5 | 0.00030135 | 0.0028316 | 0.0011857 | 0.00035737 | 0.00035737 | 3.2079e-05 | 0.0045106 | 0 | 3.309e-05 | 0.0022843 | 0 | 2.7903e-05 | 0.00034528 | 0
637175 | 5950430 | 1.5 | 0.00031236 | 0.0028302 | 0.0012687 | 0.00036514 | 0.00036514 | 3.1865e-05 | 0.0047659 | 0 | 3.381e-05 | 0.0021873 | 0 | 2.8922e-05 | 0.00034316 | 0
637275 | 5950430 | 1.5 | 0.00032537 | 0.0029228 | 0.0013969 | 0.0003746 | 0.0003746 | 3.2009e-05 | 0.0048931 | 0 | 3.4685e-05 | 0.0020049 | 0 | 3.0127e-05 | 0.00033673 | 0
637375 | 5950430 | 1.5 | 0.00034084 | 0.0030906 | 0.0014706 | 0.00038637 | 0.00038637 | 3.2629e-05 | 0.0047731 | 0 | 3.5775e-05 | 0.0021771 | 0 | 3.156e-05 | 0.00032664 | 0
637475 | 5950430 | 1.5 | 0.00035918 | 0.0033881 | 0.0014947 | 0.00040112 | 0.00040112 | 3.3839e-05 | 0.0041896 | 0 | 3.714e-05 | 0.0023269 | 0 | 3.3257e-05 | 0.00033255 | 0
637575 | 5950430 | 1.5 | 0.00038063 | 0.0035656 | 0.0016303 | 0.00041936 | 0.00041936 | 3.5755e-05 | 0.0044611 | 0 | 3.8829e-05 | 0.0023565 | 0 | 3.5243e-05 | 0.00038684 | 0
637675 | 5950430 | 1.5 | 0.00040514 | 0.0037567 | 0.0018673 | 0.00044139 | 0.00044139 | 3.8518e-05 | 0.0052286 | 0 | 4.087e-05 | 0.0023767 | 0 | 3.7513e-05 | 0.00037923 | 0
637775 | 5950430 | 1.5 | 0.0004323 | 0.0039264 | 0.0017461 | 0.00046703 | 0.00046703 | 4.2129e-05 | 0.0052299 | 0 | 4.3244e-05 | 0.0025775 | 0 | 4.0028e-05 | 0.00040628 | 0
637875 | 5950430 | 1.5 | 0.00046113 | 0.0041046 | 0.0018503 | 0.00049546 | 0.00049546 | 4.64e-05 | 0.0053547 | 0 | 4.5875e-05 | 0.0027858 | 0 | 4.2698e-05 | 0.00044362 | 0
637975 | 5950430 | 1.5 | 0.00049011 | 0.0046321 | 0.0020611 | 0.0005251 | 0.0005251 | 5.0739e-05 | 0.0058868 | 0 | 4.862e-05 | 0.0028521 | 0 | 4.538e-05 | 0.00052114 | 0
638075 | 5950430 | 1.5 | 0.00051716 | 0.0049876 | 0.0022186 | 0.00055361 | 0.00055361 | 5.4244e-05 | 0.0060543 | 0 | 5.126e-05 | 0.0028658 | 0 | 4.7885e-05 | 0.00059322 | 0
638175 | 5950430 | 1.5 | 0.00054011 | 0.0051035 | 0.0020031 | 0.00057833 | 0.00057833 | 5.6417e-05 | 0.0057073 | 0 | 5.3549e-05 | 0.0029046 | 0 | 5.001e-05 | 0.00060684 | 0
638275 | 5950430 | 1.5 | 0.00055669 | 0.0051345 | 0.0020785 | 0.00059664 | 0.00059664 | 5.7609e-05 | 0.0055208 | 0 | 5.5245e-05 | 0.0028481 | 0 | 5.1545e-05 | 0.00056013 | 0
638375 | 5950430 | 1.5 | 0.0005656 | 0.0051086 | 0.0022821 | 0.0006068 | 0.0006068 | 5.864e-05 | 0.0055663 | 0 | 5.6185e-05 | 0.0028616 | 0 | 5.2371e-05 | 0.00050983 | 0
638475 | 5950430 | 1.5 | 0.00056678 | 0.0045994 | 0.0026262 | 0.0006084 | 0.0006084 | 5.9329e-05 | 0.0061154 | 0 | 5.6334e-05 | 0.0030428 | 0 | 5.248e-05 | 0.00051454 | 0
638575 | 5950430 | 1.5 | 0.00056166 | 0.0046373 | 0.0026747 | 0.00060275 | 0.00060275 | 5.842e-05 | 0.0059869 | 0 | 5.581e-05 | 0.0030493 | 0 | 5.2006e-05 | 0.00044804 | 0
638675 | 5950430 | 1.5 | 0.00055287 | 0.0044735 | 0.002647 | 0.00059224 | 0.00059224 | 5.5598e-05 | 0.0057065 | 0 | 5.4837e-05 | 0.0029697 | 0 | 5.1192e-05 | 0.00047407 | 0
638775 | 5950430 | 1.5 | 0.00054312 | 0.0045749 | 0.0024055 | 0.00057948 | 0.00057948 | 5.2442e-05 | 0.0054742 | 0 | 5.3655e-05 | 0.0028941 | 0 | 5.0289e-05 | 0.00048191 | 0
638875 | 5950430 | 1.5 | 0.00053491 | 0.0044729 | 0.002183 | 0.00056698 | 0.00056698 | 5.071e-05 | 0.0058459 | 0 | 5.2499e-05 | 0.0028606 | 0 | 4.9528e-05 | 0.00048126 | 0
638975 | 5950430 | 1.5 | 0.00052956 | 0.0042275 | 0.0019314 | 0.00055638 | 0.00055638 | 5.0349e-05 | 0.0059117 | 0 | 5.1516e-05 | 0.0028602 | 0 | 4.9033e-05 | 0.00051858 | 0
639075 | 5950430 | 1.5 | 0.00052751 | 0.0041366 | 0.0020255 | 0.00054863 | 0.00054863 | 5.0458e-05 | 0.0058306 | 0 | 5.08e-05 | 0.002958 | 0 | 4.8844e-05 | 0.00056287 | 0
639175 | 5950430 | 1.5 | 0.0005288 | 0.0041134 | 0.0022137 | 0.00054438 | 0.00054438 | 5.0446e-05 | 0.0059334 | 0 | 5.0406e-05 | 0.0029166 | 0 | 4.8963e-05 | 0.00052217 | 0
639275 | 5950430 | 1.5 | 0.00053323 | 0.0041642 | 0.002232 | 0.00054394 | 0.00054394 | 5.0022e-05 | 0.0059444 | 0 | 5.0365e-05 | 0.0029569 | 0 | 4.9373e-05 | 0.00044198 | 0
639375 | 5950430 | 1.5 | 0.00054076 | 0.004021 | 0.0022753 | 0.00054739 | 0.00054739 | 4.9355e-05 | 0.0057436 | 0 | 5.0685e-05 | 0.0029363 | 0 | 5.007e-05 | 0.00050222 | 0
639475 | 5950430 | 1.5 | 0.00055096 | 0.004227 | 0.0022711 | 0.00055425 | 0.00055425 | 4.9148e-05 | 0.0056425 | 0 | 5.132e-05 | 0.0028339 | 0 | 5.1014e-05 | 0.00055364 | 0
639575 | 5950430 | 1.5 | 0.00056289 | 0.0044735 | 0.0022407 | 0.00056334 | 0.00056334 | 4.9995e-05 | 0.0057113 | 0 | 5.2161e-05 | 0.0027841 | 0 | 5.212e-05 | 0.00055933 | 0
639675 | 5950430 | 1.5 | 0.00057505 | 0.0044428 | 0.0022721 | 0.00057289 | 0.00057289 | 5.1594e-05 | 0.0059652 | 0 | 5.3045e-05 | 0.00292 | 0 | 5.3245e-05 | 0.00051642 | 0
639775 | 5950430 | 1.5 | 0.00058583 | 0.0044582 | 0.0023565 | 0.00058112 | 0.00058112 | 5.3288e-05 | 0.0059127 | 0 | 5.3807e-05 | 0.002982 | 0 | 5.4244e-05 | 0.0004882 | 0
639875 | 5950430 | 1.5 | 0.00059372 | 0.0043064 | 0.0024111 | 0.00058644 | 0.00058644 | 5.4679e-05 | 0.0057496 | 0 | 5.43e-05 | 0.0028483 | 0 | 5.4974e-05 | 0.00055693 | 0
639975 | 5950430 | 1.5 | 0.00059785 | 0.0042619 | 0.00244 | 0.000588 | 0.000588 | 5.5865e-05 | 0.0054442 | 0 | 5.4445e-05 | 0.0028103 | 0 | 5.5356e-05 | 0.00053536 | 0
640075 | 5950430 | 1.5 | 0.00059781 | 0.0043832 | 0.0025085 | 0.00058551 | 0.00058551 | 5.6729e-05 | 0.0055181 | 0 | 5.4214e-05 | 0.0028043 | 0 | 5.5353e-05 | 0.00049309 | 0
640175 | 5950430 | 1.5 | 0.00059392 | 0.00436 | 0.0024088 | 0.00057938 | 0.00057938 | 5.6941e-05 | 0.0055234 | 0 | 5.3646e-05 | 0.0027522 | 0 | 5.4993e-05 | 0.00045852 | 0
640275 | 5950430 | 1.5 | 0.00058671 | 0.0043344 | 0.0022803 | 0.00057032 | 0.00057032 | 5.6252e-05 | 0.0052873 | 0 | 5.2808e-05 | 0.0027222 | 0 | 5.4325e-05 | 0.00044427 | 0
640375 | 5950430 | 1.5 | 0.00057684 | 0.0041654 | 0.0023019 | 0.0005591 | 0.0005591 | 5.4632e-05 | 0.0053195 | 0 | 5.1768e-05 | 0.0026328 | 0 | 5.3411e-05 | 0.00043423 | 0
640475 | 5950430 | 1.5 | 0.00056512 | 0.0041669 | 0.0021924 | 0.00054661 | 0.00054661 | 5.251e-05 | 0.0049806 | 0 | 5.0612e-05 | 0.0025803 | 0 | 5.2326e-05 | 0.0004389 | 0
640575 | 5950430 | 1.5 | 0.00055207 | 0.0041978 | 0.0021197 | 0.00053338 | 0.00053338 | 5.0253e-05 | 0.0048832 | 0 | 4.9387e-05 | 0.0025317 | 0 | 5.1117e-05 | 0.0004447 | 0
640675 | 5950430 | 1.5 | 0.00053832 | 0.0040841 | 0.0020074 | 0.00052002 | 0.00052002 | 4.8253e-05 | 0.0049664 | 0 | 4.815e-05 | 0.0024871 | 0 | 4.9845e-05 | 0.00044116 | 0
640775 | 5950430 | 1.5 | 0.00052416 | 0.0038948 | 0.0017296 | 0.00050675 | 0.00050675 | 4.6608e-05 | 0.004924 | 0 | 4.6921e-05 | 0.0024833 | 0 | 4.8533e-05 | 0.00043151 | 0
640875 | 5950430 | 1.5 | 0.00050992 | 0.0039805 | 0.0016438 | 0.00049381 | 0.00049381 | 4.5315e-05 | 0.0048445 | 0 | 4.5723e-05 | 0.0024377 | 0 | 4.7215e-05 | 0.00042545 | 0
640975 | 5950430 | 1.5 | 0.00049569 | 0.0041501 | 0.0016164 | 0.00048117 | 0.00048117 | 4.4222e-05 | 0.004858 | 0 | 4.4553e-05 | 0.0023509 | 0 | 4.5897e-05 | 0.00041071 | 0
641075 | 5950430 | 1.5 | 0.00048166 | 0.004194 | 0.0016685 | 0.00046892 | 0.00046892 | 4.3279e-05 | 0.0048323 | 0 | 4.3419e-05 | 0.0022798 | 0 | 4.4598e-05 | 0.00041241 | 0
641175 | 5950430 | 1.5 | 0.00046782 | 0.0039352 | 0.0017199 | 0.00045696 | 0.00045696 | 4.2355e-05 | 0.004607 | 0 | 4.2311e-05 | 0.0023368 | 0 | 4.3317e-05 | 0.00041102 | 0
641275 | 5950430 | 1.5 | 0.00045423 | 0.0042838 | 0.0017349 | 0.00044527 | 0.00044527 | 4.1437e-05 | 0.0045068 | 0 | 4.1228e-05 | 0.0022941 | 0 | 4.2059e-05 | 0.0004088 | 0
641375 | 5950430 | 1.5 | 0.000441 | 0.004255 | 0.0016764 | 0.00043387 | 0.00043387 | 4.0527e-05 | 0.0043941 | 0 | 4.0173e-05 | 0.0022394 | 0 | 4.0833e-05 | 0.00042645 | 0
636375 | 5950530 | 1.5 | 0.00025493 | 0.0027481 | 0.00096903 | 0.0003255 | 0.0003255 | 3.234e-05 | 0.0044574 | 0 | 3.0139e-05 | 0.0020971 | 0 | 2.3604e-05 | 0.00031383 | 0
636475 | 5950530 | 1.5 | 0.00026255 | 0.0029689 | 0.00097935 | 0.00033287 | 0.00033287 | 3.3404e-05 | 0.0043468 | 0 | 3.0822e-05 | 0.0021558 | 0 | 2.431e-05 | 0.00031292 | 0
636575 | 5950530 | 1.5 | 0.00027026 | 0.0032095 | 0.0010466 | 0.00034004 | 0.00034004 | 3.4243e-05 | 0.0043455 | 0 | 3.1485e-05 | 0.0022324 | 0 | 2.5024e-05 | 0.00031804 | 0
636675 | 5950530 | 1.5 | 0.00027811 | 0.0033367 | 0.0011927 | 0.00034699 | 0.00034699 | 3.4826e-05 | 0.0043889 | 0 | 3.2128e-05 | 0.0022721 | 0 | 2.5751e-05 | 0.00031897 | 0
636775 | 5950530 | 1.5 | 0.00028614 | 0.0033339 | 0.0011752 | 0.00035373 | 0.00035373 | 3.5127e-05 | 0.0047581 | 0 | 3.2752e-05 | 0.0023078 | 0 | 2.6494e-05 | 0.00033218 | 0
636875 | 5950530 | 1.5 | 0.00029446 | 0.0032975 | 0.0011663 | 0.00036032 | 0.00036032 | 3.5124e-05 | 0.0048888 | 0 | 3.3363e-05 | 0.0022287 | 0 | 2.7265e-05 | 0.00034158 | 0
636975 | 5950530 | 1.5 | 0.00030335 | 0.0032287 | 0.0011979 | 0.00036698 | 0.00036698 | 3.4894e-05 | 0.0048894 | 0 | 3.398e-05 | 0.0023094 | 0 | 2.8088e-05 | 0.00035298 | 0
637075 | 5950530 | 1.5 | 0.00031306 | 0.0031309 | 0.0012525 | 0.00037396 | 0.00037396 | 3.4492e-05 | 0.0043316 | 0 | 3.4626e-05 | 0.0024177 | 0 | 2.8987e-05 | 0.00035982 | 0
637175 | 5950530 | 1.5 | 0.00032406 | 0.0030113 | 0.0012845 | 0.00038171 | 0.00038171 | 3.4113e-05 | 0.0047835 | 0 | 3.5343e-05 | 0.0023597 | 0 | 3.0006e-05 | 0.00036151 | 0
637275 | 5950530 | 1.5 | 0.00033689 | 0.0029411 | 0.0014156 | 0.00039082 | 0.00039082 | 3.3959e-05 | 0.0050327 | 0 | 3.6187e-05 | 0.0022564 | 0 | 3.1193e-05 | 0.00035787 | 0
637375 | 5950530 | 1.5 | 0.00035221 | 0.0031319 | 0.0015228 | 0.00040209 | 0.00040209 | 3.427e-05 | 0.0049918 | 0 | 3.7231e-05 | 0.0020883 | 0 | 3.2612e-05 | 0.00034953 | 0
637475 | 5950530 | 1.5 | 0.00037052 | 0.0033832 | 0.0015848 | 0.00041624 | 0.00041624 | 3.5153e-05 | 0.0047208 | 0 | 3.8541e-05 | 0.0022883 | 0 | 3.4307e-05 | 0.00034632 | 0
637575 | 5950530 | 1.5 | 0.00039233 | 0.0037098 | 0.0016045 | 0.00043412 | 0.00043412 | 3.6774e-05 | 0.004208 | 0 | 4.0196e-05 | 0.0024119 | 0 | 3.6327e-05 | 0.00037586 | 0
637675 | 5950530 | 1.5 | 0.00041779 | 0.0039514 | 0.0018145 | 0.00045622 | 0.00045622 | 3.9273e-05 | 0.0050684 | 0 | 4.2243e-05 | 0.0024451 | 0 | 3.8684e-05 | 0.00039944 | 0
637775 | 5950530 | 1.5 | 0.00044666 | 0.0039725 | 0.0019072 | 0.00048273 | 0.00048273 | 4.2765e-05 | 0.0051531 | 0 | 4.4697e-05 | 0.0024934 | 0 | 4.1357e-05 | 0.00042067 | 0
637875 | 5950530 | 1.5 | 0.00047817 | 0.004346 | 0.0018525 | 0.00051311 | 0.00051311 | 4.7195e-05 | 0.0055415 | 0 | 4.751e-05 | 0.0028616 | 0 | 4.4275e-05 | 0.00044938 | 0
637975 | 5950530 | 1.5 | 0.00051072 | 0.0046634 | 0.0020294 | 0.00054582 | 0.00054582 | 5.205e-05 | 0.005678 | 0 | 5.0539e-05 | 0.0029814 | 0 | 4.7289e-05 | 0.00051974 | 0
638075 | 5950530 | 1.5 | 0.00054214 | 0.005176 | 0.0024629 | 0.00057852 | 0.00057852 | 5.6434e-05 | 0.0061897 | 0 | 5.3566e-05 | 0.0029663 | 0 | 5.0198e-05 | 0.00060305 | 0
638175 | 5950530 | 1.5 | 0.00056984 | 0.0054466 | 0.0021994 | 0.00060806 | 0.00060806 | 5.9454e-05 | 0.0060546 | 0 | 5.6302e-05 | 0.0030146 | 0 | 5.2763e-05 | 0.00064732 | 0
638275 | 5950530 | 1.5 | 0.00059091 | 0.0054542 | 0.0022417 | 0.00063109 | 0.00063109 | 6.1065e-05 | 0.0058202 | 0 | 5.8434e-05 | 0.0030196 | 0 | 5.4714e-05 | 0.0006036 | 0
638375 | 5950530 | 1.5 | 0.00060339 | 0.0055033 | 0.0023173 | 0.00064508 | 0.00064508 | 6.2235e-05 | 0.0060021 | 0 | 5.973e-05 | 0.0029472 | 0 | 5.5869e-05 | 0.00053723 | 0
638475 | 5950530 | 1.5 | 0.00060671 | 0.0050456 | 0.0027796 | 0.00064906 | 0.00064906 | 6.3169e-05 | 0.0059463 | 0 | 6.0098e-05 | 0.0031279 | 0 | 5.6177e-05 | 0.00054436 | 0
638575 | 5950530 | 1.5 | 0.00060223 | 0.0049822 | 0.0028523 | 0.00064415 | 0.00064415 | 6.2557e-05 | 0.0062768 | 0 | 5.9643e-05 | 0.0032147 | 0 | 5.5762e-05 | 0.00048742 | 0
638675 | 5950530 | 1.5 | 0.00059284 | 0.004731 | 0.0027925 | 0.00063298 | 0.00063298 | 5.9648e-05 | 0.00592 | 0 | 5.8609e-05 | 0.0030927 | 0 | 5.4892e-05 | 0.0004983 | 0
638775 | 5950530 | 1.5 | 0.00058193 | 0.0048598 | 0.0026108 | 0.00061879 | 0.00061879 | 5.6108e-05 | 0.0057304 | 0 | 5.7296e-05 | 0.0030126 | 0 | 5.3882e-05 | 0.00052067 | 0
638875 | 5950530 | 1.5 | 0.00057259 | 0.0047504 | 0.0023473 | 0.00060472 | 0.00060472 | 5.4113e-05 | 0.0061272 | 0 | 5.5993e-05 | 0.0029743 | 0 | 5.3017e-05 | 0.0005203 | 0
638975 | 5950530 | 1.5 | 0.00056654 | 0.0044772 | 0.0020394 | 0.00059284 | 0.00059284 | 5.3699e-05 | 0.0061668 | 0 | 5.4893e-05 | 0.0029995 | 0 | 5.2458e-05 | 0.00056006 | 0
639075 | 5950530 | 1.5 | 0.00056434 | 0.0043814 | 0.0021976 | 0.00058436 | 0.00058436 | 5.3796e-05 | 0.0060455 | 0 | 5.4107e-05 | 0.0031085 | 0 | 5.2254e-05 | 0.00060865 | 0
639175 | 5950530 | 1.5 | 0.000566 | 0.00442 | 0.0023739 | 0.00058001 | 0.00058001 | 5.371e-05 | 0.0062044 | 0 | 5.3705e-05 | 0.0030012 | 0 | 5.2408e-05 | 0.00053567 | 0
639275 | 5950530 | 1.5 | 0.00057132 | 0.0044387 | 0.0024125 | 0.00058016 | 0.00058016 | 5.3153e-05 | 0.0060273 | 0 | 5.3719e-05 | 0.0030584 | 0 | 5.29e-05 | 0.00047651 | 0
639375 | 5950530 | 1.5 | 0.00058021 | 0.0043428 | 0.0024351 | 0.00058483 | 0.00058483 | 5.2483e-05 | 0.0058645 | 0 | 5.4151e-05 | 0.0029691 | 0 | 5.3724e-05 | 0.00054136 | 0
639475 | 5950530 | 1.5 | 0.00059194 | 0.0045519 | 0.0023818 | 0.00059313 | 0.00059313 | 5.2539e-05 | 0.0058645 | 0 | 5.4919e-05 | 0.0029999 | 0 | 5.4809e-05 | 0.00059383 | 0
639575 | 5950530 | 1.5 | 0.00060521 | 0.0047807 | 0.0023985 | 0.00060343 | 0.00060343 | 5.3811e-05 | 0.0060866 | 0 | 5.5873e-05 | 0.0029336 | 0 | 5.6038e-05 | 0.00058458 | 0
639675 | 5950530 | 1.5 | 0.00061801 | 0.0047778 | 0.0024641 | 0.00061346 | 0.00061346 | 5.5656e-05 | 0.0061671 | 0 | 5.6802e-05 | 0.0031018 | 0 | 5.7223e-05 | 0.00053607 | 0
639775 | 5950530 | 1.5 | 0.00062853 | 0.0046538 | 0.0025546 | 0.00062123 | 0.00062123 | 5.741e-05 | 0.006135 | 0 | 5.7521e-05 | 0.0030218 | 0 | 5.8197e-05 | 0.00054649 | 0
639875 | 5950530 | 1.5 | 0.00063512 | 0.0046214 | 0.002599 | 0.00062506 | 0.00062506 | 5.8843e-05 | 0.006027 | 0 | 5.7875e-05 | 0.0029647 | 0 | 5.8808e-05 | 0.00058365 | 0
639975 | 5950530 | 1.5 | 0.00063695 | 0.0045528 | 0.0025949 | 0.00062416 | 0.00062416 | 5.9948e-05 | 0.0057817 | 0 | 5.7793e-05 | 0.0029772 | 0 | 5.8977e-05 | 0.00053942 | 0
640075 | 5950530 | 1.5 | 0.00063414 | 0.004599 | 0.0025914 | 0.00061882 | 0.00061882 | 6.05e-05 | 0.0058227 | 0 | 5.7298e-05 | 0.0028865 | 0 | 5.8716e-05 | 0.00049283 | 0
640175 | 5950530 | 1.5 | 0.00062716 | 0.004504 | 0.0023681 | 0.00060971 | 0.00060971 | 6.0098e-05 | 0.0054151 | 0 | 5.6455e-05 | 0.0028678 | 0 | 5.8071e-05 | 0.00049441 | 0
640275 | 5950530 | 1.5 | 0.00061678 | 0.0044814 | 0.0024152 | 0.00059772 | 0.00059772 | 5.8566e-05 | 0.0054817 | 0 | 5.5345e-05 | 0.0027559 | 0 | 5.711e-05 | 0.00046745 | 0
640375 | 5950530 | 1.5 | 0.00060407 | 0.0043323 | 0.0023802 | 0.00058402 | 0.00058402 | 5.6328e-05 | 0.005294 | 0 | 5.4076e-05 | 0.002717 | 0 | 5.5932e-05 | 0.00045842 | 0
640475 | 5950530 | 1.5 | 0.00058963 | 0.0044837 | 0.0022438 | 0.0005693 | 0.0005693 | 5.381e-05 | 0.0050402 | 0 | 5.2714e-05 | 0.0026516 | 0 | 5.4595e-05 | 0.00046715 | 0
640575 | 5950530 | 1.5 | 0.00057432 | 0.0043677 | 0.002137 | 0.00055437 | 0.00055437 | 5.1533e-05 | 0.0051816 | 0 | 5.1331e-05 | 0.0025933 | 0 | 5.3178e-05 | 0.00046495 | 0
640675 | 5950530 | 1.5 | 0.0005585 | 0.0041642 | 0.0018283 | 0.00053951 | 0.00053951 | 4.9649e-05 | 0.0052132 | 0 | 4.9954e-05 | 0.0025936 | 0 | 5.1713e-05 | 0.00045856 | 0
640775 | 5950530 | 1.5 | 0.00054259 | 0.0041809 | 0.0017836 | 0.00052504 | 0.00052504 | 4.8185e-05 | 0.0051672 | 0 | 4.8614e-05 | 0.0025633 | 0 | 5.024e-05 | 0.00045288 | 0
640875 | 5950530 | 1.5 | 0.00052669 | 0.0043663 | 0.0017494 | 0.00051092 | 0.00051092 | 4.6958e-05 | 0.005057 | 0 | 4.7307e-05 | 0.0024503 | 0 | 4.8767e-05 | 0.00043696 | 0
640975 | 5950530 | 1.5 | 0.00051106 | 0.0044222 | 0.0018065 | 0.00049728 | 0.00049728 | 4.591e-05 | 0.0050221 | 0 | 4.6044e-05 | 0.0023707 | 0 | 4.732e-05 | 0.00044209 | 0
641075 | 5950530 | 1.5 | 0.00049564 | 0.004222 | 0.0018625 | 0.00048395 | 0.00048395 | 4.4878e-05 | 0.0047967 | 0 | 4.4811e-05 | 0.0024541 | 0 | 4.5892e-05 | 0.0004402 | 0
641175 | 5950530 | 1.5 | 0.00048055 | 0.0045279 | 0.0018415 | 0.00047098 | 0.00047098 | 4.3861e-05 | 0.0046559 | 0 | 4.3609e-05 | 0.0023839 | 0 | 4.4496e-05 | 0.00043248 | 0
641275 | 5950530 | 1.5 | 0.00046587 | 0.0044983 | 0.0017815 | 0.00045833 | 0.00045833 | 4.2843e-05 | 0.0046366 | 0 | 4.2438e-05 | 0.0023194 | 0 | 4.3136e-05 | 0.0004588 | 0
641375 | 5950530 | 1.5 | 0.00045156 | 0.0043631 | 0.00164 | 0.00044595 | 0.00044595 | 4.1776e-05 | 0.0046068 | 0 | 4.1292e-05 | 0.0022159 | 0 | 4.1811e-05 | 0.00047624 | 0
636375 | 5950630 | 1.5 | 0.00026273 | 0.0028264 | 0.0010413 | 0.00033679 | 0.00033679 | 3.276e-05 | 0.0044113 | 0 | 3.1185e-05 | 0.0021155 | 0 | 2.4327e-05 | 0.00033066 | 0
636475 | 5950630 | 1.5 | 0.00027115 | 0.0029272 | 0.0010567 | 0.00034524 | 0.00034524 | 3.414e-05 | 0.0046063 | 0 | 3.1967e-05 | 0.0021422 | 0 | 2.5106e-05 | 0.00033622 | 0
636575 | 5950630 | 1.5 | 0.00027975 | 0.0031137 | 0.0010637 | 0.00035359 | 0.00035359 | 3.5371e-05 | 0.004565 | 0 | 3.274e-05 | 0.0022437 | 0 | 2.5903e-05 | 0.0003327 | 0
636675 | 5950630 | 1.5 | 0.0002885 | 0.0033792 | 0.001124 | 0.00036173 | 0.00036173 | 3.6359e-05 | 0.0045416 | 0 | 3.3493e-05 | 0.0023118 | 0 | 2.6713e-05 | 0.00033967 | 0
636775 | 5950630 | 1.5 | 0.00029739 | 0.0035075 | 0.001293 | 0.00036961 | 0.00036961 | 3.7053e-05 | 0.0045734 | 0 | 3.4223e-05 | 0.0023816 | 0 | 2.7536e-05 | 0.0003432 | 0
636875 | 5950630 | 1.5 | 0.00030652 | 0.0035748 | 0.0012898 | 0.00037727 | 0.00037727 | 3.7428e-05 | 0.0049385 | 0 | 3.4932e-05 | 0.002411 | 0 | 2.8382e-05 | 0.00035085 | 0
636975 | 5950630 | 1.5 | 0.000316 | 0.003537 | 0.0012617 | 0.00038476 | 0.00038476 | 3.745e-05 | 0.0050865 | 0 | 3.5626e-05 | 0.0023219 | 0 | 2.9259e-05 | 0.00035983 | 0
637075 | 5950630 | 1.5 | 0.00032617 | 0.0034606 | 0.0012848 | 0.00039238 | 0.00039238 | 3.7214e-05 | 0.0050648 | 0 | 3.6331e-05 | 0.0024217 | 0 | 3.0201e-05 | 0.00037184 | 0
637175 | 5950630 | 1.5 | 0.00033736 | 0.0033496 | 0.0013418 | 0.0004004 | 0.0004004 | 3.6791e-05 | 0.0044758 | 0 | 3.7075e-05 | 0.002528 | 0 | 3.1237e-05 | 0.00037846 | 0
637275 | 5950630 | 1.5 | 0.00035017 | 0.0032131 | 0.0014321 | 0.00040946 | 0.00040946 | 3.6426e-05 | 0.0050783 | 0 | 3.7913e-05 | 0.0024385 | 0 | 3.2423e-05 | 0.00037906 | 0
637375 | 5950630 | 1.5 | 0.00036525 | 0.0032618 | 0.0015508 | 0.00042026 | 0.00042026 | 3.6367e-05 | 0.0053062 | 0 | 3.8912e-05 | 0.0023785 | 0 | 3.382e-05 | 0.00037352 | 0
637475 | 5950630 | 1.5 | 0.00038349 | 0.0034895 | 0.0016109 | 0.00043385 | 0.00043385 | 3.6903e-05 | 0.0052553 | 0 | 4.0171e-05 | 0.0022074 | 0 | 3.5508e-05 | 0.00036282 | 0
637575 | 5950630 | 1.5 | 0.0004054 | 0.0037637 | 0.0017813 | 0.00045111 | 0.00045111 | 3.815e-05 | 0.0050803 | 0 | 4.177e-05 | 0.0024214 | 0 | 3.7537e-05 | 0.00036587 | 0
637675 | 5950630 | 1.5 | 0.00043156 | 0.0041391 | 0.0017341 | 0.000473 | 0.000473 | 4.0314e-05 | 0.0047796 | 0 | 4.3796e-05 | 0.0024659 | 0 | 3.9959e-05 | 0.00042754 | 0
637775 | 5950630 | 1.5 | 0.00046196 | 0.0043819 | 0.0020333 | 0.00050001 | 0.00050001 | 4.3588e-05 | 0.0056562 | 0 | 4.6297e-05 | 0.00255 | 0 | 4.2774e-05 | 0.00043806 | 0
637875 | 5950630 | 1.5 | 0.00049601 | 0.0045992 | 0.0019343 | 0.00053196 | 0.00053196 | 4.7986e-05 | 0.0056148 | 0 | 4.9256e-05 | 0.0027795 | 0 | 4.5927e-05 | 0.00046885 | 0
637975 | 5950630 | 1.5 | 0.00053235 | 0.0048377 | 0.0021831 | 0.00056773 | 0.00056773 | 5.3266e-05 | 0.0057202 | 0 | 5.2568e-05 | 0.003017 | 0 | 4.9292e-05 | 0.00051505 | 0
638075 | 5950630 | 1.5 | 0.00056859 | 0.0052832 | 0.002522 | 0.00060485 | 0.00060485 | 5.853e-05 | 0.0063343 | 0 | 5.6005e-05 | 0.003098 | 0 | 5.2648e-05 | 0.00060923 | 0
638175 | 5950630 | 1.5 | 0.00060174 | 0.0057497 | 0.0024767 | 0.00063983 | 0.00063983 | 6.2568e-05 | 0.0063675 | 0 | 5.9244e-05 | 0.003152 | 0 | 5.5716e-05 | 0.00068931 | 0
638275 | 5950630 | 1.5 | 0.0006283 | 0.0057913 | 0.002277 | 0.00066854 | 0.00066854 | 6.4852e-05 | 0.0060917 | 0 | 6.1901e-05 | 0.0031847 | 0 | 5.8176e-05 | 0.00065142 | 0
638375 | 5950630 | 1.5 | 0.0006454 | 0.0059177 | 0.0023419 | 0.00068749 | 0.00068749 | 6.6276e-05 | 0.0058425 | 0 | 6.3656e-05 | 0.0030448 | 0 | 5.9759e-05 | 0.000584 | 0
638475 | 5950630 | 1.5 | 0.00065169 | 0.0055542 | 0.0029482 | 0.00069472 | 0.00069472 | 6.746e-05 | 0.006131 | 0 | 6.4326e-05 | 0.0032138 | 0 | 6.0341e-05 | 0.00057284 | 0
638575 | 5950630 | 1.5 | 0.00064827 | 0.0054135 | 0.0030944 | 0.00069101 | 0.00069101 | 6.7206e-05 | 0.006556 | 0 | 6.3983e-05 | 0.0033232 | 0 | 6.0025e-05 | 0.00053348 | 0
638675 | 5950630 | 1.5 | 0.00063834 | 0.0050165 | 0.0030025 | 0.00067927 | 0.00067927 | 6.4257e-05 | 0.0062492 | 0 | 6.2895e-05 | 0.0032279 | 0 | 5.9106e-05 | 0.00053779 | 0
638775 | 5950630 | 1.5 | 0.00062612 | 0.0052684 | 0.0028081 | 0.00066348 | 0.00066348 | 6.0292e-05 | 0.0060138 | 0 | 6.1433e-05 | 0.0031591 | 0 | 5.7974e-05 | 0.00056474 | 0
638875 | 5950630 | 1.5 | 0.00061543 | 0.0050638 | 0.002525 | 0.00064754 | 0.00064754 | 5.7977e-05 | 0.0064267 | 0 | 5.9957e-05 | 0.0030998 | 0 | 5.6984e-05 | 0.00056479 | 0
638975 | 5950630 | 1.5 | 0.00060857 | 0.0048154 | 0.0021642 | 0.00063416 | 0.00063416 | 5.7498e-05 | 0.0064596 | 0 | 5.8718e-05 | 0.0031548 | 0 | 5.6349e-05 | 0.00060723 | 0
639075 | 5950630 | 1.5 | 0.00060621 | 0.0046726 | 0.0023177 | 0.00062484 | 0.00062484 | 5.7579e-05 | 0.0062707 | 0 | 5.7856e-05 | 0.0032751 | 0 | 5.613e-05 | 0.00063876 | 0
639175 | 5950630 | 1.5 | 0.00060835 | 0.0046467 | 0.0025369 | 0.00062047 | 0.00062047 | 5.7398e-05 | 0.0063505 | 0 | 5.7451e-05 | 0.0031527 | 0 | 5.6329e-05 | 0.00054938 | 0
639275 | 5950630 | 1.5 | 0.00061476 | 0.0048148 | 0.0025915 | 0.00062141 | 0.00062141 | 5.6684e-05 | 0.0062546 | 0 | 5.7538e-05 | 0.0031395 | 0 | 5.6922e-05 | 0.00051616 | 0
639375 | 5950630 | 1.5 | 0.00062528 | 0.0047523 | 0.0026057 | 0.00062756 | 0.00062756 | 5.6068e-05 | 0.0060862 | 0 | 5.8107e-05 | 0.0030662 | 0 | 5.7896e-05 | 0.00060408 | 0
639475 | 5950630 | 1.5 | 0.00063873 | 0.0049198 | 0.0025665 | 0.00063747 | 0.00063747 | 5.651e-05 | 0.0062043 | 0 | 5.9025e-05 | 0.0030969 | 0 | 5.9142e-05 | 0.00063818 | 0
639575 | 5950630 | 1.5 | 0.00065329 | 0.0050898 | 0.0025543 | 0.00064893 | 0.00064893 | 5.8235e-05 | 0.0064714 | 0 | 6.0086e-05 | 0.003122 | 0 | 6.049e-05 | 0.0006113 | 0
639675 | 5950630 | 1.5 | 0.00066647 | 0.0050408 | 0.0026469 | 0.00065913 | 0.00065913 | 6.0306e-05 | 0.0063238 | 0 | 6.103e-05 | 0.0032289 | 0 | 6.171e-05 | 0.00055599 | 0
639775 | 5950630 | 1.5 | 0.00067605 | 0.0048874 | 0.0027061 | 0.00066572 | 0.00066572 | 6.2068e-05 | 0.0062429 | 0 | 6.1641e-05 | 0.0031092 | 0 | 6.2597e-05 | 0.00061136 | 0
639875 | 5950630 | 1.5 | 0.00068047 | 0.0047359 | 0.0027788 | 0.00066716 | 0.00066716 | 6.3481e-05 | 0.0059008 | 0 | 6.1774e-05 | 0.0030586 | 0 | 6.3007e-05 | 0.00059239 | 0
639975 | 5950630 | 1.5 | 0.00067927 | 0.0048527 | 0.0027458 | 0.00066312 | 0.00066312 | 6.4383e-05 | 0.006044 | 0 | 6.14e-05 | 0.0030492 | 0 | 6.2895e-05 | 0.00054105 | 0
640075 | 5950630 | 1.5 | 0.00067283 | 0.0048239 | 0.0026983 | 0.00065421 | 0.00065421 | 6.4314e-05 | 0.0058383 | 0 | 6.0575e-05 | 0.0030146 | 0 | 6.2299e-05 | 0.00051736 | 0
640175 | 5950630 | 1.5 | 0.00066214 | 0.0048525 | 0.0026209 | 0.0006416 | 0.0006416 | 6.3e-05 | 0.0057925 | 0 | 5.9408e-05 | 0.0029304 | 0 | 6.1309e-05 | 0.00050446 | 0
640275 | 5950630 | 1.5 | 0.00064832 | 0.0044987 | 0.0026465 | 0.00062656 | 0.00062656 | 6.0666e-05 | 0.0056362 | 0 | 5.8015e-05 | 0.002845 | 0 | 6.0029e-05 | 0.00048925 | 0
640375 | 5950630 | 1.5 | 0.00063231 | 0.0048022 | 0.0024505 | 0.00061013 | 0.00061013 | 5.7876e-05 | 0.005352 | 0 | 5.6493e-05 | 0.0027685 | 0 | 5.8547e-05 | 0.00049148 | 0
640475 | 5950630 | 1.5 | 0.00061513 | 0.0046848 | 0.0022831 | 0.00059329 | 0.00059329 | 5.5266e-05 | 0.0054059 | 0 | 5.4935e-05 | 0.0027123 | 0 | 5.6957e-05 | 0.00049122 | 0
640575 | 5950630 | 1.5 | 0.00059731 | 0.0044659 | 0.0019719 | 0.00057651 | 0.00057651 | 5.3092e-05 | 0.0054564 | 0 | 5.338e-05 | 0.0027013 | 0 | 5.5306e-05 | 0.00048855 | 0
640675 | 5950630 | 1.5 | 0.0005794 | 0.004401 | 0.0019088 | 0.00056019 | 0.00056019 | 5.1418e-05 | 0.0055248 | 0 | 5.187e-05 | 0.0026809 | 0 | 5.3648e-05 | 0.0004835 | 0
640775 | 5950630 | 1.5 | 0.00056151 | 0.0046044 | 0.0019017 | 0.00054431 | 0.00054431 | 5.0029e-05 | 0.0052729 | 0 | 5.0399e-05 | 0.0025586 | 0 | 5.1992e-05 | 0.00046979 | 0
640875 | 5950630 | 1.5 | 0.00054397 | 0.0046754 | 0.001936 | 0.00052901 | 0.00052901 | 4.8854e-05 | 0.0052213 | 0 | 4.8983e-05 | 0.0024802 | 0 | 5.0368e-05 | 0.0004756 | 0
640975 | 5950630 | 1.5 | 0.00052669 | 0.0045464 | 0.0020253 | 0.00051408 | 0.00051408 | 4.7695e-05 | 0.0049994 | 0 | 4.76e-05 | 0.0025756 | 0 | 4.8768e-05 | 0.00047306 | 0
641075 | 5950630 | 1.5 | 0.00050984 | 0.0047783 | 0.0019609 | 0.00049959 | 0.00049959 | 4.656e-05 | 0.0048084 | 0 | 4.6258e-05 | 0.0024828 | 0 | 4.7208e-05 | 0.00046379 | 0
641175 | 5950630 | 1.5 | 0.00049345 | 0.004734 | 0.0018977 | 0.00048545 | 0.00048545 | 4.541e-05 | 0.0048064 | 0 | 4.495e-05 | 0.0024165 | 0 | 4.569e-05 | 0.0004953 | 0
641275 | 5950630 | 1.5 | 0.00047757 | 0.0046335 | 0.0017416 | 0.00047168 | 0.00047168 | 4.4207e-05 | 0.0047821 | 0 | 4.3674e-05 | 0.0023246 | 0 | 4.4219e-05 | 0.00049337 | 0
641375 | 5950630 | 1.5 | 0.00046229 | 0.0044166 | 0.001615 | 0.00045831 | 0.00045831 | 4.2983e-05 | 0.0046432 | 0 | 4.2436e-05 | 0.0023022 | 0 | 4.2805e-05 | 0.00046171 | 0
636375 | 5950730 | 1.5 | 0.00027047 | 0.0028799 | 0.00099026 | 0.00034804 | 0.00034804 | 3.2874e-05 | 0.0044953 | 0 | 3.2226e-05 | 0.0020553 | 0 | 2.5044e-05 | 0.00034509 | 0
636475 | 5950730 | 1.5 | 0.00027978 | 0.0030105 | 0.0010885 | 0.0003577 | 0.0003577 | 3.4545e-05 | 0.0046447 | 0 | 3.312e-05 | 0.002185 | 0 | 2.5905e-05 | 0.00035405 | 0
636575 | 5950730 | 1.5 | 0.00028933 | 0.0031281 | 0.0011447 | 0.00036732 | 0.00036732 | 3.6127e-05 | 0.00473 | 0 | 3.4011e-05 | 0.0021886 | 0 | 2.679e-05 | 0.00036127 | 0
636675 | 5950730 | 1.5 | 0.00029911 | 0.0032721 | 0.0011582 | 0.00037683 | 0.00037683 | 3.7556e-05 | 0.0048006 | 0 | 3.4891e-05 | 0.0023563 | 0 | 2.7696e-05 | 0.00035882 | 0
636775 | 5950730 | 1.5 | 0.0003091 | 0.0035664 | 0.0012163 | 0.00038614 | 0.00038614 | 3.8728e-05 | 0.0048575 | 0 | 3.5754e-05 | 0.0023951 | 0 | 2.8621e-05 | 0.00035847 | 0
636875 | 5950730 | 1.5 | 0.00031927 | 0.003692 | 0.0013453 | 0.00039516 | 0.00039516 | 3.9562e-05 | 0.0047719 | 0 | 3.6589e-05 | 0.0024838 | 0 | 2.9562e-05 | 0.00036763 | 0
636975 | 5950730 | 1.5 | 0.00032973 | 0.0038497 | 0.001404 | 0.00040395 | 0.00040395 | 4.0032e-05 | 0.0051322 | 0 | 3.7402e-05 | 0.0025126 | 0 | 3.0531e-05 | 0.00037201 | 0
637075 | 5950730 | 1.5 | 0.00034061 | 0.0038106 | 0.0013769 | 0.00041255 | 0.00041255 | 4.0089e-05 | 0.0053187 | 0 | 3.8199e-05 | 0.0024243 | 0 | 3.1538e-05 | 0.00038011 | 0
637175 | 5950730 | 1.5 | 0.00035235 | 0.0037251 | 0.0013936 | 0.00042134 | 0.00042134 | 3.9852e-05 | 0.0052509 | 0 | 3.9013e-05 | 0.0025341 | 0 | 3.2625e-05 | 0.00039276 | 0
637275 | 5950730 | 1.5 | 0.00036537 | 0.0035982 | 0.001442 | 0.00043068 | 0.00043068 | 3.9413e-05 | 0.0047377 | 0 | 3.9878e-05 | 0.0026281 | 0 | 3.3831e-05 | 0.00039898 | 0
637375 | 5950730 | 1.5 | 0.00038044 | 0.0034407 | 0.0015579 | 0.00044137 | 0.00044137 | 3.9078e-05 | 0.0053333 | 0 | 4.0868e-05 | 0.0025681 | 0 | 3.5226e-05 | 0.00039812 | 0
637475 | 5950730 | 1.5 | 0.00039845 | 0.0035271 | 0.0016562 | 0.00045439 | 0.00045439 | 3.9171e-05 | 0.0055768 | 0 | 4.2074e-05 | 0.0023968 | 0 | 3.6893e-05 | 0.00039021 | 0
637575 | 5950730 | 1.5 | 0.00042036 | 0.0039192 | 0.0018213 | 0.000471 | 0.000471 | 4.0011e-05 | 0.0053264 | 0 | 4.3611e-05 | 0.0024186 | 0 | 3.8922e-05 | 0.00039223 | 0
637675 | 5950730 | 1.5 | 0.00044688 | 0.004181 | 0.0019333 | 0.00049232 | 0.00049232 | 4.1766e-05 | 0.0047013 | 0 | 4.5586e-05 | 0.0026283 | 0 | 4.1378e-05 | 0.00040402 | 0
637775 | 5950730 | 1.5 | 0.00047849 | 0.0046427 | 0.0019399 | 0.00051937 | 0.00051937 | 4.4665e-05 | 0.0052741 | 0 | 4.809e-05 | 0.0027127 | 0 | 4.4305e-05 | 0.00046841 | 0
637875 | 5950730 | 1.5 | 0.00051493 | 0.0044863 | 0.0021409 | 0.00055251 | 0.00055251 | 4.891e-05 | 0.0057164 | 0 | 5.1159e-05 | 0.00267 | 0 | 4.7679e-05 | 0.00048584 | 0
637975 | 5950730 | 1.5 | 0.00055511 | 0.0049953 | 0.0021887 | 0.00059108 | 0.00059108 | 5.4425e-05 | 0.0060036 | 0 | 5.473e-05 | 0.0031301 | 0 | 5.1399e-05 | 0.00052513 | 0
638075 | 5950730 | 1.5 | 0.00059659 | 0.0054175 | 0.0024955 | 0.00063275 | 0.00063275 | 6.0468e-05 | 0.0062913 | 0 | 5.8588e-05 | 0.003228 | 0 | 5.524e-05 | 0.00061122 | 0
638175 | 5950730 | 1.5 | 0.00063594 | 0.0059528 | 0.0027286 | 0.00067377 | 0.00067377 | 6.5684e-05 | 0.0068465 | 0 | 6.2386e-05 | 0.0032505 | 0 | 5.8884e-05 | 0.0007113 | 0
638275 | 5950730 | 1.5 | 0.00066923 | 0.0061952 | 0.0024745 | 0.00070933 | 0.00070933 | 6.8999e-05 | 0.0064357 | 0 | 6.5679e-05 | 0.0033072 | 0 | 6.1966e-05 | 0.00070367 | 0
638375 | 5950730 | 1.5 | 0.00069218 | 0.0063717 | 0.0024247 | 0.00073452 | 0.00073452 | 7.0832e-05 | 0.0062917 | 0 | 6.8011e-05 | 0.0032509 | 0 | 6.4091e-05 | 0.00063699 | 0
638475 | 5950730 | 1.5 | 0.00070254 | 0.006135 | 0.003134 | 0.00074619 | 0.00074619 | 7.2281e-05 | 0.0066322 | 0 | 6.9092e-05 | 0.0033367 | 0 | 6.505e-05 | 0.00060568 | 0
638575 | 5950730 | 1.5 | 0.00070085 | 0.0059128 | 0.0032799 | 0.00074442 | 0.00074442 | 7.2453e-05 | 0.0068433 | 0 | 6.8927e-05 | 0.0034147 | 0 | 6.4893e-05 | 0.00058776 | 0
638675 | 5950730 | 1.5 | 0.00069054 | 0.0054497 | 0.0032439 | 0.00073228 | 0.00073228 | 6.9547e-05 | 0.0066208 | 0 | 6.7804e-05 | 0.003383 | 0 | 6.3939e-05 | 0.00058242 | 0
638775 | 5950730 | 1.5 | 0.00067681 | 0.00568 | 0.0030363 | 0.00071467 | 0.00071467 | 6.5102e-05 | 0.0063295 | 0 | 6.6173e-05 | 0.003307 | 0 | 6.2668e-05 | 0.00060142 | 0
638875 | 5950730 | 1.5 | 0.00066451 | 0.0054205 | 0.0027036 | 0.0006965 | 0.0006965 | 6.24e-05 | 0.006711 | 0 | 6.4491e-05 | 0.0032396 | 0 | 6.1529e-05 | 0.00061582 | 0
638975 | 5950730 | 1.5 | 0.00065666 | 0.0051965 | 0.0023556 | 0.00068134 | 0.00068134 | 6.184e-05 | 0.0067792 | 0 | 6.3087e-05 | 0.0033294 | 0 | 6.0802e-05 | 0.0006612 | 0
639075 | 5950730 | 1.5 | 0.00065415 | 0.0049918 | 0.0025282 | 0.00067108 | 0.00067108 | 6.1896e-05 | 0.0064774 | 0 | 6.2137e-05 | 0.0034364 | 0 | 6.0569e-05 | 0.00066458 | 0
639175 | 5950730 | 1.5 | 0.00065693 | 0.0049889 | 0.0026679 | 0.00066678 | 0.00066678 | 6.1592e-05 | 0.0066363 | 0 | 6.1739e-05 | 0.0033703 | 0 | 6.0826e-05 | 0.0005633 | 0
639275 | 5950730 | 1.5 | 0.00066472 | 0.0051347 | 0.0027357 | 0.0006688 | 0.0006688 | 6.0721e-05 | 0.0065783 | 0 | 6.1926e-05 | 0.0032804 | 0 | 6.1548e-05 | 0.00056203 | 0
639375 | 5950730 | 1.5 | 0.00067713 | 0.0052522 | 0.0028004 | 0.00067669 | 0.00067669 | 6.0235e-05 | 0.0062048 | 0 | 6.2657e-05 | 0.0032065 | 0 | 6.2697e-05 | 0.00067958 | 0
639475 | 5950730 | 1.5 | 0.0006925 | 0.0053378 | 0.0028022 | 0.00068839 | 0.00068839 | 6.1208e-05 | 0.0065203 | 0 | 6.374e-05 | 0.0031525 | 0 | 6.412e-05 | 0.00068664 | 0
639575 | 5950730 | 1.5 | 0.00070812 | 0.0053911 | 0.0027569 | 0.00070073 | 0.00070073 | 6.3341e-05 | 0.0067022 | 0 | 6.4882e-05 | 0.003364 | 0 | 6.5566e-05 | 0.00063935 | 0
639675 | 5950730 | 1.5 | 0.00072112 | 0.0052849 | 0.0028202 | 0.00071049 | 0.00071049 | 6.5575e-05 | 0.0066936 | 0 | 6.5786e-05 | 0.0033291 | 0 | 6.677e-05 | 0.00059731 | 0
639775 | 5950730 | 1.5 | 0.00072887 | 0.0053393 | 0.0029899 | 0.00071501 | 0.00071501 | 6.7365e-05 | 0.0065609 | 0 | 6.6204e-05 | 0.0032545 | 0 | 6.7488e-05 | 0.00065174 | 0
639875 | 5950730 | 1.5 | 0.00073001 | 0.005105 | 0.0030047 | 0.00071298 | 0.00071298 | 6.8621e-05 | 0.0062746 | 0 | 6.6017e-05 | 0.0032494 | 0 | 6.7594e-05 | 0.0005976 | 0
639975 | 5950730 | 1.5 | 0.00072475 | 0.0051947 | 0.0029429 | 0.00070484 | 0.00070484 | 6.8989e-05 | 0.0062915 | 0 | 6.5263e-05 | 0.0031474 | 0 | 6.7106e-05 | 0.00054823 | 0
640075 | 5950730 | 1.5 | 0.00071394 | 0.0051847 | 0.0028432 | 0.00069175 | 0.00069175 | 6.7994e-05 | 0.005986 | 0 | 6.4051e-05 | 0.0031012 | 0 | 6.6106e-05 | 0.00054566 | 0
640175 | 5950730 | 1.5 | 0.00069894 | 0.0048573 | 0.0028098 | 0.00067524 | 0.00067524 | 6.5613e-05 | 0.005958 | 0 | 6.2523e-05 | 0.0029898 | 0 | 6.4717e-05 | 0.00053135 | 0
640275 | 5950730 | 1.5 | 0.00068117 | 0.0051592 | 0.0026693 | 0.00065686 | 0.00065686 | 6.2559e-05 | 0.0056622 | 0 | 6.082e-05 | 0.0029189 | 0 | 6.3072e-05 | 0.00051796 | 0
640375 | 5950730 | 1.5 | 0.00066178 | 0.0050406 | 0.0024491 | 0.00063776 | 0.00063776 | 5.9551e-05 | 0.0056255 | 0 | 5.9052e-05 | 0.0028922 | 0 | 6.1276e-05 | 0.00052037 | 0
640475 | 5950730 | 1.5 | 0.00064157 | 0.0048163 | 0.0021615 | 0.00061867 | 0.00061867 | 5.7025e-05 | 0.0056429 | 0 | 5.7284e-05 | 0.002848 | 0 | 5.9405e-05 | 0.00052196 | 0
640575 | 5950730 | 1.5 | 0.00062122 | 0.0046439 | 0.0020308 | 0.00060011 | 0.00060011 | 5.5089e-05 | 0.0059222 | 0 | 5.5566e-05 | 0.0028108 | 0 | 5.7521e-05 | 0.00051788 | 0
640675 | 5950730 | 1.5 | 0.00060092 | 0.004868 | 0.0020773 | 0.00058207 | 0.00058207 | 5.3501e-05 | 0.0055085 | 0 | 5.3896e-05 | 0.0026776 | 0 | 5.5641e-05 | 0.00050717 | 0
640775 | 5950730 | 1.5 | 0.00058108 | 0.004958 | 0.0020115 | 0.00056477 | 0.00056477 | 5.2173e-05 | 0.0054301 | 0 | 5.2294e-05 | 0.002614 | 0 | 5.3804e-05 | 0.00051366 | 0
640875 | 5950730 | 1.5 | 0.00056158 | 0.0049157 | 0.0021873 | 0.00054792 | 0.00054792 | 5.0861e-05 | 0.0052162 | 0 | 5.0733e-05 | 0.0026952 | 0 | 5.1998e-05 | 0.00051027 | 0
640975 | 5950730 | 1.5 | 0.00054263 | 0.0050548 | 0.0021421 | 0.00053161 | 0.00053161 | 4.9583e-05 | 0.0050332 | 0 | 4.9223e-05 | 0.0025986 | 0 | 5.0244e-05 | 0.00049905 | 0
641075 | 5950730 | 1.5 | 0.00052424 | 0.0049914 | 0.0020306 | 0.00051573 | 0.00051573 | 4.8271e-05 | 0.0050296 | 0 | 4.7753e-05 | 0.0025392 | 0 | 4.854e-05 | 0.00053623 | 0
641175 | 5950730 | 1.5 | 0.0005065 | 0.0048647 | 0.0018748 | 0.0005003 | 0.0005003 | 4.6908e-05 | 0.004953 | 0 | 4.6324e-05 | 0.0024285 | 0 | 4.6898e-05 | 0.00051129 | 0
641275 | 5950730 | 1.5 | 0.0004895 | 0.0046879 | 0.0017189 | 0.00048537 | 0.00048537 | 4.552e-05 | 0.0048242 | 0 | 4.4942e-05 | 0.0023861 | 0 | 4.5324e-05 | 0.00047066 | 0
641375 | 5950730 | 1.5 | 0.00047328 | 0.0044094 | 0.0018142 | 0.00047097 | 0.00047097 | 4.4074e-05 | 0.0046478 | 0 | 4.3608e-05 | 0.0023322 | 0 | 4.3822e-05 | 0.00045067 | 0
636375 | 5950830 | 1.5 | 0.00027806 | 0.0029071 | 0.0010059 | 0.00035913 | 0.00035913 | 3.2811e-05 | 0.004378 | 0 | 3.3253e-05 | 0.0021385 | 0 | 2.5747e-05 | 0.0003557 | 0
636475 | 5950830 | 1.5 | 0.00028831 | 0.003065 | 0.0010689 | 0.00037007 | 0.00037007 | 3.4624e-05 | 0.0045751 | 0 | 3.4266e-05 | 0.0022027 | 0 | 2.6696e-05 | 0.00036879 | 0
636575 | 5950830 | 1.5 | 0.00029891 | 0.0032163 | 0.0011245 | 0.00038111 | 0.00038111 | 3.6512e-05 | 0.0048111 | 0 | 3.5288e-05 | 0.0022902 | 0 | 2.7677e-05 | 0.00038008 | 0
636675 | 5950830 | 1.5 | 0.00030984 | 0.0033546 | 0.0011885 | 0.00039214 | 0.00039214 | 3.8335e-05 | 0.0048623 | 0 | 3.6309e-05 | 0.0022787 | 0 | 2.8688e-05 | 0.00038941 | 0
636775 | 5950830 | 1.5 | 0.00032104 | 0.0034702 | 0.0012512 | 0.00040307 | 0.00040307 | 3.9999e-05 | 0.0050466 | 0 | 3.7321e-05 | 0.002479 | 0 | 2.9726e-05 | 0.00038857 | 0
636875 | 5950830 | 1.5 | 0.00033255 | 0.0037743 | 0.0013206 | 0.00041383 | 0.00041383 | 4.14e-05 | 0.0051031 | 0 | 3.8317e-05 | 0.0025091 | 0 | 3.0792e-05 | 0.00037943 | 0
636975 | 5950830 | 1.5 | 0.00034427 | 0.0038976 | 0.0014019 | 0.00042426 | 0.00042426 | 4.2411e-05 | 0.0049864 | 0 | 3.9283e-05 | 0.0025788 | 0 | 3.1877e-05 | 0.00039026 | 0
637075 | 5950830 | 1.5 | 0.00035637 | 0.0041464 | 0.0014768 | 0.00043444 | 0.00043444 | 4.3003e-05 | 0.0053396 | 0 | 4.0226e-05 | 0.0026242 | 0 | 3.2997e-05 | 0.00040551 | 0
637175 | 5950830 | 1.5 | 0.00036899 | 0.0041259 | 0.0015081 | 0.00044441 | 0.00044441 | 4.311e-05 | 0.0055943 | 0 | 4.1149e-05 | 0.0025377 | 0 | 3.4166e-05 | 0.00040574 | 0
637275 | 5950830 | 1.5 | 0.00038268 | 0.0040296 | 0.001526 | 0.00045465 | 0.00045465 | 4.2877e-05 | 0.0054451 | 0 | 4.2098e-05 | 0.0026573 | 0 | 3.5433e-05 | 0.00041614 | 0
637375 | 5950830 | 1.5 | 0.00039803 | 0.003883 | 0.0015588 | 0.00046569 | 0.00046569 | 4.2431e-05 | 0.0051199 | 0 | 4.312e-05 | 0.0027547 | 0 | 3.6855e-05 | 0.0004217 | 0
637475 | 5950830 | 1.5 | 0.00041597 | 0.0036645 | 0.001676 | 0.00047849 | 0.00047849 | 4.2155e-05 | 0.0054892 | 0 | 4.4305e-05 | 0.0026467 | 0 | 3.8515e-05 | 0.00041885 | 0
637575 | 5950830 | 1.5 | 0.0004377 | 0.0039575 | 0.0017697 | 0.00049442 | 0.00049442 | 4.2483e-05 | 0.0057563 | 0 | 4.578e-05 | 0.0023975 | 0 | 4.0528e-05 | 0.00040816 | 0
637675 | 5950830 | 1.5 | 0.00046436 | 0.0042201 | 0.0020474 | 0.00051499 | 0.00051499 | 4.3743e-05 | 0.0054758 | 0 | 4.7684e-05 | 0.0025856 | 0 | 4.2996e-05 | 0.00041927 | 0
637775 | 5950830 | 1.5 | 0.0004968 | 0.0047475 | 0.00214 | 0.00054165 | 0.00054165 | 4.6184e-05 | 0.0050411 | 0 | 5.0153e-05 | 0.0027321 | 0 | 4.6e-05 | 0.00046716 | 0
637875 | 5950830 | 1.5 | 0.00053534 | 0.0049349 | 0.0022059 | 0.00057545 | 0.00057545 | 5.0106e-05 | 0.006032 | 0 | 5.3282e-05 | 0.0028707 | 0 | 4.9569e-05 | 0.00052095 | 0
637975 | 5950830 | 1.5 | 0.00057918 | 0.0053722 | 0.0021779 | 0.0006163 | 0.0006163 | 5.5594e-05 | 0.0060769 | 0 | 5.7065e-05 | 0.003019 | 0 | 5.3628e-05 | 0.00054937 | 0
638075 | 5950830 | 1.5 | 0.00062625 | 0.0057871 | 0.0025032 | 0.0006625 | 0.0006625 | 6.2275e-05 | 0.0061458 | 0 | 6.1343e-05 | 0.003302 | 0 | 5.7986e-05 | 0.00060879 | 0
638175 | 5950830 | 1.5 | 0.00067274 | 0.0061366 | 0.0030721 | 0.00071019 | 0.00071019 | 6.8777e-05 | 0.0069842 | 0 | 6.5758e-05 | 0.0033539 | 0 | 6.2291e-05 | 0.00072505 | 0
638275 | 5950830 | 1.5 | 0.00071394 | 0.006653 | 0.0027284 | 0.00075373 | 0.00075373 | 7.3436e-05 | 0.0068883 | 0 | 6.979e-05 | 0.0034362 | 0 | 6.6105e-05 | 0.00075982 | 0
638375 | 5950830 | 1.5 | 0.00074438 | 0.0068842 | 0.0025771 | 0.00078675 | 0.00078675 | 7.596e-05 | 0.0065674 | 0 | 7.2847e-05 | 0.0034474 | 0 | 6.8924e-05 | 0.00069708 | 0
638475 | 5950830 | 1.5 | 0.00076032 | 0.0067992 | 0.0032748 | 0.00080449 | 0.00080449 | 7.7754e-05 | 0.0067213 | 0 | 7.449e-05 | 0.0034482 | 0 | 7.04e-05 | 0.00066055 | 0
638575 | 5950830 | 1.5 | 0.00076131 | 0.006495 | 0.0035349 | 0.00080568 | 0.00080568 | 7.8408e-05 | 0.0072851 | 0 | 7.46e-05 | 0.0036923 | 0 | 7.0492e-05 | 0.00065222 | 0
638675 | 5950830 | 1.5 | 0.00075089 | 0.0059897 | 0.003524 | 0.00079347 | 0.00079347 | 7.5648e-05 | 0.0071015 | 0 | 7.347e-05 | 0.00357 | 0 | 6.9527e-05 | 0.00063311 | 0
638775 | 5950830 | 1.5 | 0.00073548 | 0.0061473 | 0.0032913 | 0.00077383 | 0.00077383 | 7.0682e-05 | 0.0066288 | 0 | 7.1651e-05 | 0.0034727 | 0 | 6.81e-05 | 0.00064113 | 0
638875 | 5950830 | 1.5 | 0.00072122 | 0.0057731 | 0.0029102 | 0.00075298 | 0.00075298 | 6.7508e-05 | 0.0070242 | 0 | 6.972e-05 | 0.0033969 | 0 | 6.6779e-05 | 0.00067479 | 0
638975 | 5950830 | 1.5 | 0.00071216 | 0.0056279 | 0.0026175 | 0.00073565 | 0.00073565 | 6.6839e-05 | 0.0071776 | 0 | 6.8116e-05 | 0.0035276 | 0 | 6.594e-05 | 0.00072332 | 0
639075 | 5950830 | 1.5 | 0.0007095 | 0.0053406 | 0.0028957 | 0.00072434 | 0.00072434 | 6.6857e-05 | 0.0068044 | 0 | 6.7068e-05 | 0.0035459 | 0 | 6.5695e-05 | 0.00069239 | 0
639175 | 5950830 | 1.5 | 0.00071311 | 0.0055252 | 0.0028558 | 0.00072026 | 0.00072026 | 6.6383e-05 | 0.0069265 | 0 | 6.669e-05 | 0.0035643 | 0 | 6.6029e-05 | 0.0005775 | 0
639275 | 5950830 | 1.5 | 0.00072268 | 0.005614 | 0.0029246 | 0.00072374 | 0.00072374 | 6.5393e-05 | 0.0068415 | 0 | 6.7013e-05 | 0.0035213 | 0 | 6.6915e-05 | 0.00061548 | 0
639375 | 5950830 | 1.5 | 0.00073731 | 0.0057589 | 0.00306 | 0.00073372 | 0.00073372 | 6.5177e-05 | 0.0067667 | 0 | 6.7937e-05 | 0.0034109 | 0 | 6.827e-05 | 0.00070688 | 0
639475 | 5950830 | 1.5 | 0.00075466 | 0.0058137 | 0.0030784 | 0.00074723 | 0.00074723 | 6.6793e-05 | 0.0068976 | 0 | 6.9188e-05 | 0.0035129 | 0 | 6.9875e-05 | 0.00073811 | 0
639575 | 5950830 | 1.5 | 0.00077098 | 0.0057571 | 0.0029814 | 0.00076002 | 0.00076002 | 6.931e-05 | 0.0069048 | 0 | 7.0372e-05 | 0.0035958 | 0 | 7.1387e-05 | 0.00066824 | 0
639675 | 5950830 | 1.5 | 0.0007828 | 0.0056292 | 0.0030866 | 0.0007683 | 0.0007683 | 7.1603e-05 | 0.0068436 | 0 | 7.1139e-05 | 0.0034572 | 0 | 7.2482e-05 | 0.00067759 | 0
639775 | 5950830 | 1.5 | 0.00078739 | 0.0055706 | 0.0032124 | 0.00076938 | 0.00076938 | 7.332e-05 | 0.0065207 | 0 | 7.1238e-05 | 0.0033573 | 0 | 7.2907e-05 | 0.00066357 | 0
639875 | 5950830 | 1.5 | 0.00078401 | 0.0056205 | 0.003281 | 0.00076271 | 0.00076271 | 7.4183e-05 | 0.0066223 | 0 | 7.0621e-05 | 0.0033371 | 0 | 7.2593e-05 | 0.00059968 | 0
639975 | 5950830 | 1.5 | 0.00077352 | 0.0055927 | 0.0030396 | 0.0007495 | 0.0007495 | 7.3619e-05 | 0.0062431 | 0 | 6.9398e-05 | 0.0033181 | 0 | 7.1622e-05 | 0.00059371 | 0
640075 | 5950830 | 1.5 | 0.00075739 | 0.0052913 | 0.0030156 | 0.00073149 | 0.00073149 | 7.131e-05 | 0.0063002 | 0 | 6.773e-05 | 0.0031622 | 0 | 7.0129e-05 | 0.00057922 | 0
640175 | 5950830 | 1.5 | 0.00073759 | 0.0054253 | 0.0029532 | 0.00071082 | 0.00071082 | 6.7992e-05 | 0.0059186 | 0 | 6.5817e-05 | 0.003091 | 0 | 6.8295e-05 | 0.00055556 | 0
640275 | 5950830 | 1.5 | 0.00071553 | 0.0054427 | 0.0026394 | 0.00068899 | 0.00068899 | 6.451e-05 | 0.0057876 | 0 | 6.3795e-05 | 0.0030305 | 0 | 6.6253e-05 | 0.00055292 | 0
640375 | 5950830 | 1.5 | 0.00069245 | 0.0052475 | 0.0023694 | 0.0006671 | 0.0006671 | 6.1556e-05 | 0.0057927 | 0 | 6.1769e-05 | 0.0029835 | 0 | 6.4115e-05 | 0.00055935 | 0
640475 | 5950830 | 1.5 | 0.00066914 | 0.0049138 | 0.0022209 | 0.0006458 | 0.0006458 | 5.9293e-05 | 0.0062913 | 0 | 5.9797e-05 | 0.0029556 | 0 | 6.1957e-05 | 0.00055672 | 0
640575 | 5950830 | 1.5 | 0.00064592 | 0.0051616 | 0.0022814 | 0.00062517 | 0.00062517 | 5.7462e-05 | 0.0057676 | 0 | 5.7886e-05 | 0.0028091 | 0 | 5.9808e-05 | 0.00054995 | 0
640675 | 5950830 | 1.5 | 0.00062327 | 0.0052756 | 0.0021554 | 0.00060541 | 0.00060541 | 5.5944e-05 | 0.0056715 | 0 | 5.6057e-05 | 0.0027768 | 0 | 5.7711e-05 | 0.0005572 | 0
640775 | 5950830 | 1.5 | 0.00060106 | 0.0053394 | 0.0023035 | 0.00058622 | 0.00058622 | 5.4443e-05 | 0.0054569 | 0 | 5.4279e-05 | 0.0028187 | 0 | 5.5654e-05 | 0.00055269 | 0
640875 | 5950830 | 1.5 | 0.0005796 | 0.0053614 | 0.0023502 | 0.00056772 | 0.00056772 | 5.2992e-05 | 0.0053521 | 0 | 5.2567e-05 | 0.0027179 | 0 | 5.3666e-05 | 0.0005424 | 0
640975 | 5950830 | 1.5 | 0.00055881 | 0.0052731 | 0.0021404 | 0.00054973 | 0.00054973 | 5.1482e-05 | 0.0052764 | 0 | 5.0901e-05 | 0.0026088 | 0 | 5.1741e-05 | 0.00055843 | 0
641075 | 5950830 | 1.5 | 0.00053887 | 0.0051135 | 0.001969 | 0.00053233 | 0.00053233 | 4.9926e-05 | 0.0052109 | 0 | 4.929e-05 | 0.002545 | 0 | 4.9895e-05 | 0.00053001 | 0
641175 | 5950830 | 1.5 | 0.00051985 | 0.0048986 | 0.001833 | 0.00051555 | 0.00051555 | 4.8332e-05 | 0.0049201 | 0 | 4.7736e-05 | 0.0025269 | 0 | 4.8134e-05 | 0.000485 | 0
641275 | 5950830 | 1.5 | 0.00050177 | 0.0046274 | 0.0019993 | 0.00049941 | 0.00049941 | 4.6673e-05 | 0.0048554 | 0 | 4.6242e-05 | 0.0024187 | 0 | 4.646e-05 | 0.00046809 | 0
641375 | 5950830 | 1.5 | 0.00048472 | 0.0041162 | 0.0018521 | 0.00048401 | 0.00048401 | 4.5016e-05 | 0.0046708 | 0 | 4.4816e-05 | 0.0023531 | 0 | 4.4882e-05 | 0.00043627 | 0
636375 | 5950930 | 1.5 | 0.00028546 | 0.0029071 | 0.0010859 | 0.00037 | 0.00037 | 3.2829e-05 | 0.0040715 | 0 | 3.4259e-05 | 0.0021303 | 0 | 2.6431e-05 | 0.00036115 | 0
636475 | 5950930 | 1.5 | 0.00029666 | 0.003089 | 0.001081 | 0.00038226 | 0.00038226 | 3.4586e-05 | 0.0044434 | 0 | 3.5395e-05 | 0.0022499 | 0 | 2.7469e-05 | 0.0003787 | 0
636575 | 5950930 | 1.5 | 0.00030836 | 0.0032714 | 0.001121 | 0.00039479 | 0.00039479 | 3.6566e-05 | 0.0044234 | 0 | 3.6554e-05 | 0.0022612 | 0 | 2.8552e-05 | 0.00039488 | 0
636675 | 5950930 | 1.5 | 0.00032052 | 0.003448 | 0.0011638 | 0.00040749 | 0.00040749 | 3.8691e-05 | 0.0049449 | 0 | 3.7731e-05 | 0.0023281 | 0 | 2.9678e-05 | 0.00040913 | 0
636775 | 5950930 | 1.5 | 0.00033311 | 0.0036116 | 0.0012944 | 0.00042026 | 0.00042026 | 4.0802e-05 | 0.0051367 | 0 | 3.8913e-05 | 0.0024351 | 0 | 3.0844e-05 | 0.00042117 | 0
636875 | 5950930 | 1.5 | 0.00034607 | 0.0037508 | 0.0013681 | 0.00043294 | 0.00043294 | 4.275e-05 | 0.0053013 | 0 | 4.0087e-05 | 0.0025974 | 0 | 3.2044e-05 | 0.00042276 | 0
636975 | 5950930 | 1.5 | 0.00035945 | 0.0040067 | 0.0014363 | 0.0004455 | 0.0004455 | 4.4437e-05 | 0.0052699 | 0 | 4.125e-05 | 0.0026024 | 0 | 3.3282e-05 | 0.00040886 | 0
637075 | 5950930 | 1.5 | 0.0003731 | 0.0041987 | 0.0014928 | 0.00045769 | 0.00045769 | 4.5674e-05 | 0.005219 | 0 | 4.2379e-05 | 0.0027103 | 0 | 3.4546e-05 | 0.00041706 | 0
637175 | 5950930 | 1.5 | 0.00038723 | 0.0044049 | 0.0016186 | 0.00046959 | 0.00046959 | 4.6423e-05 | 0.0055631 | 0 | 4.3481e-05 | 0.0027481 | 0 | 3.5854e-05 | 0.00043599 | 0
637275 | 5950930 | 1.5 | 0.00040205 | 0.004493 | 0.0016264 | 0.00048132 | 0.00048132 | 4.6602e-05 | 0.0058953 | 0 | 4.4567e-05 | 0.0026768 | 0 | 3.7227e-05 | 0.00044566 | 0
637375 | 5950930 | 1.5 | 0.00041821 | 0.0043832 | 0.0016605 | 0.00049341 | 0.00049341 | 4.6384e-05 | 0.005636 | 0 | 4.5687e-05 | 0.0028116 | 0 | 3.8723e-05 | 0.00044628 | 0
637475 | 5950930 | 1.5 | 0.00043649 | 0.004186 | 0.0017352 | 0.0005066 | 0.0005066 | 4.5945e-05 | 0.0053199 | 0 | 4.6907e-05 | 0.0028804 | 0 | 4.0416e-05 | 0.00044734 | 0
637575 | 5950930 | 1.5 | 0.00045812 | 0.0039999 | 0.0018077 | 0.00052215 | 0.00052215 | 4.5773e-05 | 0.0058755 | 0 | 4.8348e-05 | 0.0027289 | 0 | 4.2418e-05 | 0.00044914 | 0
637675 | 5950930 | 1.5 | 0.00048474 | 0.0045055 | 0.00189 | 0.00054197 | 0.00054197 | 4.6449e-05 | 0.0059716 | 0 | 5.0182e-05 | 0.0024862 | 0 | 4.4883e-05 | 0.00045104 | 0
637775 | 5950930 | 1.5 | 0.00051761 | 0.0046621 | 0.0022245 | 0.00056785 | 0.00056785 | 4.8308e-05 | 0.0059726 | 0 | 5.2579e-05 | 0.0027798 | 0 | 4.7927e-05 | 0.00046781 | 0
637875 | 5950930 | 1.5 | 0.00055775 | 0.0054386 | 0.0023553 | 0.00060164 | 0.00060164 | 5.1709e-05 | 0.0056399 | 0 | 5.5708e-05 | 0.0029077 | 0 | 5.1643e-05 | 0.00053564 | 0
637975 | 5950930 | 1.5 | 0.00060504 | 0.0052593 | 0.0024529 | 0.00064419 | 0.00064419 | 5.6981e-05 | 0.0064194 | 0 | 5.9647e-05 | 0.0029276 | 0 | 5.6022e-05 | 0.00057742 | 0
638075 | 5950930 | 1.5 | 0.00065784 | 0.0060177 | 0.0026362 | 0.00069462 | 0.00069462 | 6.403e-05 | 0.0066112 | 0 | 6.4316e-05 | 0.0034575 | 0 | 6.0911e-05 | 0.00062518 | 0
638175 | 5950930 | 1.5 | 0.00071231 | 0.0066201 | 0.0031469 | 0.00074932 | 0.00074932 | 7.1744e-05 | 0.0070913 | 0 | 6.9382e-05 | 0.0035743 | 0 | 6.5955e-05 | 0.00073344 | 0
638275 | 5950930 | 1.5 | 0.00076279 | 0.0071228 | 0.003149 | 0.00080205 | 0.00080205 | 7.8046e-05 | 0.0074427 | 0 | 7.4264e-05 | 0.0036539 | 0 | 7.0629e-05 | 0.00081883 | 0
638375 | 5950930 | 1.5 | 0.00080275 | 0.0074009 | 0.0029806 | 0.00084489 | 0.00084489 | 8.1724e-05 | 0.0070599 | 0 | 7.823e-05 | 0.0036377 | 0 | 7.4329e-05 | 0.00076509 | 0
638475 | 5950930 | 1.5 | 0.00082626 | 0.0074386 | 0.0033548 | 0.00087076 | 0.00087076 | 8.3998e-05 | 0.0071745 | 0 | 8.0626e-05 | 0.0035622 | 0 | 7.6505e-05 | 0.00073083 | 0
638575 | 5950930 | 1.5 | 0.00083132 | 0.0071774 | 0.003828 | 0.00087644 | 0.00087644 | 8.5202e-05 | 0.0074626 | 0 | 8.1152e-05 | 0.0038103 | 0 | 7.6974e-05 | 0.00070002 | 0
638675 | 5950930 | 1.5 | 0.0008213 | 0.0066795 | 0.0038813 | 0.00086475 | 0.00086475 | 8.2744e-05 | 0.0074276 | 0 | 8.0069e-05 | 0.0037535 | 0 | 7.6047e-05 | 0.00069096 | 0
638775 | 5950930 | 1.5 | 0.00080399 | 0.0066809 | 0.0036152 | 0.00084283 | 0.00084283 | 7.7214e-05 | 0.0069373 | 0 | 7.804e-05 | 0.0036312 | 0 | 7.4444e-05 | 0.00068661 | 0
638875 | 5950930 | 1.5 | 0.00078735 | 0.0063038 | 0.0031657 | 0.00081875 | 0.00081875 | 7.3462e-05 | 0.0073797 | 0 | 7.581e-05 | 0.0035908 | 0 | 7.2903e-05 | 0.00074346 | 0
638975 | 5950930 | 1.5 | 0.00077681 | 0.0061194 | 0.0029267 | 0.00079879 | 0.00079879 | 7.2656e-05 | 0.007514 | 0 | 7.3962e-05 | 0.0037394 | 0 | 7.1927e-05 | 0.00079543 | 0
639075 | 5950930 | 1.5 | 0.00077403 | 0.0058118 | 0.0033122 | 0.00078629 | 0.00078629 | 7.261e-05 | 0.0072406 | 0 | 7.2804e-05 | 0.0037489 | 0 | 7.167e-05 | 0.00072249 | 0
639175 | 5950930 | 1.5 | 0.00077873 | 0.0061419 | 0.0030677 | 0.00078263 | 0.00078263 | 7.191e-05 | 0.0073959 | 0 | 7.2466e-05 | 0.0037801 | 0 | 7.2105e-05 | 0.00059209 | 0
639275 | 5950930 | 1.5 | 0.00079052 | 0.0061399 | 0.0031947 | 0.00078802 | 0.00078802 | 7.0844e-05 | 0.0070931 | 0 | 7.2965e-05 | 0.0036233 | 0 | 7.3196e-05 | 0.00070546 | 0
639375 | 5950930 | 1.5 | 0.00080774 | 0.0062268 | 0.0033503 | 0.00080044 | 0.00080044 | 7.1109e-05 | 0.007157 | 0 | 7.4114e-05 | 0.0036183 | 0 | 7.4791e-05 | 0.00075691 | 0
639475 | 5950930 | 1.5 | 0.00082692 | 0.0062664 | 0.0031554 | 0.00081556 | 0.00081556 | 7.3409e-05 | 0.0073806 | 0 | 7.5515e-05 | 0.0036585 | 0 | 7.6567e-05 | 0.00077961 | 0
639575 | 5950930 | 1.5 | 0.00084323 | 0.0060978 | 0.0032325 | 0.000828 | 0.000828 | 7.6266e-05 | 0.0075133 | 0 | 7.6667e-05 | 0.0037233 | 0 | 7.8077e-05 | 0.00069705 | 0
639675 | 5950930 | 1.5 | 0.0008524 | 0.0062737 | 0.0035281 | 0.00083331 | 0.00083331 | 7.8558e-05 | 0.007213 | 0 | 7.7158e-05 | 0.003643 | 0 | 7.8926e-05 | 0.00073883 | 0
639775 | 5950930 | 1.5 | 0.00085206 | 0.0057863 | 0.0034202 | 0.00082922 | 0.00082922 | 7.9975e-05 | 0.0070508 | 0 | 7.678e-05 | 0.0035894 | 0 | 7.8895e-05 | 0.00067061 | 0
639875 | 5950930 | 1.5 | 0.00084253 | 0.006072 | 0.0033218 | 0.00081646 | 0.00081646 | 7.9943e-05 | 0.0067717 | 0 | 7.5598e-05 | 0.0034822 | 0 | 7.8012e-05 | 0.00064173 | 0
639975 | 5950930 | 1.5 | 0.00082551 | 0.0059072 | 0.0034185 | 0.00079711 | 0.00079711 | 7.7917e-05 | 0.0066538 | 0 | 7.3806e-05 | 0.0033832 | 0 | 7.6436e-05 | 0.0006337 | 0
640075 | 5950930 | 1.5 | 0.0008034 | 0.0056989 | 0.0032733 | 0.00077381 | 0.00077381 | 7.435e-05 | 0.0063275 | 0 | 7.1649e-05 | 0.0032862 | 0 | 7.4389e-05 | 0.00061 | 0
640175 | 5950930 | 1.5 | 0.00077811 | 0.0059002 | 0.0028598 | 0.00074862 | 0.00074862 | 7.0319e-05 | 0.0060513 | 0 | 6.9317e-05 | 0.003186 | 0 | 7.2048e-05 | 0.00058943 | 0
640275 | 5950930 | 1.5 | 0.00075151 | 0.0057489 | 0.0026329 | 0.0007233 | 0.0007233 | 6.6833e-05 | 0.0061095 | 0 | 6.6972e-05 | 0.0031187 | 0 | 6.9584e-05 | 0.00060138 | 0
640375 | 5950930 | 1.5 | 0.00072454 | 0.0052243 | 0.0024561 | 0.00069859 | 0.00069859 | 6.4154e-05 | 0.006567 | 0 | 6.4684e-05 | 0.0031188 | 0 | 6.7087e-05 | 0.00060091 | 0
640475 | 5950930 | 1.5 | 0.00069774 | 0.0054914 | 0.002521 | 0.00067475 | 0.00067475 | 6.2019e-05 | 0.0060551 | 0 | 6.2476e-05 | 0.00296 | 0 | 6.4605e-05 | 0.00059932 | 0
640575 | 5950930 | 1.5 | 0.00067165 | 0.0056355 | 0.0023699 | 0.00065198 | 0.00065198 | 6.0264e-05 | 0.0060554 | 0 | 6.0368e-05 | 0.0029831 | 0 | 6.2189e-05 | 0.00060742 | 0
640675 | 5950930 | 1.5 | 0.00064615 | 0.0057232 | 0.0024858 | 0.00062993 | 0.00062993 | 5.8534e-05 | 0.005697 | 0 | 5.8327e-05 | 0.0029538 | 0 | 5.9829e-05 | 0.00060141 | 0
640775 | 5950930 | 1.5 | 0.0006216 | 0.0057032 | 0.002588 | 0.00060875 | 0.00060875 | 5.6863e-05 | 0.0056409 | 0 | 5.6366e-05 | 0.002838 | 0 | 5.7556e-05 | 0.00059312 | 0
640875 | 5950930 | 1.5 | 0.00059791 | 0.0055822 | 0.0023106 | 0.00058819 | 0.00058819 | 5.5107e-05 | 0.0055283 | 0 | 5.4462e-05 | 0.0026829 | 0 | 5.5362e-05 | 0.00058211 | 0
640975 | 5950930 | 1.5 | 0.00057536 | 0.005381 | 0.0021201 | 0.00056843 | 0.00056843 | 5.3318e-05 | 0.0054153 | 0 | 5.2632e-05 | 0.0026677 | 0 | 5.3274e-05 | 0.00054447 | 0
641075 | 5950930 | 1.5 | 0.00055392 | 0.0051183 | 0.0020343 | 0.00054941 | 0.00054941 | 5.1461e-05 | 0.0051087 | 0 | 5.0871e-05 | 0.0026105 | 0 | 5.1289e-05 | 0.00051063 | 0
641175 | 5950930 | 1.5 | 0.00053368 | 0.0046564 | 0.00212 | 0.00053124 | 0.00053124 | 4.9558e-05 | 0.005041 | 0 | 4.9188e-05 | 0.0025152 | 0 | 4.9415e-05 | 0.00047927 | 0
641275 | 5950930 | 1.5 | 0.00051475 | 0.0041037 | 0.0019469 | 0.00051402 | 0.00051402 | 4.7679e-05 | 0.0048938 | 0 | 4.7594e-05 | 0.002398 | 0 | 4.7662e-05 | 0.00044375 | 0
641375 | 5950930 | 1.5 | 0.00049706 | 0.0037529 | 0.0018231 | 0.00049772 | 0.00049772 | 4.5819e-05 | 0.0047756 | 0 | 4.6086e-05 | 0.0023583 | 0 | 4.6024e-05 | 0.00040884 | 0
636375 | 5951030 | 1.5 | 0.00029251 | 0.0028789 | 0.0011641 | 0.00038052 | 0.00038052 | 3.3237e-05 | 0.0040868 | 0 | 3.5234e-05 | 0.0020648 | 0 | 2.7084e-05 | 0.00036044 | 0
636475 | 5951030 | 1.5 | 0.00030473 | 0.0030495 | 0.0011486 | 0.00039414 | 0.00039414 | 3.4743e-05 | 0.0042821 | 0 | 3.6495e-05 | 0.0021482 | 0 | 2.8215e-05 | 0.00038231 | 0
636575 | 5951030 | 1.5 | 0.00031757 | 0.0032904 | 0.0011494 | 0.00040823 | 0.00040823 | 3.6592e-05 | 0.0043883 | 0 | 3.7799e-05 | 0.0023027 | 0 | 2.9404e-05 | 0.00040358 | 0
636675 | 5951030 | 1.5 | 0.00033102 | 0.0035022 | 0.0011687 | 0.00042269 | 0.00042269 | 3.8747e-05 | 0.0048619 | 0 | 3.9138e-05 | 0.0023852 | 0 | 3.065e-05 | 0.00042359 | 0
636775 | 5951030 | 1.5 | 0.00034509 | 0.00371 | 0.0012084 | 0.00043743 | 0.00043743 | 4.1126e-05 | 0.005154 | 0 | 4.0503e-05 | 0.0024206 | 0 | 3.1952e-05 | 0.00044162 | 0
636875 | 5951030 | 1.5 | 0.00035974 | 0.0039052 | 0.0013873 | 0.00045236 | 0.00045236 | 4.3577e-05 | 0.0053639 | 0 | 4.1885e-05 | 0.0025408 | 0 | 3.3309e-05 | 0.00045718 | 0
636975 | 5951030 | 1.5 | 0.00037487 | 0.0040744 | 0.0015104 | 0.00046723 | 0.00046723 | 4.5876e-05 | 0.0055227 | 0 | 4.3263e-05 | 0.0026577 | 0 | 3.471e-05 | 0.00046232 | 0
637075 | 5951030 | 1.5 | 0.00039056 | 0.0042686 | 0.0015912 | 0.00048203 | 0.00048203 | 4.7913e-05 | 0.0054678 | 0 | 4.4633e-05 | 0.0027343 | 0 | 3.6163e-05 | 0.00044601 | 0
637175 | 5951030 | 1.5 | 0.00040669 | 0.004591 | 0.001667 | 0.00049648 | 0.00049648 | 4.9448e-05 | 0.0054727 | 0 | 4.597e-05 | 0.0028394 | 0 | 3.7657e-05 | 0.0004554 | 0
637275 | 5951030 | 1.5 | 0.0004234 | 0.0047004 | 0.0017844 | 0.00051059 | 0.00051059 | 5.0405e-05 | 0.0058081 | 0 | 4.7277e-05 | 0.0028871 | 0 | 3.9204e-05 | 0.00046878 | 0
637375 | 5951030 | 1.5 | 0.00044099 | 0.0048731 | 0.0018316 | 0.00052453 | 0.00052453 | 5.0684e-05 | 0.0061914 | 0 | 4.8567e-05 | 0.0029122 | 0 | 4.0832e-05 | 0.00049271 | 0
637475 | 5951030 | 1.5 | 0.00046028 | 0.0047311 | 0.0018367 | 0.000539 | 0.000539 | 5.0494e-05 | 0.0058265 | 0 | 4.9907e-05 | 0.0029969 | 0 | 4.2618e-05 | 0.00049444 | 0
637575 | 5951030 | 1.5 | 0.00048234 | 0.0044664 | 0.0019257 | 0.00055499 | 0.00055499 | 5.0087e-05 | 0.0057677 | 0 | 5.1388e-05 | 0.0030197 | 0 | 4.4661e-05 | 0.00049662 | 0
637675 | 5951030 | 1.5 | 0.00050887 | 0.0045007 | 0.0020622 | 0.00057426 | 0.00057426 | 5.0099e-05 | 0.0063111 | 0 | 5.3172e-05 | 0.0028583 | 0 | 4.7117e-05 | 0.00049951 | 0
637775 | 5951030 | 1.5 | 0.00054192 | 0.0048326 | 0.0022464 | 0.00059929 | 0.00059929 | 5.1276e-05 | 0.0062581 | 0 | 5.5489e-05 | 0.0027344 | 0 | 5.0177e-05 | 0.00050174 | 0
637875 | 5951030 | 1.5 | 0.00058315 | 0.0053955 | 0.0026481 | 0.00063253 | 0.00063253 | 5.4023e-05 | 0.0053923 | 0 | 5.8567e-05 | 0.0030443 | 0 | 5.3995e-05 | 0.00053782 | 0
637975 | 5951030 | 1.5 | 0.00063336 | 0.0056557 | 0.0026283 | 0.0006759 | 0.0006759 | 5.8783e-05 | 0.0064535 | 0 | 6.2583e-05 | 0.0031764 | 0 | 5.8644e-05 | 0.00062727 | 0
638075 | 5951030 | 1.5 | 0.00069172 | 0.0064065 | 0.0026893 | 0.00072982 | 0.00072982 | 6.5834e-05 | 0.0066546 | 0 | 6.7576e-05 | 0.0033236 | 0 | 6.4048e-05 | 0.00065623 | 0
638175 | 5951030 | 1.5 | 0.0007548 | 0.006871 | 0.00309 | 0.00079161 | 0.00079161 | 7.4548e-05 | 0.0067456 | 0 | 7.3297e-05 | 0.0037112 | 0 | 6.9889e-05 | 0.00073586 | 0
638275 | 5951030 | 1.5 | 0.00081627 | 0.0076005 | 0.0034355 | 0.00085477 | 0.00085477 | 8.2758e-05 | 0.007744 | 0 | 7.9145e-05 | 0.0038069 | 0 | 7.5581e-05 | 0.00087963 | 0
638375 | 5951030 | 1.5 | 0.00086815 | 0.0079697 | 0.0032312 | 0.00090971 | 0.00090971 | 8.8173e-05 | 0.0074708 | 0 | 8.4233e-05 | 0.0038905 | 0 | 8.0384e-05 | 0.00084162 | 0
638475 | 5951030 | 1.5 | 0.00090189 | 0.0080131 | 0.0034136 | 0.00094648 | 0.00094648 | 9.1209e-05 | 0.0070898 | 0 | 8.7637e-05 | 0.0037776 | 0 | 8.3508e-05 | 0.00081122 | 0
638575 | 5951030 | 1.5 | 0.00091302 | 0.0079807 | 0.0041644 | 0.00095883 | 0.00095883 | 9.3039e-05 | 0.0078511 | 0 | 8.878e-05 | 0.0040557 | 0 | 8.4539e-05 | 0.0007869 | 0
638675 | 5951030 | 1.5 | 0.00090424 | 0.0074799 | 0.0042716 | 0.00094857 | 0.00094857 | 9.1061e-05 | 0.0078795 | 0 | 8.783e-05 | 0.0039892 | 0 | 8.3726e-05 | 0.00076252 | 0
638775 | 5951030 | 1.5 | 0.00088487 | 0.0072947 | 0.0039887 | 0.0009242 | 0.0009242 | 8.4948e-05 | 0.0073331 | 0 | 8.5574e-05 | 0.0038679 | 0 | 8.1933e-05 | 0.00073919 | 0
638875 | 5951030 | 1.5 | 0.00086529 | 0.0068582 | 0.0034756 | 0.00089615 | 0.00089615 | 8.0478e-05 | 0.007788 | 0 | 8.2977e-05 | 0.0039132 | 0 | 8.0119e-05 | 0.00082418 | 0
638975 | 5951030 | 1.5 | 0.00085293 | 0.0066829 | 0.0032447 | 0.00087298 | 0.00087298 | 7.9499e-05 | 0.0078869 | 0 | 8.0832e-05 | 0.0039067 | 0 | 7.8975e-05 | 0.00086703 | 0
639075 | 5951030 | 1.5 | 0.00085005 | 0.0065438 | 0.0036739 | 0.00085911 | 0.00085911 | 7.9341e-05 | 0.0077766 | 0 | 7.9547e-05 | 0.0039602 | 0 | 7.8708e-05 | 0.00075526 | 0
639175 | 5951030 | 1.5 | 0.0008562 | 0.0065592 | 0.0033038 | 0.00085621 | 0.00085621 | 7.8355e-05 | 0.0077512 | 0 | 7.9279e-05 | 0.0039025 | 0 | 7.9278e-05 | 0.00064262 | 0
639275 | 5951030 | 1.5 | 0.0008708 | 0.0067147 | 0.0035001 | 0.0008641 | 0.0008641 | 7.7332e-05 | 0.007219 | 0 | 8.001e-05 | 0.003808 | 0 | 8.063e-05 | 0.00082408 | 0
639375 | 5951030 | 1.5 | 0.00089095 | 0.0068228 | 0.0035847 | 0.00087924 | 0.00087924 | 7.8338e-05 | 0.0075783 | 0 | 8.1411e-05 | 0.0037644 | 0 | 8.2495e-05 | 0.00082965 | 0
639475 | 5951030 | 1.5 | 0.00091147 | 0.0067124 | 0.0035156 | 0.00089541 | 0.00089541 | 8.131e-05 | 0.0077668 | 0 | 8.2909e-05 | 0.0039995 | 0 | 8.4396e-05 | 0.00082327 | 0
639575 | 5951030 | 1.5 | 0.00092628 | 0.0066094 | 0.0035139 | 0.00090595 | 0.00090595 | 8.4349e-05 | 0.0075481 | 0 | 8.3884e-05 | 0.0039426 | 0 | 8.5766e-05 | 0.00076057 | 0
639675 | 5951030 | 1.5 | 0.00093065 | 0.0066833 | 0.0037852 | 0.00090609 | 0.00090609 | 8.6482e-05 | 0.0072785 | 0 | 8.3898e-05 | 0.0037727 | 0 | 8.6172e-05 | 0.00075556 | 0
639775 | 5951030 | 1.5 | 0.00092323 | 0.0065446 | 0.0037396 | 0.00089484 | 0.00089484 | 8.7152e-05 | 0.0073266 | 0 | 8.2855e-05 | 0.0037023 | 0 | 8.5484e-05 | 0.00069635 | 0
639875 | 5951030 | 1.5 | 0.00090577 | 0.0064642 | 0.0036905 | 0.00087449 | 0.00087449 | 8.5614e-05 | 0.0069607 | 0 | 8.0971e-05 | 0.0036399 | 0 | 8.3868e-05 | 0.0006958 | 0
639975 | 5951030 | 1.5 | 0.00088101 | 0.0059795 | 0.003575 | 0.00084813 | 0.00084813 | 8.1855e-05 | 0.0068497 | 0 | 7.8531e-05 | 0.0035249 | 0 | 8.1575e-05 | 0.00067334 | 0
640075 | 5951030 | 1.5 | 0.00085189 | 0.0064251 | 0.0031182 | 0.00081893 | 0.00081893 | 7.7216e-05 | 0.0064887 | 0 | 7.5827e-05 | 0.0033967 | 0 | 7.8879e-05 | 0.00063545 | 0
640175 | 5951030 | 1.5 | 0.00082084 | 0.0062733 | 0.0029467 | 0.00078925 | 0.00078925 | 7.3051e-05 | 0.0064728 | 0 | 7.3078e-05 | 0.00331 | 0 | 7.6004e-05 | 0.00064887 | 0
640275 | 5951030 | 1.5 | 0.00078927 | 0.0057318 | 0.0026891 | 0.00076024 | 0.00076024 | 6.9832e-05 | 0.0068527 | 0 | 7.0392e-05 | 0.0033048 | 0 | 7.3081e-05 | 0.00065156 | 0
640375 | 5951030 | 1.5 | 0.000758 | 0.0058652 | 0.0028007 | 0.00073238 | 0.00073238 | 6.7317e-05 | 0.0063781 | 0 | 6.7813e-05 | 0.0031286 | 0 | 7.0186e-05 | 0.00065685 | 0
640475 | 5951030 | 1.5 | 0.00072762 | 0.0060466 | 0.002643 | 0.00070584 | 0.00070584 | 6.5257e-05 | 0.0063064 | 0 | 6.5355e-05 | 0.0031702 | 0 | 6.7372e-05 | 0.00066586 | 0
640575 | 5951030 | 1.5 | 0.00069808 | 0.006131 | 0.0026737 | 0.00068028 | 0.00068028 | 6.3246e-05 | 0.0059751 | 0 | 6.2989e-05 | 0.0031028 | 0 | 6.4637e-05 | 0.00065783 | 0
640675 | 5951030 | 1.5 | 0.00066974 | 0.0060861 | 0.0027157 | 0.00065577 | 0.00065577 | 6.1292e-05 | 0.0060395 | 0 | 6.072e-05 | 0.0029824 | 0 | 6.2013e-05 | 0.00064188 | 0
640775 | 5951030 | 1.5 | 0.00064253 | 0.0059219 | 0.0025075 | 0.00063209 | 0.00063209 | 5.9236e-05 | 0.0057804 | 0 | 5.8526e-05 | 0.0028736 | 0 | 5.9494e-05 | 0.00060733 | 0
640875 | 5951030 | 1.5 | 0.0006168 | 0.0056679 | 0.0022919 | 0.00060943 | 0.00060943 | 5.7153e-05 | 0.0057053 | 0 | 5.6429e-05 | 0.0028328 | 0 | 5.7111e-05 | 0.0005687 | 0
640975 | 5951030 | 1.5 | 0.00059246 | 0.0053167 | 0.0022806 | 0.00058771 | 0.00058771 | 5.4973e-05 | 0.005386 | 0 | 5.4418e-05 | 0.0027108 | 0 | 5.4857e-05 | 0.00052998 | 0
641075 | 5951030 | 1.5 | 0.00056969 | 0.0046661 | 0.0022468 | 0.00056711 | 0.00056711 | 5.2784e-05 | 0.0052222 | 0 | 5.251e-05 | 0.0026292 | 0 | 5.2749e-05 | 0.00048969 | 0
641175 | 5951030 | 1.5 | 0.00054853 | 0.0040906 | 0.0021003 | 0.0005477 | 0.0005477 | 5.0629e-05 | 0.0050542 | 0 | 5.0713e-05 | 0.0024822 | 0 | 5.0789e-05 | 0.00044991 | 0
641275 | 5951030 | 1.5 | 0.00052886 | 0.0039263 | 0.0019516 | 0.00052944 | 0.00052944 | 4.8516e-05 | 0.0050079 | 0 | 4.9023e-05 | 0.0024634 | 0 | 4.8969e-05 | 0.00041132 | 0
641375 | 5951030 | 1.5 | 0.00051074 | 0.0037428 | 0.0019784 | 0.00051243 | 0.00051243 | 4.6548e-05 | 0.0048241 | 0 | 4.7447e-05 | 0.0023731 | 0 | 4.7291e-05 | 0.00037478 | 0
636375 | 5951130 | 1.5 | 0.00029905 | 0.0028246 | 0.001257 | 0.00039054 | 0.00039054 | 3.423e-05 | 0.004501 | 0 | 3.6161e-05 | 0.0021389 | 0 | 2.769e-05 | 0.00035269 | 0
636475 | 5951130 | 1.5 | 0.00031235 | 0.0030404 | 0.0012556 | 0.00040559 | 0.00040559 | 3.5451e-05 | 0.0041773 | 0 | 3.7555e-05 | 0.0021485 | 0 | 2.8921e-05 | 0.00037861 | 0
636575 | 5951130 | 1.5 | 0.00032637 | 0.0032202 | 0.001227 | 0.00042126 | 0.00042126 | 3.698e-05 | 0.0043198 | 0 | 3.9005e-05 | 0.0022813 | 0 | 3.022e-05 | 0.00040466 | 0
636675 | 5951130 | 1.5 | 0.00034119 | 0.0034394 | 0.0012526 | 0.00043755 | 0.00043755 | 3.89e-05 | 0.0046276 | 0 | 4.0514e-05 | 0.0023774 | 0 | 3.1592e-05 | 0.00043038 | 0
636775 | 5951130 | 1.5 | 0.00035681 | 0.0037498 | 0.0012262 | 0.0004544 | 0.0004544 | 4.1229e-05 | 0.0049447 | 0 | 4.2074e-05 | 0.0025164 | 0 | 3.3038e-05 | 0.00045515 | 0
636875 | 5951130 | 1.5 | 0.00037322 | 0.0040079 | 0.0012604 | 0.00047169 | 0.00047169 | 4.3881e-05 | 0.0051977 | 0 | 4.3674e-05 | 0.0025452 | 0 | 3.4557e-05 | 0.00047801 | 0
636975 | 5951130 | 1.5 | 0.00039043 | 0.0042431 | 0.001415 | 0.00048932 | 0.00048932 | 4.6721e-05 | 0.0055775 | 0 | 4.5307e-05 | 0.0026792 | 0 | 3.6151e-05 | 0.00049821 | 0
637075 | 5951130 | 1.5 | 0.00040834 | 0.0044511 | 0.0016103 | 0.00050699 | 0.00050699 | 4.9459e-05 | 0.0057 | 0 | 4.6944e-05 | 0.0027079 | 0 | 3.7809e-05 | 0.00050849 | 0
637175 | 5951130 | 1.5 | 0.00042697 | 0.0046122 | 0.0017767 | 0.00052464 | 0.00052464 | 5.1929e-05 | 0.0057703 | 0 | 4.8578e-05 | 0.002868 | 0 | 3.9534e-05 | 0.00049109 | 0
637275 | 5951130 | 1.5 | 0.00044624 | 0.0050359 | 0.0018739 | 0.00054198 | 0.00054198 | 5.3859e-05 | 0.005751 | 0 | 5.0183e-05 | 0.0029944 | 0 | 4.1319e-05 | 0.00050059 | 0
637375 | 5951130 | 1.5 | 0.00046624 | 0.0050422 | 0.0019802 | 0.00055894 | 0.00055894 | 5.5091e-05 | 0.0060796 | 0 | 5.1754e-05 | 0.0030452 | 0 | 4.317e-05 | 0.00050694 | 0
637475 | 5951130 | 1.5 | 0.00048738 | 0.0052655 | 0.0020381 | 0.00057574 | 0.00057574 | 5.5513e-05 | 0.0065232 | 0 | 5.3309e-05 | 0.0031053 | 0 | 4.5128e-05 | 0.00054203 | 0
637575 | 5951130 | 1.5 | 0.00051077 | 0.0051021 | 0.0020404 | 0.00059335 | 0.00059335 | 5.5379e-05 | 0.0060585 | 0 | 5.4939e-05 | 0.003193 | 0 | 4.7293e-05 | 0.00055218 | 0
637675 | 5951130 | 1.5 | 0.00053782 | 0.0047919 | 0.0021659 | 0.00061307 | 0.00061307 | 5.5041e-05 | 0.0062807 | 0 | 5.6766e-05 | 0.0031754 | 0 | 4.9798e-05 | 0.0005559 | 0
637775 | 5951130 | 1.5 | 0.00057093 | 0.005205 | 0.0022003 | 0.00063743 | 0.00063743 | 5.5366e-05 | 0.006768 | 0 | 5.9021e-05 | 0.0030421 | 0 | 5.2864e-05 | 0.0005601 | 0
637875 | 5951130 | 1.5 | 0.00061277 | 0.0052029 | 0.0027228 | 0.00066976 | 0.00066976 | 5.729e-05 | 0.0065358 | 0 | 6.2015e-05 | 0.0030832 | 0 | 5.6738e-05 | 0.00056244 | 0
637975 | 5951130 | 1.5 | 0.00066516 | 0.006307 | 0.002943 | 0.00071307 | 0.00071307 | 6.1299e-05 | 0.0061666 | 0 | 6.6025e-05 | 0.003315 | 0 | 6.1589e-05 | 0.00061485 | 0
638075 | 5951130 | 1.5 | 0.00072871 | 0.0063069 | 0.002891 | 0.00076954 | 0.00076954 | 6.8014e-05 | 0.0072432 | 0 | 7.1254e-05 | 0.0034728 | 0 | 6.7473e-05 | 0.00071312 | 0
638175 | 5951130 | 1.5 | 0.00080077 | 0.0074614 | 0.0032526 | 0.00083798 | 0.00083798 | 7.7333e-05 | 0.0074231 | 0 | 7.7591e-05 | 0.0038627 | 0 | 7.4145e-05 | 0.00076245 | 0
638275 | 5951130 | 1.5 | 0.00087497 | 0.0080461 | 0.0037967 | 0.00091252 | 0.00091252 | 8.7477e-05 | 0.0080129 | 0 | 8.4493e-05 | 0.0040318 | 0 | 8.1015e-05 | 0.00090292 | 0
638375 | 5951130 | 1.5 | 0.00094141 | 0.0086848 | 0.0037219 | 0.00098206 | 0.00098206 | 9.5233e-05 | 0.0080857 | 0 | 9.0931e-05 | 0.0040937 | 0 | 8.7168e-05 | 0.00092576 | 0
638475 | 5951130 | 1.5 | 0.0009889 | 0.0089628 | 0.0035475 | 0.0010332 | 0.0010332 | 9.9555e-05 | 0.0077993 | 0 | 9.5667e-05 | 0.0040736 | 0 | 9.1565e-05 | 0.00090327 | 0
638575 | 5951130 | 1.5 | 0.0010091 | 0.0087626 | 0.0045515 | 0.0010555 | 0.0010555 | 0.00010218 | 0.0079519 | 0 | 9.7729e-05 | 0.0042223 | 0 | 9.3437e-05 | 0.0008889 | 0
638675 | 5951130 | 1.5 | 0.0010031 | 0.0085222 | 0.0046957 | 0.0010483 | 0.0010483 | 0.00010093 | 0.008325 | 0 | 9.7063e-05 | 0.0043144 | 0 | 9.2876e-05 | 0.00084094 | 0
638775 | 5951130 | 1.5 | 0.00098152 | 0.0080056 | 0.0044397 | 0.0010214 | 0.0010214 | 9.4221e-05 | 0.0078896 | 0 | 9.4569e-05 | 0.0041681 | 0 | 9.0881e-05 | 0.00083276 | 0
638875 | 5951130 | 1.5 | 0.00095828 | 0.0075147 | 0.003849 | 0.0009884 | 0.0009884 | 8.8849e-05 | 0.0082624 | 0 | 9.1519e-05 | 0.0041603 | 0 | 8.8729e-05 | 0.00091231 | 0
638975 | 5951130 | 1.5 | 0.00094364 | 0.0073342 | 0.0035565 | 0.00096123 | 0.00096123 | 8.7646e-05 | 0.0082701 | 0 | 8.9002e-05 | 0.0042 | 0 | 8.7374e-05 | 0.00092573 | 0
639075 | 5951130 | 1.5 | 0.0009407 | 0.0074186 | 0.0039727 | 0.00094581 | 0.00094581 | 8.7317e-05 | 0.0082627 | 0 | 8.7575e-05 | 0.0041786 | 0 | 8.7102e-05 | 0.00079117 | 0
639175 | 5951130 | 1.5 | 0.00094883 | 0.0075426 | 0.0035901 | 0.00094412 | 0.00094412 | 8.5982e-05 | 0.0081207 | 0 | 8.7419e-05 | 0.0042101 | 0 | 8.7855e-05 | 0.00072032 | 0
639275 | 5951130 | 1.5 | 0.00096685 | 0.007333 | 0.0039488 | 0.00095515 | 0.00095515 | 8.5183e-05 | 0.0080023 | 0 | 8.844e-05 | 0.0040472 | 0 | 8.9523e-05 | 0.00093898 | 0
639375 | 5951130 | 1.5 | 0.00099008 | 0.007581 | 0.003754 | 0.00097311 | 0.00097311 | 8.7212e-05 | 0.008219 | 0 | 9.0103e-05 | 0.0041256 | 0 | 9.1674e-05 | 0.00091033 | 0
639475 | 5951130 | 1.5 | 0.0010109 | 0.0073154 | 0.0037952 | 0.00098917 | 0.00098917 | 9.0815e-05 | 0.0082491 | 0 | 9.159e-05 | 0.0042778 | 0 | 9.3605e-05 | 0.00086763 | 0
639575 | 5951130 | 1.5 | 0.0010218 | 0.0075293 | 0.0041078 | 0.00099531 | 0.00099531 | 9.3859e-05 | 0.0080447 | 0 | 9.2158e-05 | 0.004129 | 0 | 9.461e-05 | 0.00085473 | 0
639675 | 5951130 | 1.5 | 0.0010184 | 0.0066921 | 0.0040408 | 0.00098739 | 0.00098739 | 9.5413e-05 | 0.008165 | 0 | 9.1425e-05 | 0.0040331 | 0 | 9.4294e-05 | 0.00076544 | 0
639775 | 5951130 | 1.5 | 0.0010012 | 0.0072243 | 0.0040604 | 0.00096665 | 0.00096665 | 9.4567e-05 | 0.0074141 | 0 | 8.9505e-05 | 0.0039478 | 0 | 9.2707e-05 | 0.00076635 | 0
639875 | 5951130 | 1.5 | 0.00097374 | 0.0064711 | 0.0039965 | 0.000937 | 0.000937 | 9.0793e-05 | 0.0073674 | 0 | 8.6759e-05 | 0.0037506 | 0 | 9.0161e-05 | 0.00074768 | 0
639975 | 5951130 | 1.5 | 0.00094006 | 0.0070334 | 0.0034952 | 0.00090296 | 0.00090296 | 8.5524e-05 | 0.0068908 | 0 | 8.3608e-05 | 0.0036107 | 0 | 8.7042e-05 | 0.00070716 | 0
640075 | 5951130 | 1.5 | 0.00090334 | 0.0068317 | 0.0033246 | 0.00086768 | 0.00086768 | 8.048e-05 | 0.0068741 | 0 | 8.0341e-05 | 0.0035623 | 0 | 8.3642e-05 | 0.00070284 | 0
640175 | 5951130 | 1.5 | 0.00086594 | 0.006332 | 0.0030011 | 0.00083322 | 0.00083322 | 7.6564e-05 | 0.0071462 | 0 | 7.715e-05 | 0.0035201 | 0 | 8.018e-05 | 0.00071018 | 0
640275 | 5951130 | 1.5 | 0.00082893 | 0.0062935 | 0.0029895 | 0.00080017 | 0.00080017 | 7.355e-05 | 0.0067455 | 0 | 7.409e-05 | 0.0033227 | 0 | 7.6752e-05 | 0.00072462 | 0
640375 | 5951130 | 1.5 | 0.00079311 | 0.0065214 | 0.0029693 | 0.00076883 | 0.00076883 | 7.1096e-05 | 0.0066082 | 0 | 7.1188e-05 | 0.0033726 | 0 | 7.3436e-05 | 0.00073467 | 0
640475 | 5951130 | 1.5 | 0.00075851 | 0.0065981 | 0.00289 | 0.00073885 | 0.00073885 | 6.8731e-05 | 0.0062523 | 0 | 6.8412e-05 | 0.0032689 | 0 | 7.0233e-05 | 0.00071052 | 0
640575 | 5951130 | 1.5 | 0.00072543 | 0.0065169 | 0.0028438 | 0.00071017 | 0.00071017 | 6.6404e-05 | 0.0062288 | 0 | 6.5756e-05 | 0.0031652 | 0 | 6.7169e-05 | 0.00069693 | 0
640675 | 5951130 | 1.5 | 0.00069392 | 0.0062961 | 0.0025838 | 0.00068262 | 0.00068262 | 6.3981e-05 | 0.0062317 | 0 | 6.3206e-05 | 0.0030243 | 0 | 6.4252e-05 | 0.00064456 | 0
640775 | 5951130 | 1.5 | 0.00066428 | 0.0059732 | 0.0024881 | 0.00065638 | 0.00065638 | 6.1508e-05 | 0.0057614 | 0 | 6.0776e-05 | 0.0029676 | 0 | 6.1507e-05 | 0.00059029 | 0
640875 | 5951130 | 1.5 | 0.00063646 | 0.0053671 | 0.0025811 | 0.00063139 | 0.00063139 | 5.8944e-05 | 0.0056358 | 0 | 5.8462e-05 | 0.0028258 | 0 | 5.8931e-05 | 0.00056595 | 0
640975 | 5951130 | 1.5 | 0.00061067 | 0.004652 | 0.0023566 | 0.00060788 | 0.00060788 | 5.6412e-05 | 0.0055621 | 0 | 5.6285e-05 | 0.0027245 | 0 | 5.6543e-05 | 0.00051719 | 0
641075 | 5951130 | 1.5 | 0.00058683 | 0.0043056 | 0.0021645 | 0.00058583 | 0.00058583 | 5.3913e-05 | 0.0053815 | 0 | 5.4244e-05 | 0.0026388 | 0 | 5.4336e-05 | 0.00046966 | 0
641175 | 5951130 | 1.5 | 0.00056489 | 0.0041017 | 0.0020977 | 0.00056527 | 0.00056527 | 5.1538e-05 | 0.0051924 | 0 | 5.2339e-05 | 0.0025105 | 0 | 5.2305e-05 | 0.00042434 | 0
641275 | 5951130 | 1.5 | 0.00054484 | 0.003881 | 0.0021239 | 0.00054627 | 0.00054627 | 4.9377e-05 | 0.004964 | 0 | 5.0581e-05 | 0.0024655 | 0 | 5.0448e-05 | 0.00038206 | 0
641375 | 5951130 | 1.5 | 0.00052642 | 0.0035605 | 0.0021409 | 0.00052865 | 0.00052865 | 4.7404e-05 | 0.0048262 | 0 | 4.8949e-05 | 0.0024075 | 0 | 4.8742e-05 | 0.00034305 | 0
636375 | 5951230 | 1.5 | 0.00030491 | 0.0028279 | 0.0012977 | 0.00039992 | 0.00039992 | 3.5792e-05 | 0.0047116 | 0 | 3.703e-05 | 0.0021344 | 0 | 2.8232e-05 | 0.00037889 | 0
636475 | 5951230 | 1.5 | 0.00031928 | 0.0029904 | 0.0013047 | 0.00041637 | 0.00041637 | 3.6825e-05 | 0.0046076 | 0 | 3.8553e-05 | 0.0021769 | 0 | 2.9563e-05 | 0.00036973 | 0
636575 | 5951230 | 1.5 | 0.00033457 | 0.0032138 | 0.0013722 | 0.0004337 | 0.0004337 | 3.8071e-05 | 0.0049291 | 0 | 4.0158e-05 | 0.0022541 | 0 | 3.0979e-05 | 0.00039693 | 0
636675 | 5951230 | 1.5 | 0.0003508 | 0.0034804 | 0.0013355 | 0.00045188 | 0.00045188 | 3.9633e-05 | 0.0043991 | 0 | 4.1841e-05 | 0.0022573 | 0 | 3.2482e-05 | 0.00042796 | 0
636775 | 5951230 | 1.5 | 0.00036805 | 0.0035719 | 0.0013495 | 0.00047091 | 0.00047091 | 4.1613e-05 | 0.0046737 | 0 | 4.3602e-05 | 0.0024384 | 0 | 3.4079e-05 | 0.00045913 | 0
636875 | 5951230 | 1.5 | 0.00038635 | 0.0039213 | 0.0013353 | 0.00049073 | 0.00049073 | 4.4098e-05 | 0.0048751 | 0 | 4.5438e-05 | 0.0025751 | 0 | 3.5773e-05 | 0.00048978 | 0
636975 | 5951230 | 1.5 | 0.0004057 | 0.0042879 | 0.0013773 | 0.00051121 | 0.00051121 | 4.7043e-05 | 0.0054109 | 0 | 4.7334e-05 | 0.0027013 | 0 | 3.7565e-05 | 0.00051886 | 0
637075 | 5951230 | 1.5 | 0.00042617 | 0.0046347 | 0.0014392 | 0.00053226 | 0.00053226 | 5.0314e-05 | 0.0057757 | 0 | 4.9283e-05 | 0.0027274 | 0 | 3.946e-05 | 0.00054515 | 0
637175 | 5951230 | 1.5 | 0.00044762 | 0.0048934 | 0.0018254 | 0.00055357 | 0.00055357 | 5.3605e-05 | 0.0060636 | 0 | 5.1256e-05 | 0.0028584 | 0 | 4.1446e-05 | 0.0005628 | 0
637275 | 5951230 | 1.5 | 0.00047001 | 0.0050992 | 0.0019368 | 0.00057488 | 0.00057488 | 5.6617e-05 | 0.0061609 | 0 | 5.323e-05 | 0.0030652 | 0 | 4.3519e-05 | 0.00054442 | 0
637375 | 5951230 | 1.5 | 0.00049334 | 0.0054499 | 0.0021145 | 0.00059601 | 0.00059601 | 5.9072e-05 | 0.0061187 | 0 | 5.5186e-05 | 0.0031715 | 0 | 4.568e-05 | 0.00055445 | 0
637475 | 5951230 | 1.5 | 0.00051766 | 0.0054439 | 0.0022352 | 0.00061674 | 0.00061674 | 6.0685e-05 | 0.0063998 | 0 | 5.7105e-05 | 0.0032405 | 0 | 4.7931e-05 | 0.00056389 | 0
637575 | 5951230 | 1.5 | 0.00054347 | 0.0057319 | 0.0022015 | 0.00063734 | 0.00063734 | 6.1311e-05 | 0.0069039 | 0 | 5.9013e-05 | 0.0033179 | 0 | 5.0321e-05 | 0.00059147 | 0
637675 | 5951230 | 1.5 | 0.00057228 | 0.0055427 | 0.0023396 | 0.00065913 | 0.00065913 | 6.1271e-05 | 0.0063723 | 0 | 6.103e-05 | 0.003435 | 0 | 5.2989e-05 | 0.00062234 | 0
637775 | 5951230 | 1.5 | 0.00060614 | 0.0053769 | 0.002476 | 0.00068401 | 0.00068401 | 6.1076e-05 | 0.0068678 | 0 | 6.3335e-05 | 0.0033995 | 0 | 5.6124e-05 | 0.00062824 | 0
637875 | 5951230 | 1.5 | 0.00064829 | 0.0056749 | 0.0024573 | 0.00071551 | 0.00071551 | 6.1925e-05 | 0.007109 | 0 | 6.6251e-05 | 0.0030819 | 0 | 6.0026e-05 | 0.00060344 | 0
637975 | 5951230 | 1.5 | 0.00070223 | 0.0061586 | 0.0030914 | 0.00075815 | 0.00075815 | 6.4967e-05 | 0.0069533 | 0 | 7.0199e-05 | 0.0033408 | 0 | 6.5021e-05 | 0.00065191 | 0
638075 | 5951230 | 1.5 | 0.00077006 | 0.0067635 | 0.0033558 | 0.00081578 | 0.00081578 | 7.089e-05 | 0.0069278 | 0 | 7.5535e-05 | 0.0035971 | 0 | 7.1302e-05 | 0.00073166 | 0
638175 | 5951230 | 1.5 | 0.00085096 | 0.0078491 | 0.0034064 | 0.00088982 | 0.00088982 | 8.0259e-05 | 0.0074159 | 0 | 8.2391e-05 | 0.0038835 | 0 | 7.8792e-05 | 0.0008038 | 0
638275 | 5951230 | 1.5 | 0.00093936 | 0.0084049 | 0.004003 | 0.00097618 | 0.00097618 | 9.2096e-05 | 0.0078783 | 0 | 9.0387e-05 | 0.0042914 | 0 | 8.6978e-05 | 0.00091603 | 0
638375 | 5951230 | 1.5 | 0.0010237 | 0.0096485 | 0.0042804 | 0.001063 | 0.001063 | 0.00010276 | 0.0088252 | 0 | 9.8427e-05 | 0.0044095 | 0 | 9.4787e-05 | 0.0010166 | 0
638475 | 5951230 | 1.5 | 0.0010896 | 0.010017 | 0.0041744 | 0.0011331 | 0.0011331 | 0.00010925 | 0.0083916 | 0 | 0.00010491 | 0.0043668 | 0 | 0.00010089 | 0.001009 | 0
638575 | 5951230 | 1.5 | 0.0011232 | 0.0097504 | 0.0049976 | 0.0011699 | 0.0011699 | 0.00011298 | 0.008692 | 0 | 0.00010833 | 0.0044909 | 0 | 0.000104 | 0.0010096 | 0
638675 | 5951230 | 1.5 | 0.0011223 | 0.0097988 | 0.0052473 | 0.0011684 | 0.0011684 | 0.00011273 | 0.0089145 | 0 | 0.00010818 | 0.004723 | 0 | 0.00010391 | 0.00092893 | 0
638775 | 5951230 | 1.5 | 0.0010987 | 0.0088372 | 0.0049925 | 0.001139 | 0.001139 | 0.00010551 | 0.0084988 | 0 | 0.00010546 | 0.0045425 | 0 | 0.00010173 | 0.00094622 | 0
638875 | 5951230 | 1.5 | 0.0010708 | 0.0083022 | 0.0043217 | 0.0010999 | 0.0010999 | 9.8988e-05 | 0.0088235 | 0 | 0.00010185 | 0.0044529 | 0 | 9.9149e-05 | 0.0010084 | 0
638975 | 5951230 | 1.5 | 0.0010533 | 0.008093 | 0.0039341 | 0.0010677 | 0.0010677 | 9.7491e-05 | 0.0088228 | 0 | 9.8861e-05 | 0.0045818 | 0 | 9.7525e-05 | 0.00099418 | 0
639075 | 5951230 | 1.5 | 0.0010504 | 0.0084312 | 0.0043125 | 0.0010506 | 0.0010506 | 9.6904e-05 | 0.008681 | 0 | 9.7276e-05 | 0.0045955 | 0 | 9.726e-05 | 0.00083065 | 0
639175 | 5951230 | 1.5 | 0.0010612 | 0.0086176 | 0.0040263 | 0.0010508 | 0.0010508 | 9.52e-05 | 0.0086743 | 0 | 9.7291e-05 | 0.0045897 | 0 | 9.8258e-05 | 0.00084121 | 0
639275 | 5951230 | 1.5 | 0.0010833 | 0.0081461 | 0.0042997 | 0.0010656 | 0.0010656 | 9.4926e-05 | 0.0086187 | 0 | 9.8665e-05 | 0.0044668 | 0 | 0.0001003 | 0.00098038 | 0
639375 | 5951230 | 1.5 | 0.0011091 | 0.0082277 | 0.004192 | 0.0010857 | 0.0010857 | 9.8081e-05 | 0.0088146 | 0 | 0.00010053 | 0.004507 | 0 | 0.0001027 | 0.0009982 | 0
639475 | 5951230 | 1.5 | 0.0011281 | 0.0079632 | 0.004213 | 0.0010994 | 0.0010994 | 0.00010217 | 0.0086139 | 0 | 0.0001018 | 0.0045337 | 0 | 0.00010446 | 0.00091016 | 0
639575 | 5951230 | 1.5 | 0.0011313 | 0.0082127 | 0.0045732 | 0.0010973 | 0.0010973 | 0.00010489 | 0.0082907 | 0 | 0.00010161 | 0.0043561 | 0 | 0.00010475 | 0.00087957 | 0
639675 | 5951230 | 1.5 | 0.0011162 | 0.0078635 | 0.0043708 | 0.0010778 | 0.0010778 | 0.00010503 | 0.0081914 | 0 | 9.9793e-05 | 0.0042326 | 0 | 0.00010335 | 0.00084581 | 0
639775 | 5951230 | 1.5 | 0.0010862 | 0.0074313 | 0.0043956 | 0.0010449 | 0.0010449 | 0.00010161 | 0.0079257 | 0 | 9.6752e-05 | 0.0040889 | 0 | 0.00010058 | 0.0008352 | 0
639875 | 5951230 | 1.5 | 0.0010469 | 0.0075977 | 0.0039504 | 0.0010048 | 0.0010048 | 9.5649e-05 | 0.0074548 | 0 | 9.304e-05 | 0.0039227 | 0 | 9.6935e-05 | 0.00079328 | 0
639975 | 5951230 | 1.5 | 0.001003 | 0.007479 | 0.0037861 | 0.00096246 | 0.00096246 | 8.951e-05 | 0.0074189 | 0 | 8.9117e-05 | 0.0038369 | 0 | 9.2874e-05 | 0.0007646 | 0
640075 | 5951230 | 1.5 | 0.00095803 | 0.0070513 | 0.0033792 | 0.00092082 | 0.00092082 | 8.4661e-05 | 0.0074448 | 0 | 8.5261e-05 | 0.0037742 | 0 | 8.8706e-05 | 0.00077873 | 0
640175 | 5951230 | 1.5 | 0.00091357 | 0.0068018 | 0.0032118 | 0.00088105 | 0.00088105 | 8.0985e-05 | 0.0071693 | 0 | 8.1578e-05 | 0.0035527 | 0 | 8.459e-05 | 0.00080543 | 0
640275 | 5951230 | 1.5 | 0.00087076 | 0.007052 | 0.0032173 | 0.00084353 | 0.00084353 | 7.802e-05 | 0.0070226 | 0 | 7.8105e-05 | 0.0035968 | 0 | 8.0626e-05 | 0.00079154 | 0
640375 | 5951230 | 1.5 | 0.00082965 | 0.0071385 | 0.0031414 | 0.00080782 | 0.00080782 | 7.5193e-05 | 0.0067038 | 0 | 7.4798e-05 | 0.0034768 | 0 | 7.682e-05 | 0.00075358 | 0
640475 | 5951230 | 1.5 | 0.00079056 | 0.0070051 | 0.0029766 | 0.0007738 | 0.0007738 | 7.2379e-05 | 0.0065457 | 0 | 7.1648e-05 | 0.0033516 | 0 | 7.32e-05 | 0.00075306 | 0
640575 | 5951230 | 1.5 | 0.00075372 | 0.0067087 | 0.0028595 | 0.00074142 | 0.00074142 | 6.9489e-05 | 0.0064614 | 0 | 6.865e-05 | 0.0031994 | 0 | 6.9789e-05 | 0.00066504 | 0
640675 | 5951230 | 1.5 | 0.00071923 | 0.0062546 | 0.0027243 | 0.00071068 | 0.00071068 | 6.6505e-05 | 0.006045 | 0 | 6.5803e-05 | 0.0031036 | 0 | 6.6595e-05 | 0.00062595 | 0
640775 | 5951230 | 1.5 | 0.00068719 | 0.0053916 | 0.0026855 | 0.00068168 | 0.00068168 | 6.3482e-05 | 0.0058858 | 0 | 6.3118e-05 | 0.0029786 | 0 | 6.3629e-05 | 0.00060497 | 0
640875 | 5951230 | 1.5 | 0.00065774 | 0.0047512 | 0.0024405 | 0.0006546 | 0.0006546 | 6.0508e-05 | 0.0056841 | 0 | 6.0611e-05 | 0.0028109 | 0 | 6.0901e-05 | 0.0005497 | 0
640975 | 5951230 | 1.5 | 0.00063073 | 0.0045265 | 0.0022567 | 0.00062939 | 0.00062939 | 5.7626e-05 | 0.00559 | 0 | 5.8277e-05 | 0.0027418 | 0 | 5.8401e-05 | 0.0004944 | 0
641075 | 5951230 | 1.5 | 0.00060612 | 0.0042753 | 0.0022651 | 0.00060612 | 0.00060612 | 5.4976e-05 | 0.005291 | 0 | 5.6122e-05 | 0.0026758 | 0 | 5.6122e-05 | 0.00044244 | 0
641175 | 5951230 | 1.5 | 0.00058374 | 0.0039118 | 0.0022895 | 0.00058472 | 0.00058472 | 5.2577e-05 | 0.0051702 | 0 | 5.4141e-05 | 0.0025925 | 0 | 5.405e-05 | 0.00039463 | 0
641275 | 5951230 | 1.5 | 0.00056331 | 0.0037414 | 0.0021895 | 0.00056502 | 0.00056502 | 5.0439e-05 | 0.0048842 | 0 | 5.2317e-05 | 0.0025064 | 0 | 5.2158e-05 | 0.00037104 | 0
641375 | 5951230 | 1.5 | 0.00054467 | 0.0035201 | 0.0019772 | 0.00054696 | 0.00054696 | 4.8585e-05 | 0.004803 | 0 | 5.0645e-05 | 0.0024662 | 0 | 5.0432e-05 | 0.00038016 | 0
636375 | 5951330 | 1.5 | 0.00030974 | 0.0027762 | 0.001242 | 0.00040839 | 0.00040839 | 3.7617e-05 | 0.0046859 | 0 | 3.7814e-05 | 0.0022797 | 0 | 2.868e-05 | 0.00043384 | 0
636475 | 5951330 | 1.5 | 0.00032527 | 0.0029667 | 0.0014235 | 0.00042631 | 0.00042631 | 3.8717e-05 | 0.0048346 | 0 | 3.9473e-05 | 0.0023838 | 0 | 3.0118e-05 | 0.00042933 | 0
636575 | 5951330 | 1.5 | 0.00034186 | 0.003161 | 0.0014562 | 0.0004453 | 0.0004453 | 3.9881e-05 | 0.0050168 | 0 | 4.1231e-05 | 0.0023264 | 0 | 3.1654e-05 | 0.00042208 | 0
636675 | 5951330 | 1.5 | 0.00035958 | 0.0033984 | 0.0014794 | 0.00046541 | 0.00046541 | 4.1197e-05 | 0.0049047 | 0 | 4.3094e-05 | 0.0023677 | 0 | 3.3294e-05 | 0.00041499 | 0
636775 | 5951330 | 1.5 | 0.00037852 | 0.0037078 | 0.0014578 | 0.00048668 | 0.00048668 | 4.2813e-05 | 0.0051717 | 0 | 4.5063e-05 | 0.002393 | 0 | 3.5048e-05 | 0.00045186 | 0
636875 | 5951330 | 1.5 | 0.0003988 | 0.0040373 | 0.0014539 | 0.00050912 | 0.00050912 | 4.4865e-05 | 0.00484 | 0 | 4.7141e-05 | 0.0025631 | 0 | 3.6925e-05 | 0.00048971 | 0
636975 | 5951330 | 1.5 | 0.00042047 | 0.0041074 | 0.0014867 | 0.00053268 | 0.00053268 | 4.7483e-05 | 0.0053357 | 0 | 4.9322e-05 | 0.0026581 | 0 | 3.8933e-05 | 0.00052764 | 0
637075 | 5951330 | 1.5 | 0.00044359 | 0.0045283 | 0.0015408 | 0.00055727 | 0.00055727 | 5.0735e-05 | 0.0055915 | 0 | 5.1599e-05 | 0.0028606 | 0 | 4.1073e-05 | 0.00056467 | 0
637175 | 5951330 | 1.5 | 0.00046817 | 0.004964 | 0.0015867 | 0.0005827 | 0.0005827 | 5.4482e-05 | 0.0060593 | 0 | 5.3954e-05 | 0.0029297 | 0 | 4.335e-05 | 0.00059905 | 0
637275 | 5951330 | 1.5 | 0.00049421 | 0.0053949 | 0.0018889 | 0.00060874 | 0.00060874 | 5.845e-05 | 0.0063626 | 0 | 5.6365e-05 | 0.0030601 | 0 | 4.576e-05 | 0.00062734 | 0
637375 | 5951330 | 1.5 | 0.00052154 | 0.0056853 | 0.0021198 | 0.00063494 | 0.00063494 | 6.217e-05 | 0.0065821 | 0 | 5.879e-05 | 0.0032923 | 0 | 4.8291e-05 | 0.00060839 | 0
637475 | 5951330 | 1.5 | 0.00055023 | 0.0059376 | 0.002379 | 0.0006611 | 0.0006611 | 6.5324e-05 | 0.0065863 | 0 | 6.1213e-05 | 0.0033606 | 0 | 5.0947e-05 | 0.00061955 | 0
637575 | 5951330 | 1.5 | 0.00058029 | 0.0059241 | 0.0024977 | 0.0006869 | 0.0006869 | 6.7463e-05 | 0.0067975 | 0 | 6.3602e-05 | 0.00348 | 0 | 5.3731e-05 | 0.00063345 | 0
637675 | 5951330 | 1.5 | 0.00061244 | 0.0062682 | 0.0023987 | 0.0007127 | 0.0007127 | 6.8392e-05 | 0.0073486 | 0 | 6.5991e-05 | 0.0035682 | 0 | 5.6707e-05 | 0.00065082 | 0
637775 | 5951330 | 1.5 | 0.00064865 | 0.006076 | 0.002727 | 0.00074025 | 0.00074025 | 6.8515e-05 | 0.0067293 | 0 | 6.8542e-05 | 0.0036992 | 0 | 6.006e-05 | 0.00068719 | 0
637875 | 5951330 | 1.5 | 0.00069183 | 0.0062401 | 0.0027846 | 0.00077231 | 0.00077231 | 6.8565e-05 | 0.0073222 | 0 | 7.151e-05 | 0.003627 | 0 | 6.4058e-05 | 0.00069525 | 0
637975 | 5951330 | 1.5 | 0.00074679 | 0.0062782 | 0.0029033 | 0.00081414 | 0.00081414 | 7.0295e-05 | 0.0076546 | 0 | 7.5383e-05 | 0.0033178 | 0 | 6.9148e-05 | 0.00071939 | 0
638075 | 5951330 | 1.5 | 0.00081788 | 0.0074075 | 0.0035898 | 0.00087179 | 0.00087179 | 7.5079e-05 | 0.0064113 | 0 | 8.0721e-05 | 0.0038304 | 0 | 7.573e-05 | 0.00072365 | 0
638175 | 5951330 | 1.5 | 0.00090695 | 0.0077938 | 0.0035458 | 0.00094976 | 0.00094976 | 8.3864e-05 | 0.0082941 | 0 | 8.7941e-05 | 0.0041863 | 0 | 8.3977e-05 | 0.00086752 | 0
638275 | 5951330 | 1.5 | 0.0010104 | 0.009555 | 0.0041398 | 0.0010474 | 0.0010474 | 9.6773e-05 | 0.0085587 | 0 | 9.6982e-05 | 0.0044872 | 0 | 9.3554e-05 | 0.00096045 | 0
638375 | 5951330 | 1.5 | 0.0011164 | 0.010447 | 0.0046384 | 0.001154 | 0.001154 | 0.00011066 | 0.0093118 | 0 | 0.00010686 | 0.0047393 | 0 | 0.00010337 | 0.0011106 | 0
638475 | 5951330 | 1.5 | 0.0012065 | 0.011246 | 0.0045889 | 0.0012485 | 0.0012485 | 0.00012049 | 0.0091155 | 0 | 0.0001156 | 0.0048307 | 0 | 0.00011172 | 0.0011305 | 0
638575 | 5951330 | 1.5 | 0.0012601 | 0.011194 | 0.0053987 | 0.0013066 | 0.0013066 | 0.00012594 | 0.0091997 | 0 | 0.00012098 | 0.0047742 | 0 | 0.00011668 | 0.0011532 | 0
638675 | 5951330 | 1.5 | 0.0012679 | 0.011093 | 0.005917 | 0.0013148 | 0.0013148 | 0.00012702 | 0.0095735 | 0 | 0.00012174 | 0.0051467 | 0 | 0.0001174 | 0.00108 | 0
638775 | 5951330 | 1.5 | 0.0012427 | 0.010069 | 0.0057681 | 0.0012836 | 0.0012836 | 0.00011943 | 0.0088644 | 0 | 0.00011885 | 0.0050101 | 0 | 0.00011506 | 0.0010709 | 0
638875 | 5951330 | 1.5 | 0.0012089 | 0.0092584 | 0.0049845 | 0.0012367 | 0.0012367 | 0.00011144 | 0.009497 | 0 | 0.00011451 | 0.0048822 | 0 | 0.00011194 | 0.0011259 | 0
638975 | 5951330 | 1.5 | 0.0011876 | 0.0091759 | 0.0045506 | 0.001198 | 0.001198 | 0.00010956 | 0.0094835 | 0 | 0.00011093 | 0.0050457 | 0 | 0.00010997 | 0.0010748 | 0
639075 | 5951330 | 1.5 | 0.001185 | 0.0092571 | 0.0047195 | 0.0011791 | 0.0011791 | 0.00010857 | 0.0094923 | 0 | 0.00010917 | 0.0050159 | 0 | 0.00010973 | 0.00090407 | 0
639175 | 5951330 | 1.5 | 0.0011996 | 0.0096997 | 0.0045471 | 0.0011821 | 0.0011821 | 0.00010654 | 0.0090629 | 0 | 0.00010946 | 0.0049877 | 0 | 0.00011107 | 0.0010236 | 0
639275 | 5951330 | 1.5 | 0.0012265 | 0.0093221 | 0.0047385 | 0.0012014 | 0.0012014 | 0.0001073 | 0.0092611 | 0 | 0.00011124 | 0.0047897 | 0 | 0.00011356 | 0.0010633 | 0
639375 | 5951330 | 1.5 | 0.0012536 | 0.0092323 | 0.0047963 | 0.0012222 | 0.0012222 | 0.00011168 | 0.0092363 | 0 | 0.00011317 | 0.0049867 | 0 | 0.00011607 | 0.0010903 | 0
639475 | 5951330 | 1.5 | 0.0012664 | 0.0092869 | 0.0049917 | 0.0012291 | 0.0012291 | 0.0001159 | 0.0091555 | 0 | 0.00011381 | 0.004771 | 0 | 0.00011726 | 0.0010174 | 0
639575 | 5951330 | 1.5 | 0.0012563 | 0.0082152 | 0.0050286 | 0.0012134 | 0.0012134 | 0.00011741 | 0.0088821 | 0 | 0.00011235 | 0.004637 | 0 | 0.00011632 | 0.0009328 | 0
639675 | 5951330 | 1.5 | 0.0012248 | 0.0083326 | 0.0050586 | 0.0011781 | 0.0011781 | 0.00011482 | 0.0084901 | 0 | 0.00010908 | 0.0044749 | 0 | 0.00011341 | 0.00087622 | 0
639775 | 5951330 | 1.5 | 0.0011788 | 0.0081391 | 0.0044761 | 0.0011307 | 0.0011307 | 0.00010822 | 0.0080886 | 0 | 0.00010469 | 0.0042877 | 0 | 0.00010915 | 0.00089804 | 0
639875 | 5951330 | 1.5 | 0.0011256 | 0.0082358 | 0.004357 | 0.001079 | 0.001079 | 0.00010068 | 0.0079268 | 0 | 9.9905e-05 | 0.004128 | 0 | 0.00010423 | 0.0008358 | 0
639975 | 5951330 | 1.5 | 0.0010705 | 0.0079285 | 0.0038455 | 0.0010278 | 0.0010278 | 9.4566e-05 | 0.0080217 | 0 | 9.5166e-05 | 0.0040727 | 0 | 9.9124e-05 | 0.00085984 | 0
640075 | 5951330 | 1.5 | 0.0010162 | 0.0075887 | 0.0036436 | 0.00097908 | 0.00097908 | 8.9998e-05 | 0.0076681 | 0 | 9.0655e-05 | 0.0038288 | 0 | 9.4095e-05 | 0.00089167 | 0
640175 | 5951330 | 1.5 | 0.00096417 | 0.0077359 | 0.0035863 | 0.00093336 | 0.00093336 | 8.6347e-05 | 0.0073402 | 0 | 8.6422e-05 | 0.0038515 | 0 | 8.9275e-05 | 0.00084818 | 0
640275 | 5951330 | 1.5 | 0.00091457 | 0.007749 | 0.0035779 | 0.00089017 | 0.00089017 | 8.2906e-05 | 0.0072305 | 0 | 8.2423e-05 | 0.0037258 | 0 | 8.4682e-05 | 0.00081982 | 0
640375 | 5951330 | 1.5 | 0.00086777 | 0.0075617 | 0.0033652 | 0.00084926 | 0.00084926 | 7.945e-05 | 0.0069672 | 0 | 7.8635e-05 | 0.0035 | 0 | 8.0349e-05 | 0.00078722 | 0
640475 | 5951330 | 1.5 | 0.00082412 | 0.0071635 | 0.0032057 | 0.00081063 | 0.00081063 | 7.5945e-05 | 0.0068583 | 0 | 7.5058e-05 | 0.0034436 | 0 | 7.6307e-05 | 0.00069319 | 0
640575 | 5951330 | 1.5 | 0.00078356 | 0.0063424 | 0.0030314 | 0.00077418 | 0.00077418 | 7.2305e-05 | 0.0064169 | 0 | 7.1684e-05 | 0.003247 | 0 | 7.2552e-05 | 0.00066916 | 0
640675 | 5951330 | 1.5 | 0.00074636 | 0.0053799 | 0.0028404 | 0.00074021 | 0.00074021 | 6.8714e-05 | 0.0064883 | 0 | 6.8538e-05 | 0.0031449 | 0 | 6.9107e-05 | 0.0006447 | 0
640775 | 5951330 | 1.5 | 0.0007124 | 0.0050358 | 0.0026409 | 0.00070869 | 0.00070869 | 6.5182e-05 | 0.0060846 | 0 | 6.5619e-05 | 0.0029885 | 0 | 6.5963e-05 | 0.00058409 | 0
640875 | 5951330 | 1.5 | 0.0006816 | 0.0047493 | 0.0024371 | 0.00067967 | 0.00067967 | 6.1889e-05 | 0.0057763 | 0 | 6.2932e-05 | 0.0029198 | 0 | 6.3111e-05 | 0.00051943 | 0
640975 | 5951330 | 1.5 | 0.00065379 | 0.0043463 | 0.0024579 | 0.00065313 | 0.00065313 | 5.8922e-05 | 0.0056588 | 0 | 6.0475e-05 | 0.0027957 | 0 | 6.0536e-05 | 0.00045979 | 0
641075 | 5951330 | 1.5 | 0.00062862 | 0.004125 | 0.0024228 | 0.00062888 | 0.00062888 | 5.6273e-05 | 0.0052062 | 0 | 5.8229e-05 | 0.002702 | 0 | 5.8206e-05 | 0.00040833 | 0
641175 | 5951330 | 1.5 | 0.00060581 | 0.0038596 | 0.0021711 | 0.00060675 | 0.00060675 | 5.3986e-05 | 0.0051362 | 0 | 5.618e-05 | 0.0026442 | 0 | 5.6094e-05 | 0.00041986 | 0
641275 | 5951330 | 1.5 | 0.00058509 | 0.0037298 | 0.0020822 | 0.00058655 | 0.00058655 | 5.202e-05 | 0.0048503 | 0 | 5.431e-05 | 0.0025754 | 0 | 5.4175e-05 | 0.0004273 | 0
641375 | 5951330 | 1.5 | 0.00056614 | 0.0036411 | 0.001887 | 0.00056806 | 0.00056806 | 5.0293e-05 | 0.0048622 | 0 | 5.2598e-05 | 0.0024705 | 0 | 5.242e-05 | 0.00043107 | 0
636375 | 5951430 | 1.5 | 0.00031333 | 0.0029029 | 0.0011878 | 0.00041572 | 0.00041572 | 3.9362e-05 | 0.0049269 | 0 | 3.8493e-05 | 0.0023836 | 0 | 2.9012e-05 | 0.00048731 | 0
636475 | 5951430 | 1.5 | 0.00032995 | 0.0028744 | 0.0012379 | 0.00043506 | 0.00043506 | 4.0692e-05 | 0.0049674 | 0 | 4.0283e-05 | 0.0024331 | 0 | 3.0551e-05 | 0.00048865 | 0
636575 | 5951430 | 1.5 | 0.00034783 | 0.0030986 | 0.0014352 | 0.00045572 | 0.00045572 | 4.204e-05 | 0.0050143 | 0 | 4.2196e-05 | 0.0024371 | 0 | 3.2206e-05 | 0.00048742 | 0
636675 | 5951430 | 1.5 | 0.0003671 | 0.0033332 | 0.0016184 | 0.00047782 | 0.00047782 | 4.3441e-05 | 0.0051699 | 0 | 4.4242e-05 | 0.0025591 | 0 | 3.3991e-05 | 0.00048316 | 0
636775 | 5951430 | 1.5 | 0.00038784 | 0.0035933 | 0.0016529 | 0.00050138 | 0.00050138 | 4.4937e-05 | 0.0053663 | 0 | 4.6424e-05 | 0.0025501 | 0 | 3.5911e-05 | 0.00047526 | 0
636875 | 5951430 | 1.5 | 0.00041015 | 0.0039533 | 0.0016321 | 0.00052649 | 0.00052649 | 4.6657e-05 | 0.0052437 | 0 | 4.8749e-05 | 0.0025924 | 0 | 3.7977e-05 | 0.00047585 | 0
636975 | 5951430 | 1.5 | 0.00043423 | 0.0043431 | 0.001565 | 0.00055323 | 0.00055323 | 4.8814e-05 | 0.0052646 | 0 | 5.1225e-05 | 0.0026084 | 0 | 4.0207e-05 | 0.00052173 | 0
637075 | 5951430 | 1.5 | 0.00046019 | 0.0045797 | 0.0016678 | 0.00058157 | 0.00058157 | 5.1576e-05 | 0.0055052 | 0 | 5.3849e-05 | 0.0027723 | 0 | 4.261e-05 | 0.00056878 | 0
637175 | 5951430 | 1.5 | 0.00048812 | 0.0047964 | 0.00173 | 0.00061144 | 0.00061144 | 5.5116e-05 | 0.0055114 | 0 | 5.6615e-05 | 0.0029363 | 0 | 4.5196e-05 | 0.00061578 | 0
637275 | 5951430 | 1.5 | 0.00051808 | 0.0053099 | 0.0018033 | 0.00064266 | 0.00064266 | 5.9403e-05 | 0.0060469 | 0 | 5.9505e-05 | 0.0031038 | 0 | 4.797e-05 | 0.00066105 | 0
637375 | 5951430 | 1.5 | 0.00055012 | 0.0058291 | 0.0019619 | 0.00067496 | 0.00067496 | 6.4176e-05 | 0.0066936 | 0 | 6.2496e-05 | 0.003243 | 0 | 5.0937e-05 | 0.00070207 | 0
637475 | 5951430 | 1.5 | 0.00058409 | 0.0063165 | 0.0024422 | 0.00070779 | 0.00070779 | 6.8837e-05 | 0.0069879 | 0 | 6.5536e-05 | 0.0034515 | 0 | 5.4083e-05 | 0.00068612 | 0
637575 | 5951430 | 1.5 | 0.00062008 | 0.0066321 | 0.0027746 | 0.00074089 | 0.00074089 | 7.2945e-05 | 0.0071217 | 0 | 6.86e-05 | 0.0035901 | 0 | 5.7415e-05 | 0.00069952 | 0
637675 | 5951430 | 1.5 | 0.00065801 | 0.0066748 | 0.0027543 | 0.0007737 | 0.0007737 | 7.5834e-05 | 0.0071564 | 0 | 7.1639e-05 | 0.0037738 | 0 | 6.0927e-05 | 0.00072002 | 0
637775 | 5951430 | 1.5 | 0.00069883 | 0.0069051 | 0.0026768 | 0.0008067 | 0.0008067 | 7.7209e-05 | 0.0078803 | 0 | 7.4694e-05 | 0.0038511 | 0 | 6.4706e-05 | 0.00072359 | 0
637875 | 5951430 | 1.5 | 0.00074535 | 0.0067357 | 0.0030978 | 0.00084235 | 0.00084235 | 7.7599e-05 | 0.0071387 | 0 | 7.7995e-05 | 0.004037 | 0 | 6.9014e-05 | 0.00076507 | 0
637975 | 5951430 | 1.5 | 0.00080188 | 0.0070389 | 0.0033583 | 0.00088479 | 0.00088479 | 7.8097e-05 | 0.0080424 | 0 | 8.1925e-05 | 0.0039134 | 0 | 7.4248e-05 | 0.00074587 | 0
638075 | 5951430 | 1.5 | 0.00087545 | 0.0071657 | 0.0038014 | 0.00094198 | 0.00094198 | 8.1289e-05 | 0.0080049 | 0 | 8.722e-05 | 0.0037974 | 0 | 8.106e-05 | 0.00080649 | 0
638175 | 5951430 | 1.5 | 0.00097125 | 0.0088415 | 0.0043456 | 0.0010219 | 0.0010219 | 8.8784e-05 | 0.0076493 | 0 | 9.4619e-05 | 0.0041982 | 0 | 8.993e-05 | 0.00088668 | 0
638275 | 5951430 | 1.5 | 0.0010898 | 0.0099782 | 0.0040999 | 0.0011292 | 0.0011292 | 0.00010182 | 0.00849 | 0 | 0.00010455 | 0.0048074 | 0 | 0.00010091 | 0.0010444 | 0
638375 | 5951430 | 1.5 | 0.0012213 | 0.011064 | 0.0052721 | 0.0012572 | 0.0012572 | 0.0001188 | 0.0094631 | 0 | 0.00011641 | 0.005153 | 0 | 0.00011308 | 0.0011876 | 0
638475 | 5951430 | 1.5 | 0.0013426 | 0.012785 | 0.0055659 | 0.0013824 | 0.0013824 | 0.00013322 | 0.010046 | 0 | 0.000128 | 0.0053746 | 0 | 0.00012431 | 0.0012702 | 0
638575 | 5951430 | 1.5 | 0.0014252 | 0.012939 | 0.0055605 | 0.0014708 | 0.0014708 | 0.00014152 | 0.0093607 | 0 | 0.00013618 | 0.0052237 | 0 | 0.00013196 | 0.0013244 | 0
638675 | 5951430 | 1.5 | 0.0014485 | 0.012413 | 0.0067377 | 0.001496 | 0.001496 | 0.00014452 | 0.010407 | 0 | 0.00013852 | 0.0056326 | 0 | 0.00013412 | 0.0012366 | 0
638775 | 5951430 | 1.5 | 0.0014229 | 0.011532 | 0.006552 | 0.0014644 | 0.0014644 | 0.0001369 | 0.0096197 | 0 | 0.00013559 | 0.0055729 | 0 | 0.00013175 | 0.0011803 | 0
638875 | 5951430 | 1.5 | 0.0013816 | 0.010442 | 0.0058182 | 0.0014077 | 0.0014077 | 0.00012703 | 0.010319 | 0 | 0.00013034 | 0.0053552 | 0 | 0.00012793 | 0.0012575 | 0
638975 | 5951430 | 1.5 | 0.0013554 | 0.010749 | 0.0050856 | 0.0013604 | 0.0013604 | 0.00012461 | 0.010154 | 0 | 0.00012596 | 0.0055461 | 0 | 0.0001255 | 0.0012041 | 0
639075 | 5951430 | 1.5 | 0.0013531 | 0.0099764 | 0.0052168 | 0.0013394 | 0.0013394 | 0.00012296 | 0.010361 | 0 | 0.00012401 | 0.0054798 | 0 | 0.00012529 | 0.0010497 | 0
639175 | 5951430 | 1.5 | 0.0013729 | 0.010924 | 0.0053914 | 0.0013468 | 0.0013468 | 0.00012083 | 0.0095897 | 0 | 0.0001247 | 0.0053635 | 0 | 0.00012712 | 0.0012568 | 0
639275 | 5951430 | 1.5 | 0.0014046 | 0.010859 | 0.0054771 | 0.0013703 | 0.0013703 | 0.00012315 | 0.010266 | 0 | 0.00012688 | 0.0053682 | 0 | 0.00013006 | 0.0012023 | 0
639375 | 5951430 | 1.5 | 0.0014295 | 0.010436 | 0.0052829 | 0.0013882 | 0.0013882 | 0.00012863 | 0.010246 | 0 | 0.00012853 | 0.005342 | 0 | 0.00013236 | 0.0011797 | 0
639475 | 5951430 | 1.5 | 0.0014291 | 0.010252 | 0.0057209 | 0.0013811 | 0.0013811 | 0.0001322 | 0.0096895 | 0 | 0.00012788 | 0.0051717 | 0 | 0.00013233 | 0.0010566 | 0
639575 | 5951430 | 1.5 | 0.0013984 | 0.0097396 | 0.0057647 | 0.0013451 | 0.0013451 | 0.00013098 | 0.0092364 | 0 | 0.00012455 | 0.0049631 | 0 | 0.00012948 | 0.0010601 | 0
639675 | 5951430 | 1.5 | 0.0013449 | 0.0088648 | 0.0053884 | 0.0012893 | 0.0012893 | 0.00012405 | 0.0090475 | 0 | 0.00011938 | 0.0047789 | 0 | 0.00012453 | 0.0010272 | 0
639775 | 5951430 | 1.5 | 0.0012796 | 0.0091948 | 0.0050748 | 0.0012253 | 0.0012253 | 0.0001148 | 0.008454 | 0 | 0.00011345 | 0.0045215 | 0 | 0.00011848 | 0.00094583 | 0
639875 | 5951430 | 1.5 | 0.0012108 | 0.0090181 | 0.0044312 | 0.0011611 | 0.0011611 | 0.00010695 | 0.0085829 | 0 | 0.00010751 | 0.0043898 | 0 | 0.00011211 | 0.00095956 | 0
639975 | 5951430 | 1.5 | 0.001143 | 0.0084276 | 0.0042029 | 0.0011001 | 0.0011001 | 0.00010113 | 0.0082683 | 0 | 0.00010186 | 0.0041587 | 0 | 0.00010583 | 0.00096822 | 0
640075 | 5951430 | 1.5 | 0.0010785 | 0.0085299 | 0.0040607 | 0.0010433 | 0.0010433 | 9.6531e-05 | 0.0078875 | 0 | 9.6598e-05 | 0.0041546 | 0 | 9.986e-05 | 0.0009149 | 0
640175 | 5951430 | 1.5 | 0.0010176 | 0.0084566 | 0.0040152 | 0.00099007 | 0.00099007 | 9.2259e-05 | 0.0076892 | 0 | 9.1673e-05 | 0.0039757 | 0 | 9.4221e-05 | 0.0009305 | 0
640275 | 5951430 | 1.5 | 0.00096062 | 0.0082012 | 0.0037231 | 0.00094001 | 0.00094001 | 8.7935e-05 | 0.007487 | 0 | 8.7038e-05 | 0.0037217 | 0 | 8.8947e-05 | 0.00082358 | 0
640375 | 5951430 | 1.5 | 0.00090804 | 0.0075988 | 0.0035044 | 0.00089313 | 0.00089313 | 8.3562e-05 | 0.0070032 | 0 | 8.2697e-05 | 0.0036546 | 0 | 8.4078e-05 | 0.00074739 | 0
640475 | 5951430 | 1.5 | 0.00085986 | 0.0063952 | 0.0032801 | 0.00084943 | 0.00084943 | 7.9121e-05 | 0.006778 | 0 | 7.8651e-05 | 0.0034654 | 0 | 7.9616e-05 | 0.00071897 | 0
640575 | 5951430 | 1.5 | 0.00081614 | 0.0056565 | 0.0031532 | 0.00080909 | 0.00080909 | 7.4767e-05 | 0.0065186 | 0 | 7.4916e-05 | 0.0032759 | 0 | 7.5569e-05 | 0.00069051 | 0
640675 | 5951430 | 1.5 | 0.0007767 | 0.0053297 | 0.002884 | 0.00077209 | 0.00077209 | 7.0611e-05 | 0.006328 | 0 | 7.1489e-05 | 0.0031947 | 0 | 7.1917e-05 | 0.00061972 | 0
640775 | 5951430 | 1.5 | 0.00074134 | 0.0048883 | 0.0026518 | 0.00073843 | 0.00073843 | 6.6869e-05 | 0.0060624 | 0 | 6.8373e-05 | 0.0030717 | 0 | 6.8643e-05 | 0.00054398 | 0
640875 | 5951430 | 1.5 | 0.00070955 | 0.0045911 | 0.0026818 | 0.00070783 | 0.00070783 | 6.3514e-05 | 0.0056991 | 0 | 6.554e-05 | 0.0029362 | 0 | 6.5699e-05 | 0.00047541 | 0
640975 | 5951430 | 1.5 | 0.00068103 | 0.004269 | 0.0024077 | 0.00068016 | 0.00068016 | 6.0635e-05 | 0.005524 | 0 | 6.2978e-05 | 0.0028538 | 0 | 6.3058e-05 | 0.00046804 | 0
641075 | 5951430 | 1.5 | 0.00065534 | 0.0040657 | 0.0023149 | 0.00065512 | 0.00065512 | 5.819e-05 | 0.0052086 | 0 | 6.066e-05 | 0.0027939 | 0 | 6.068e-05 | 0.0004774 | 0
641175 | 5951430 | 1.5 | 0.00063199 | 0.003993 | 0.0021474 | 0.00063232 | 0.00063232 | 5.6052e-05 | 0.0052086 | 0 | 5.8548e-05 | 0.0026465 | 0 | 5.8518e-05 | 0.00048182 | 0
641275 | 5951430 | 1.5 | 0.00061076 | 0.0039884 | 0.0020147 | 0.00061157 | 0.00061157 | 5.4199e-05 | 0.0052967 | 0 | 5.6626e-05 | 0.0025833 | 0 | 5.6552e-05 | 0.00048192 | 0
641375 | 5951430 | 1.5 | 0.00059131 | 0.0039088 | 0.0019638 | 0.0005926 | 0.0005926 | 5.2584e-05 | 0.0052292 | 0 | 5.487e-05 | 0.0025155 | 0 | 5.4751e-05 | 0.00047837 | 0
636375 | 5951530 | 1.5 | 0.00031538 | 0.003086 | 0.0010025 | 0.00042165 | 0.00042165 | 4.0731e-05 | 0.0048808 | 0 | 3.9042e-05 | 0.002451 | 0 | 2.9202e-05 | 0.0004842 | 0
636475 | 5951530 | 1.5 | 0.00033302 | 0.0031112 | 0.0011748 | 0.00044236 | 0.00044236 | 4.2393e-05 | 0.0051195 | 0 | 4.0959e-05 | 0.0025712 | 0 | 3.0835e-05 | 0.00051724 | 0
636575 | 5951530 | 1.5 | 0.00035215 | 0.0032013 | 0.001341 | 0.00046466 | 0.00046466 | 4.4088e-05 | 0.0052581 | 0 | 4.3024e-05 | 0.0025958 | 0 | 3.2606e-05 | 0.00055036 | 0
636675 | 5951530 | 1.5 | 0.00037286 | 0.0032206 | 0.0014317 | 0.00048865 | 0.00048865 | 4.5792e-05 | 0.005387 | 0 | 4.5245e-05 | 0.0026072 | 0 | 3.4524e-05 | 0.00055388 | 0
636775 | 5951530 | 1.5 | 0.00039537 | 0.0035003 | 0.0016802 | 0.0005145 | 0.0005145 | 4.7532e-05 | 0.005394 | 0 | 4.7639e-05 | 0.002623 | 0 | 3.6608e-05 | 0.00055424 | 0
636875 | 5951530 | 1.5 | 0.00041985 | 0.0038015 | 0.0018561 | 0.00054237 | 0.00054237 | 4.9361e-05 | 0.0055633 | 0 | 5.022e-05 | 0.0027696 | 0 | 3.8875e-05 | 0.0005506 | 0
636975 | 5951530 | 1.5 | 0.00044643 | 0.0042161 | 0.0018691 | 0.00057234 | 0.00057234 | 5.1336e-05 | 0.0057741 | 0 | 5.2994e-05 | 0.0027352 | 0 | 4.1336e-05 | 0.00054211 | 0
637075 | 5951530 | 1.5 | 0.00047529 | 0.0046784 | 0.0018561 | 0.00060452 | 0.00060452 | 5.3659e-05 | 0.0057655 | 0 | 5.5974e-05 | 0.0028069 | 0 | 4.4008e-05 | 0.00055442 | 0
637175 | 5951530 | 1.5 | 0.00050675 | 0.0051806 | 0.0018215 | 0.00063906 | 0.00063906 | 5.6619e-05 | 0.0054287 | 0 | 5.9172e-05 | 0.0028338 | 0 | 4.6921e-05 | 0.00061284 | 0
637275 | 5951530 | 1.5 | 0.00054096 | 0.0051716 | 0.0018846 | 0.00067587 | 0.00067587 | 6.0454e-05 | 0.0059739 | 0 | 6.2581e-05 | 0.0030226 | 0 | 5.0089e-05 | 0.00067278 | 0
637375 | 5951530 | 1.5 | 0.0005781 | 0.0057082 | 0.0020612 | 0.00071486 | 0.00071486 | 6.5338e-05 | 0.0064929 | 0 | 6.6191e-05 | 0.0033291 | 0 | 5.3527e-05 | 0.00073253 | 0
637475 | 5951530 | 1.5 | 0.00061823 | 0.0063417 | 0.0021857 | 0.00075567 | 0.00075567 | 7.1047e-05 | 0.0070535 | 0 | 6.997e-05 | 0.0033301 | 0 | 5.7243e-05 | 0.00078855 | 0
637575 | 5951530 | 1.5 | 0.0006613 | 0.0069548 | 0.0027133 | 0.00079773 | 0.00079773 | 7.6975e-05 | 0.0073277 | 0 | 7.3864e-05 | 0.0035438 | 0 | 6.1232e-05 | 0.00078192 | 0
637675 | 5951530 | 1.5 | 0.00070734 | 0.0074847 | 0.0030957 | 0.0008405 | 0.0008405 | 8.2386e-05 | 0.0075714 | 0 | 7.7824e-05 | 0.0038388 | 0 | 6.5495e-05 | 0.00079913 | 0
637775 | 5951530 | 1.5 | 0.00075635 | 0.0077062 | 0.0032099 | 0.00088332 | 0.00088332 | 8.6385e-05 | 0.0076287 | 0 | 8.1789e-05 | 0.0041242 | 0 | 7.0033e-05 | 0.00082973 | 0
637875 | 5951530 | 1.5 | 0.0008095 | 0.0077054 | 0.0030906 | 0.00092664 | 0.00092664 | 8.8442e-05 | 0.0085867 | 0 | 8.58e-05 | 0.0041825 | 0 | 7.4954e-05 | 0.00083298 | 0
637975 | 5951530 | 1.5 | 0.00087094 | 0.0075737 | 0.003698 | 0.00097413 | 0.00097413 | 8.9283e-05 | 0.0076531 | 0 | 9.0197e-05 | 0.0044075 | 0 | 8.0643e-05 | 0.00086238 | 0
638075 | 5951530 | 1.5 | 0.00094721 | 0.0080301 | 0.0039535 | 0.0010322 | 0.0010322 | 9.0619e-05 | 0.0089382 | 0 | 9.5573e-05 | 0.0041454 | 0 | 8.7705e-05 | 0.00087144 | 0
638175 | 5951530 | 1.5 | 0.0010486 | 0.0088153 | 0.0046139 | 0.0011129 | 0.0011129 | 9.6237e-05 | 0.0086567 | 0 | 0.00010305 | 0.0044906 | 0 | 9.7093e-05 | 0.00098114 | 0
638275 | 5951530 | 1.5 | 0.001181 | 0.010343 | 0.0046816 | 0.0012269 | 0.0012269 | 0.00010823 | 0.0095622 | 0 | 0.0001136 | 0.0048826 | 0 | 0.00010936 | 0.0011451 | 0
638375 | 5951530 | 1.5 | 0.00134 | 0.012784 | 0.0054227 | 0.0013758 | 0.0013758 | 0.00012726 | 0.010274 | 0 | 0.00012738 | 0.0054681 | 0 | 0.00012407 | 0.0012697 | 0
638475 | 5951530 | 1.5 | 0.0015015 | 0.014309 | 0.0064696 | 0.0015383 | 0.0015383 | 0.00014739 | 0.01104 | 0 | 0.00014244 | 0.005929 | 0 | 0.00013903 | 0.001429 | 0
638575 | 5951530 | 1.5 | 0.0016265 | 0.014788 | 0.0064834 | 0.0016699 | 0.0016699 | 0.00016047 | 0.010807 | 0 | 0.00015462 | 0.0057497 | 0 | 0.0001506 | 0.0015304 | 0
638675 | 5951530 | 1.5 | 0.0016761 | 0.014469 | 0.0075441 | 0.0017238 | 0.0017238 | 0.00016635 | 0.011115 | 0 | 0.00015961 | 0.0061858 | 0 | 0.0001552 | 0.0014679 | 0
638775 | 5951530 | 1.5 | 0.0016531 | 0.013539 | 0.0076782 | 0.0016952 | 0.0016952 | 0.00015926 | 0.010906 | 0 | 0.00015696 | 0.0061861 | 0 | 0.00015306 | 0.0013185 | 0
638875 | 5951530 | 1.5 | 0.001602 | 0.012099 | 0.0066605 | 0.0016256 | 0.0016256 | 0.00014693 | 0.011262 | 0 | 0.00015052 | 0.0059515 | 0 | 0.00014834 | 0.0014118 | 0
638975 | 5951530 | 1.5 | 0.0015692 | 0.011954 | 0.0060436 | 0.0015669 | 0.0015669 | 0.00014375 | 0.011235 | 0 | 0.00014509 | 0.0060862 | 0 | 0.00014529 | 0.0013777 | 0
639075 | 5951530 | 1.5 | 0.0015679 | 0.011276 | 0.0058421 | 0.0015439 | 0.0015439 | 0.00014115 | 0.011366 | 0 | 0.00014296 | 0.0062066 | 0 | 0.00014517 | 0.0012589 | 0
639175 | 5951530 | 1.5 | 0.0015943 | 0.012317 | 0.0062004 | 0.0015571 | 0.0015571 | 0.00013927 | 0.011042 | 0 | 0.00014418 | 0.0059067 | 0 | 0.00014762 | 0.0014162 | 0
639275 | 5951530 | 1.5 | 0.0016295 | 0.01215 | 0.0060027 | 0.0015834 | 0.0015834 | 0.00014379 | 0.011229 | 0 | 0.00014661 | 0.0060706 | 0 | 0.00015088 | 0.0013572 | 0
639375 | 5951530 | 1.5 | 0.0016445 | 0.011883 | 0.00658 | 0.0015905 | 0.0015905 | 0.00014988 | 0.010867 | 0 | 0.00014727 | 0.0057816 | 0 | 0.00015227 | 0.0012513 | 0
639475 | 5951530 | 1.5 | 0.0016195 | 0.010394 | 0.0066122 | 0.0015584 | 0.0015584 | 0.00015091 | 0.010487 | 0 | 0.0001443 | 0.0055737 | 0 | 0.00014995 | 0.0012037 | 0
639575 | 5951530 | 1.5 | 0.0015588 | 0.0102 | 0.0064357 | 0.0014939 | 0.0014939 | 0.0001444 | 0.010049 | 0 | 0.00013833 | 0.0053725 | 0 | 0.00014433 | 0.0011312 | 0
639675 | 5951530 | 1.5 | 0.0014776 | 0.010398 | 0.0059664 | 0.0014137 | 0.0014137 | 0.00013312 | 0.0094075 | 0 | 0.00013089 | 0.0049486 | 0 | 0.00013681 | 0.0010987 | 0
639775 | 5951530 | 1.5 | 0.0013898 | 0.010377 | 0.0051841 | 0.0013311 | 0.0013311 | 0.0001228 | 0.0093139 | 0 | 0.00012326 | 0.0048317 | 0 | 0.00012868 | 0.0010927 | 0
639875 | 5951530 | 1.5 | 0.0013031 | 0.0094154 | 0.0047665 | 0.0012528 | 0.0012528 | 0.00011518 | 0.0090107 | 0 | 0.000116 | 0.0045657 | 0 | 0.00012066 | 0.0010621 | 0
639975 | 5951530 | 1.5 | 0.0012212 | 0.0097645 | 0.0045912 | 0.0011805 | 0.0011805 | 0.00010925 | 0.0085087 | 0 | 0.0001093 | 0.004529 | 0 | 0.00011308 | 0.00099534 | 0
640075 | 5951530 | 1.5 | 0.0011447 | 0.0093116 | 0.0044244 | 0.0011134 | 0.0011134 | 0.00010376 | 0.0083791 | 0 | 0.00010309 | 0.0042839 | 0 | 0.000106 | 0.001008 | 0
640175 | 5951530 | 1.5 | 0.0010742 | 0.0089387 | 0.0040759 | 0.001051 | 0.001051 | 9.829e-05 | 0.0082222 | 0 | 9.7317e-05 | 0.0040454 | 0 | 9.9466e-05 | 0.00086177 | 0
640275 | 5951530 | 1.5 | 0.0010099 | 0.0077753 | 0.00385 | 0.00099318 | 0.00099318 | 9.2736e-05 | 0.007502 | 0 | 9.1961e-05 | 0.0038545 | 0 | 9.3508e-05 | 0.00081215 | 0
640375 | 5951530 | 1.5 | 0.00095188 | 0.0067509 | 0.0036378 | 0.00094004 | 0.00094004 | 8.7263e-05 | 0.0075351 | 0 | 8.7041e-05 | 0.0036848 | 0 | 8.8137e-05 | 0.00077763 | 0
640475 | 5951530 | 1.5 | 0.00089979 | 0.006057 | 0.0033702 | 0.00089142 | 0.00089142 | 8.1915e-05 | 0.0069511 | 0 | 8.2539e-05 | 0.003487 | 0 | 8.3314e-05 | 0.00074439 | 0
640575 | 5951530 | 1.5 | 0.0008535 | 0.0055831 | 0.0031451 | 0.00084749 | 0.00084749 | 7.7055e-05 | 0.0065146 | 0 | 7.8471e-05 | 0.0033881 | 0 | 7.9028e-05 | 0.00065555 | 0
640675 | 5951530 | 1.5 | 0.00081233 | 0.005171 | 0.002921 | 0.0008079 | 0.0008079 | 7.2728e-05 | 0.0063498 | 0 | 7.4805e-05 | 0.0031973 | 0 | 7.5216e-05 | 0.00056661 | 0
640775 | 5951530 | 1.5 | 0.00077572 | 0.0047178 | 0.0027281 | 0.00077239 | 0.00077239 | 6.9014e-05 | 0.0059992 | 0 | 7.1517e-05 | 0.0031074 | 0 | 7.1826e-05 | 0.00052767 | 0
640875 | 5951530 | 1.5 | 0.00074306 | 0.004533 | 0.0025827 | 0.00074056 | 0.00074056 | 6.589e-05 | 0.0056441 | 0 | 6.857e-05 | 0.0030387 | 0 | 6.8802e-05 | 0.00053965 | 0
640975 | 5951530 | 1.5 | 0.00071366 | 0.0044334 | 0.0024734 | 0.00071183 | 0.00071183 | 6.3192e-05 | 0.0056145 | 0 | 6.5911e-05 | 0.0028948 | 0 | 6.608e-05 | 0.00054486 | 0
641075 | 5951530 | 1.5 | 0.00068714 | 0.0043659 | 0.0023551 | 0.00068592 | 0.00068592 | 6.0878e-05 | 0.005731 | 0 | 6.3511e-05 | 0.002808 | 0 | 6.3624e-05 | 0.00054418 | 0
641175 | 5951530 | 1.5 | 0.00066309 | 0.0042748 | 0.0022284 | 0.00066246 | 0.00066246 | 5.8879e-05 | 0.0056465 | 0 | 6.1339e-05 | 0.00267 | 0 | 6.1397e-05 | 0.0005388 | 0
641275 | 5951530 | 1.5 | 0.00064101 | 0.0041895 | 0.0021416 | 0.00064102 | 0.00064102 | 5.7086e-05 | 0.0053502 | 0 | 5.9353e-05 | 0.002664 | 0 | 5.9353e-05 | 0.00052952 | 0
641375 | 5951530 | 1.5 | 0.00062066 | 0.0041077 | 0.0021296 | 0.00062133 | 0.00062133 | 5.5472e-05 | 0.004996 | 0 | 5.7531e-05 | 0.0025805 | 0 | 5.7468e-05 | 0.00051731 | 0
636375 | 5951630 | 1.5 | 0.0003158 | 0.0032701 | 0.0010552 | 0.00042612 | 0.00042612 | 4.163e-05 | 0.0049876 | 0 | 3.9455e-05 | 0.0024767 | 0 | 2.924e-05 | 0.00046003 | 0
636475 | 5951630 | 1.5 | 0.00033423 | 0.0033481 | 0.0011584 | 0.00044798 | 0.00044798 | 4.3588e-05 | 0.0052159 | 0 | 4.148e-05 | 0.0025404 | 0 | 3.0947e-05 | 0.00049438 | 0
636575 | 5951630 | 1.5 | 0.00035439 | 0.00341 | 0.0011148 | 0.00047173 | 0.00047173 | 4.563e-05 | 0.0052231 | 0 | 4.3678e-05 | 0.0025947 | 0 | 3.2814e-05 | 0.00053175 | 0
636675 | 5951630 | 1.5 | 0.00037645 | 0.0034495 | 0.0013131 | 0.00049753 | 0.00049753 | 4.7756e-05 | 0.0055098 | 0 | 4.6068e-05 | 0.0027091 | 0 | 3.4857e-05 | 0.00057217 | 0
636775 | 5951630 | 1.5 | 0.00040064 | 0.0035603 | 0.0014908 | 0.0005256 | 0.0005256 | 4.9964e-05 | 0.0055861 | 0 | 4.8667e-05 | 0.0028104 | 0 | 3.7096e-05 | 0.00061551 | 0
636875 | 5951630 | 1.5 | 0.00042711 | 0.003655 | 0.0016549 | 0.0005561 | 0.0005561 | 5.2207e-05 | 0.005785 | 0 | 5.1491e-05 | 0.0027952 | 0 | 3.9547e-05 | 0.00063635 | 0
636975 | 5951630 | 1.5 | 0.00045617 | 0.0040116 | 0.0019528 | 0.0005893 | 0.0005893 | 5.452e-05 | 0.0058443 | 0 | 5.4565e-05 | 0.0028494 | 0 | 4.2238e-05 | 0.00063948 | 0
637075 | 5951630 | 1.5 | 0.00048813 | 0.0044922 | 0.0021675 | 0.00062546 | 0.00062546 | 5.6978e-05 | 0.0060377 | 0 | 5.7913e-05 | 0.0030301 | 0 | 4.5197e-05 | 0.00063731 | 0
637175 | 5951630 | 1.5 | 0.00052322 | 0.0050437 | 0.0021271 | 0.00066474 | 0.00066474 | 5.9678e-05 | 0.0062625 | 0 | 6.155e-05 | 0.0029944 | 0 | 4.8447e-05 | 0.00062853 | 0
637275 | 5951630 | 1.5 | 0.00056182 | 0.0056552 | 0.0021637 | 0.00070738 | 0.00070738 | 6.2936e-05 | 0.0065195 | 0 | 6.5498e-05 | 0.0030311 | 0 | 5.2021e-05 | 0.00065913 | 0
637375 | 5951630 | 1.5 | 0.00060437 | 0.0063148 | 0.0020733 | 0.00075352 | 0.00075352 | 6.7151e-05 | 0.0060194 | 0 | 6.9771e-05 | 0.0032922 | 0 | 5.5961e-05 | 0.00073572 | 0
637475 | 5951630 | 1.5 | 0.00065118 | 0.0061721 | 0.0022333 | 0.00080307 | 0.00080307 | 7.2657e-05 | 0.0064244 | 0 | 7.4359e-05 | 0.0034627 | 0 | 6.0294e-05 | 0.00081446 | 0
637575 | 5951630 | 1.5 | 0.00070247 | 0.0069553 | 0.0025098 | 0.00085577 | 0.00085577 | 7.9498e-05 | 0.0072287 | 0 | 7.9238e-05 | 0.003712 | 0 | 6.5043e-05 | 0.0008919 | 0
637675 | 5951630 | 1.5 | 0.00075834 | 0.0077418 | 0.0029607 | 0.00091097 | 0.00091097 | 8.7096e-05 | 0.007983 | 0 | 8.4349e-05 | 0.0039033 | 0 | 7.0217e-05 | 0.00090224 | 0
637775 | 5951630 | 1.5 | 0.00081876 | 0.0084434 | 0.0035439 | 0.00096773 | 0.00096773 | 9.4329e-05 | 0.008182 | 0 | 8.9604e-05 | 0.0042594 | 0 | 7.5811e-05 | 0.0009256 | 0
637875 | 5951630 | 1.5 | 0.00088392 | 0.0089389 | 0.0037195 | 0.0010253 | 0.0010253 | 0.00010003 | 0.0083741 | 0 | 9.4939e-05 | 0.0045474 | 0 | 8.1844e-05 | 0.00097205 | 0
637975 | 5951630 | 1.5 | 0.00095522 | 0.0087471 | 0.0037103 | 0.001084 | 0.001084 | 0.00010316 | 0.0093574 | 0 | 0.00010037 | 0.0045805 | 0 | 8.8447e-05 | 0.0009805 | 0
638075 | 5951630 | 1.5 | 0.001039 | 0.0088829 | 0.0044412 | 0.0011494 | 0.0011494 | 0.00010476 | 0.0087814 | 0 | 0.00010642 | 0.0049437 | 0 | 9.6199e-05 | 0.00098919 | 0
638175 | 5951630 | 1.5 | 0.0011455 | 0.0093362 | 0.0046563 | 0.0012318 | 0.0012318 | 0.0001077 | 0.0098021 | 0 | 0.00011405 | 0.0046325 | 0 | 0.00010606 | 0.0010147 | 0
638275 | 5951630 | 1.5 | 0.0012897 | 0.010598 | 0.0055963 | 0.0013497 | 0.0013497 | 0.00011744 | 0.0084793 | 0 | 0.00012497 | 0.0052689 | 0 | 0.00011942 | 0.0011634 | 0
638375 | 5951630 | 1.5 | 0.0014767 | 0.013349 | 0.0054296 | 0.0015164 | 0.0015164 | 0.00013671 | 0.010133 | 0 | 0.00014041 | 0.0060388 | 0 | 0.00013674 | 0.0014328 | 0
638475 | 5951630 | 1.5 | 0.0016886 | 0.015504 | 0.0070905 | 0.0017219 | 0.0017219 | 0.00016291 | 0.011697 | 0 | 0.00015943 | 0.0065303 | 0 | 0.00015635 | 0.0016049 | 0
638575 | 5951630 | 1.5 | 0.0018734 | 0.016906 | 0.0073448 | 0.0019129 | 0.0019129 | 0.00018364 | 0.012148 | 0 | 0.00017712 | 0.0066946 | 0 | 0.00017347 | 0.0017773 | 0
638675 | 5951630 | 1.5 | 0.0019674 | 0.017223 | 0.0088874 | 0.0020142 | 0.0020142 | 0.00019398 | 0.012424 | 0 | 0.0001865 | 0.0068605 | 0 | 0.00018216 | 0.0017877 | 0
638775 | 5951630 | 1.5 | 0.0019535 | 0.01618 | 0.009067 | 0.0019959 | 0.0019959 | 0.00018842 | 0.012509 | 0 | 0.0001848 | 0.0070387 | 0 | 0.00018088 | 0.0015842 | 0
638875 | 5951630 | 1.5 | 0.0018896 | 0.014382 | 0.0080162 | 0.0019097 | 0.0019097 | 0.00017294 | 0.01263 | 0 | 0.00017683 | 0.0067275 | 0 | 0.00017496 | 0.0016454 | 0
638975 | 5951630 | 1.5 | 0.0018475 | 0.014274 | 0.007121 | 0.0018353 | 0.0018353 | 0.0001686 | 0.012423 | 0 | 0.00016994 | 0.0068039 | 0 | 0.00017106 | 0.0015924 | 0
639075 | 5951630 | 1.5 | 0.0018486 | 0.013757 | 0.0066073 | 0.0018113 | 0.0018113 | 0.00016474 | 0.012545 | 0 | 0.00016771 | 0.0069914 | 0 | 0.00017117 | 0.0015367 | 0
639175 | 5951630 | 1.5 | 0.0018835 | 0.015027 | 0.0072761 | 0.001832 | 0.001832 | 0.00016413 | 0.011926 | 0 | 0.00016963 | 0.0066732 | 0 | 0.0001744 | 0.00156 | 0
639275 | 5951630 | 1.5 | 0.0019169 | 0.013987 | 0.0071091 | 0.0018553 | 0.0018553 | 0.00017114 | 0.012426 | 0 | 0.00017179 | 0.006754 | 0 | 0.00017749 | 0.0015176 | 0
639375 | 5951630 | 1.5 | 0.001907 | 0.013334 | 0.007526 | 0.0018365 | 0.0018365 | 0.000176 | 0.011856 | 0 | 0.00017004 | 0.0064285 | 0 | 0.00017657 | 0.0013644 | 0
639475 | 5951630 | 1.5 | 0.0018413 | 0.01216 | 0.0077234 | 0.0017648 | 0.0017648 | 0.00017112 | 0.01134 | 0 | 0.00016341 | 0.0061056 | 0 | 0.00017049 | 0.0012218 | 0
639575 | 5951630 | 1.5 | 0.0017395 | 0.012062 | 0.0068832 | 0.001663 | 0.001663 | 0.00015755 | 0.010508 | 0 | 0.00015398 | 0.0057056 | 0 | 0.00016107 | 0.0012979 | 0
639675 | 5951630 | 1.5 | 0.0016247 | 0.011855 | 0.0062901 | 0.0015543 | 0.0015543 | 0.0001437 | 0.010108 | 0 | 0.00014392 | 0.0054259 | 0 | 0.00015043 | 0.0012614 | 0
639775 | 5951630 | 1.5 | 0.0015107 | 0.010841 | 0.0054592 | 0.0014509 | 0.0014509 | 0.00013342 | 0.0099551 | 0 | 0.00013434 | 0.0051016 | 0 | 0.00013988 | 0.0011864 | 0
639875 | 5951630 | 1.5 | 0.0014039 | 0.011362 | 0.00548 | 0.0013561 | 0.0013561 | 0.00012552 | 0.0093661 | 0 | 0.00012557 | 0.0049903 | 0 | 0.00012999 | 0.0010948 | 0
639975 | 5951630 | 1.5 | 0.0013054 | 0.01051 | 0.005067 | 0.0012693 | 0.0012693 | 0.00011828 | 0.0090518 | 0 | 0.00011752 | 0.004705 | 0 | 0.00012087 | 0.0010822 | 0
640075 | 5951630 | 1.5 | 0.0012161 | 0.0097315 | 0.004744 | 0.0011896 | 0.0011896 | 0.00011115 | 0.008623 | 0 | 0.00011015 | 0.0044673 | 0 | 0.0001126 | 0.00093176 | 0
640175 | 5951630 | 1.5 | 0.0011359 | 0.0085073 | 0.0043985 | 0.0011168 | 0.0011168 | 0.00010399 | 0.0081016 | 0 | 0.00010341 | 0.004164 | 0 | 0.00010518 | 0.00089051 | 0
640275 | 5951630 | 1.5 | 0.0010646 | 0.0074231 | 0.0040702 | 0.0010508 | 0.0010508 | 9.7032e-05 | 0.0077213 | 0 | 9.7295e-05 | 0.0039256 | 0 | 9.8577e-05 | 0.00084833 | 0
640375 | 5951630 | 1.5 | 0.0010019 | 0.0065012 | 0.0037636 | 0.00099149 | 0.00099149 | 9.0547e-05 | 0.0073225 | 0 | 9.1804e-05 | 0.0037998 | 0 | 9.2764e-05 | 0.00080792 | 0
640475 | 5951630 | 1.5 | 0.00094672 | 0.0059825 | 0.0035003 | 0.00093857 | 0.00093857 | 8.4805e-05 | 0.007127 | 0 | 8.6905e-05 | 0.0035487 | 0 | 8.766e-05 | 0.00068955 | 0
640575 | 5951630 | 1.5 | 0.00089824 | 0.0053689 | 0.0031703 | 0.00089155 | 0.00089155 | 7.9872e-05 | 0.0066961 | 0 | 8.2551e-05 | 0.0034266 | 0 | 8.3171e-05 | 0.00060332 | 0
640675 | 5951630 | 1.5 | 0.00085549 | 0.0050549 | 0.0030787 | 0.00084985 | 0.00084985 | 7.5761e-05 | 0.006186 | 0 | 7.8689e-05 | 0.0033309 | 0 | 7.9212e-05 | 0.00061893 | 0
640775 | 5951630 | 1.5 | 0.00081746 | 0.0049294 | 0.0028904 | 0.00081266 | 0.00081266 | 7.2262e-05 | 0.0061218 | 0 | 7.5247e-05 | 0.0031571 | 0 | 7.5691e-05 | 0.00062499 | 0
640875 | 5951630 | 1.5 | 0.00078348 | 0.0048148 | 0.0027505 | 0.00077945 | 0.00077945 | 6.9297e-05 | 0.0061566 | 0 | 7.2171e-05 | 0.0030463 | 0 | 7.2544e-05 | 0.0006229 | 0
640975 | 5951630 | 1.5 | 0.00075288 | 0.0047091 | 0.002576 | 0.00074964 | 0.00074964 | 6.6744e-05 | 0.0060788 | 0 | 6.9411e-05 | 0.0029009 | 0 | 6.9711e-05 | 0.00061439 | 0
641075 | 5951630 | 1.5 | 0.00072511 | 0.0046096 | 0.0024284 | 0.00072271 | 0.00072271 | 6.4483e-05 | 0.0056617 | 0 | 6.6917e-05 | 0.0028829 | 0 | 6.714e-05 | 0.00060093 | 0
641175 | 5951630 | 1.5 | 0.00069972 | 0.0045135 | 0.0024068 | 0.00069822 | 0.00069822 | 6.2472e-05 | 0.0056547 | 0 | 6.465e-05 | 0.0027609 | 0 | 6.4789e-05 | 0.00057441 | 0
641275 | 5951630 | 1.5 | 0.0006764 | 0.0044096 | 0.0023108 | 0.00067582 | 0.00067582 | 6.0663e-05 | 0.0053564 | 0 | 6.2576e-05 | 0.0027154 | 0 | 6.2629e-05 | 0.00051745 | 0
641375 | 5951630 | 1.5 | 0.00065488 | 0.0042214 | 0.0022449 | 0.00065524 | 0.00065524 | 5.8998e-05 | 0.0051875 | 0 | 6.067e-05 | 0.0026659 | 0 | 6.0637e-05 | 0.00046794 | 0
636375 | 5951730 | 1.5 | 0.00031462 | 0.0034501 | 0.0011491 | 0.00042912 | 0.00042912 | 4.1933e-05 | 0.0050422 | 0 | 3.9733e-05 | 0.0025109 | 0 | 2.9132e-05 | 0.00042933 | 0
636475 | 5951730 | 1.5 | 0.00033356 | 0.0034923 | 0.0012165 | 0.0004519 | 0.0004519 | 4.4162e-05 | 0.0052256 | 0 | 4.1843e-05 | 0.0025973 | 0 | 3.0886e-05 | 0.00046311 | 0
636575 | 5951730 | 1.5 | 0.00035445 | 0.0036117 | 0.0011832 | 0.00047683 | 0.00047683 | 4.6539e-05 | 0.0052149 | 0 | 4.4151e-05 | 0.0026693 | 0 | 3.2819e-05 | 0.00050062 | 0
636675 | 5951730 | 1.5 | 0.00037754 | 0.0037192 | 0.0012911 | 0.00050418 | 0.00050418 | 4.9062e-05 | 0.0055496 | 0 | 4.6683e-05 | 0.0027317 | 0 | 3.4957e-05 | 0.00054222 | 0
636775 | 5951730 | 1.5 | 0.00040306 | 0.003807 | 0.001352 | 0.00053416 | 0.00053416 | 5.1713e-05 | 0.0056627 | 0 | 4.9459e-05 | 0.0028303 | 0 | 3.732e-05 | 0.0005881 | 0
636875 | 5951730 | 1.5 | 0.00043131 | 0.0038687 | 0.0014773 | 0.00056711 | 0.00056711 | 5.4504e-05 | 0.0059913 | 0 | 5.2511e-05 | 0.0029286 | 0 | 3.9937e-05 | 0.00063844 | 0
636975 | 5951730 | 1.5 | 0.00046268 | 0.0040002 | 0.0016828 | 0.00060341 | 0.00060341 | 5.745e-05 | 0.0060275 | 0 | 5.5872e-05 | 0.0030913 | 0 | 4.2841e-05 | 0.00069318 | 0
637075 | 5951730 | 1.5 | 0.0004975 | 0.0042138 | 0.0019955 | 0.00064336 | 0.00064336 | 6.05e-05 | 0.0062902 | 0 | 5.957e-05 | 0.0030909 | 0 | 4.6064e-05 | 0.00074338 | 0
637175 | 5951730 | 1.5 | 0.00053622 | 0.0047731 | 0.0022163 | 0.00068739 | 0.00068739 | 6.3679e-05 | 0.0063947 | 0 | 6.3648e-05 | 0.0031388 | 0 | 4.965e-05 | 0.00075154 | 0
637275 | 5951730 | 1.5 | 0.0005794 | 0.0053543 | 0.002585 | 0.00073599 | 0.00073599 | 6.7106e-05 | 0.0066316 | 0 | 6.8147e-05 | 0.0033655 | 0 | 5.3648e-05 | 0.00075255 | 0
637375 | 5951730 | 1.5 | 0.00062756 | 0.0061746 | 0.0025762 | 0.00078951 | 0.00078951 | 7.0957e-05 | 0.0068681 | 0 | 7.3102e-05 | 0.0032718 | 0 | 5.8107e-05 | 0.00074414 | 0
637475 | 5951730 | 1.5 | 0.00068136 | 0.0070203 | 0.0024982 | 0.00084837 | 0.00084837 | 7.5733e-05 | 0.0071348 | 0 | 7.8553e-05 | 0.0034437 | 0 | 6.3088e-05 | 0.00080412 | 0
637575 | 5951730 | 1.5 | 0.00074155 | 0.0074279 | 0.0024614 | 0.00091274 | 0.00091274 | 8.2003e-05 | 0.006906 | 0 | 8.4513e-05 | 0.0036806 | 0 | 6.8662e-05 | 0.00090845 | 0
637675 | 5951730 | 1.5 | 0.00080863 | 0.0077024 | 0.0028933 | 0.00098247 | 0.00098247 | 9.0192e-05 | 0.0078633 | 0 | 9.0969e-05 | 0.0040928 | 0 | 7.4873e-05 | 0.0010158 | 0
637775 | 5951730 | 1.5 | 0.00088303 | 0.0087308 | 0.0033354 | 0.0010569 | 0.0010569 | 9.9964e-05 | 0.0086323 | 0 | 9.7865e-05 | 0.0044288 | 0 | 8.1762e-05 | 0.0010569 | 0
637875 | 5951730 | 1.5 | 0.00096471 | 0.0096897 | 0.0042254 | 0.0011347 | 0.0011347 | 0.00010987 | 0.0091505 | 0 | 0.00010507 | 0.0047634 | 0 | 8.9325e-05 | 0.0010897 | 0
637975 | 5951730 | 1.5 | 0.0010542 | 0.010414 | 0.0043869 | 0.0012149 | 0.0012149 | 0.00011821 | 0.0093955 | 0 | 0.00011249 | 0.0051095 | 0 | 9.761e-05 | 0.0011618 | 0
638075 | 5951730 | 1.5 | 0.0011533 | 0.010508 | 0.0045292 | 0.0012974 | 0.0012974 | 0.0001231 | 0.010439 | 0 | 0.00012013 | 0.0051024 | 0 | 0.00010679 | 0.0011791 | 0
638175 | 5951730 | 1.5 | 0.0012717 | 0.010708 | 0.0053959 | 0.0013908 | 0.0013908 | 0.00012601 | 0.010378 | 0 | 0.00012877 | 0.0055009 | 0 | 0.00011775 | 0.001127 | 0
638275 | 5951730 | 1.5 | 0.0014267 | 0.010867 | 0.0057264 | 0.0015127 | 0.0015127 | 0.000132 | 0.011232 | 0 | 0.00014007 | 0.0053963 | 0 | 0.0001321 | 0.0013006 | 0
638375 | 5951730 | 1.5 | 0.0016398 | 0.013935 | 0.0072146 | 0.0016922 | 0.0016922 | 0.00014913 | 0.011334 | 0 | 0.00015669 | 0.0061799 | 0 | 0.00015183 | 0.0014938 | 0
638475 | 5951730 | 1.5 | 0.0019085 | 0.018018 | 0.0078533 | 0.0019407 | 0.0019407 | 0.00017976 | 0.012825 | 0 | 0.0001797 | 0.006935 | 0 | 0.00017671 | 0.0017856 | 0
638575 | 5951730 | 1.5 | 0.002177 | 0.019275 | 0.0094635 | 0.0022107 | 0.0022107 | 0.00021132 | 0.013653 | 0 | 0.00020469 | 0.0077176 | 0 | 0.00020158 | 0.002074 | 0
638675 | 5951730 | 1.5 | 0.0023469 | 0.020758 | 0.010524 | 0.0023906 | 0.0023906 | 0.00022975 | 0.013522 | 0 | 0.00022135 | 0.0077047 | 0 | 0.00021731 | 0.0021912 | 0
638775 | 5951730 | 1.5 | 0.0023556 | 0.018786 | 0.010665 | 0.0023977 | 0.0023977 | 0.00022741 | 0.014191 | 0 | 0.00022201 | 0.008104 | 0 | 0.00021812 | 0.0019621 | 0
638875 | 5951730 | 1.5 | 0.0022748 | 0.017648 | 0.009693 | 0.0022899 | 0.0022899 | 0.00020782 | 0.014157 | 0 | 0.00021203 | 0.0077765 | 0 | 0.00021063 | 0.001946 | 0
638975 | 5951730 | 1.5 | 0.0022195 | 0.017269 | 0.008193 | 0.0021933 | 0.0021933 | 0.0002017 | 0.013914 | 0 | 0.00020308 | 0.0078724 | 0 | 0.00020551 | 0.0018609 | 0
639075 | 5951730 | 1.5 | 0.0022254 | 0.017051 | 0.0084367 | 0.0021699 | 0.0021699 | 0.00019631 | 0.01349 | 0 | 0.00020092 | 0.0078987 | 0 | 0.00020606 | 0.0019056 | 0
639175 | 5951730 | 1.5 | 0.0022687 | 0.016466 | 0.0087108 | 0.0021978 | 0.0021978 | 0.00019827 | 0.014196 | 0 | 0.0002035 | 0.007713 | 0 | 0.00021007 | 0.0018385 | 0
639275 | 5951730 | 1.5 | 0.002286 | 0.016344 | 0.0087966 | 0.0022037 | 0.0022037 | 0.00020738 | 0.013552 | 0 | 0.00020405 | 0.0075178 | 0 | 0.00021167 | 0.0016709 | 0
639375 | 5951730 | 1.5 | 0.0022252 | 0.014495 | 0.0091567 | 0.0021336 | 0.0021336 | 0.00020655 | 0.012952 | 0 | 0.00019756 | 0.0071989 | 0 | 0.00020604 | 0.0016331 | 0
639475 | 5951730 | 1.5 | 0.0020982 | 0.013859 | 0.0086074 | 0.0020047 | 0.0020047 | 0.00019118 | 0.012173 | 0 | 0.00018562 | 0.0067024 | 0 | 0.00019428 | 0.0015606 | 0
639575 | 5951730 | 1.5 | 0.0019437 | 0.014115 | 0.0075375 | 0.0018573 | 0.0018573 | 0.00017224 | 0.01157 | 0 | 0.00017197 | 0.0062616 | 0 | 0.00017997 | 0.0014598 | 0
639675 | 5951730 | 1.5 | 0.0017886 | 0.012948 | 0.0066097 | 0.0017158 | 0.0017158 | 0.00015785 | 0.0112 | 0 | 0.00015887 | 0.0058173 | 0 | 0.00016561 | 0.0013756 | 0
639775 | 5951730 | 1.5 | 0.0016446 | 0.01295 | 0.0064342 | 0.0015875 | 0.0015875 | 0.00014696 | 0.010316 | 0 | 0.00014699 | 0.005591 | 0 | 0.00015228 | 0.0012919 | 0
639875 | 5951730 | 1.5 | 0.0015138 | 0.01186 | 0.0056886 | 0.0014715 | 0.0014715 | 0.0001371 | 0.0099766 | 0 | 0.00013625 | 0.005047 | 0 | 0.00014017 | 0.0011688 | 0
639975 | 5951730 | 1.5 | 0.0013976 | 0.010438 | 0.0053011 | 0.0013669 | 0.0013669 | 0.00012746 | 0.0092429 | 0 | 0.00012657 | 0.0049094 | 0 | 0.0001294 | 0.0010419 | 0
640075 | 5951730 | 1.5 | 0.0012954 | 0.0089488 | 0.0051351 | 0.0012731 | 0.0012731 | 0.0001181 | 0.0089629 | 0 | 0.00011788 | 0.0045401 | 0 | 0.00011994 | 0.00098788 | 0
640175 | 5951730 | 1.5 | 0.0012062 | 0.0077646 | 0.0045053 | 0.0011894 | 0.0011894 | 0.00010915 | 0.008347 | 0 | 0.00011013 | 0.0042787 | 0 | 0.00011169 | 0.00093559 | 0
640275 | 5951730 | 1.5 | 0.0011291 | 0.0071799 | 0.0042486 | 0.0011157 | 0.0011157 | 0.00010124 | 0.0078671 | 0 | 0.00010331 | 0.004023 | 0 | 0.00010455 | 0.00086121 | 0
640375 | 5951730 | 1.5 | 0.0010623 | 0.0066331 | 0.003723 | 0.001051 | 0.001051 | 9.4437e-05 | 0.0074652 | 0 | 9.7311e-05 | 0.0037811 | 0 | 9.8363e-05 | 0.00071866 | 0
640475 | 5951730 | 1.5 | 0.0010042 | 0.0059176 | 0.0036271 | 0.00099425 | 0.00099425 | 8.8826e-05 | 0.0068449 | 0 | 9.2061e-05 | 0.0037402 | 0 | 9.2982e-05 | 0.00072299 | 0
640575 | 5951730 | 1.5 | 0.00095327 | 0.005493 | 0.0034382 | 0.00094442 | 0.00094442 | 8.413e-05 | 0.006828 | 0 | 8.7446e-05 | 0.0034798 | 0 | 8.8266e-05 | 0.00072983 | 0
640675 | 5951730 | 1.5 | 0.00090834 | 0.0053586 | 0.0032145 | 0.00090048 | 0.00090048 | 8.0206e-05 | 0.0067875 | 0 | 8.3378e-05 | 0.0033401 | 0 | 8.4106e-05 | 0.00072499 | 0
640775 | 5951730 | 1.5 | 0.00086829 | 0.0052337 | 0.002869 | 0.00086148 | 0.00086148 | 7.6843e-05 | 0.0065182 | 0 | 7.9766e-05 | 0.0032277 | 0 | 8.0398e-05 | 0.00071122 | 0
640875 | 5951730 | 1.5 | 0.00083232 | 0.0051149 | 0.0028286 | 0.00082664 | 0.00082664 | 7.3911e-05 | 0.0062664 | 0 | 7.6541e-05 | 0.0031278 | 0 | 7.7067e-05 | 0.0006911 | 0
640975 | 5951730 | 1.5 | 0.00079979 | 0.0049987 | 0.0027405 | 0.00079533 | 0.00079533 | 7.1332e-05 | 0.0060213 | 0 | 7.3642e-05 | 0.0030752 | 0 | 7.4055e-05 | 0.00061996 | 0
641075 | 5951730 | 1.5 | 0.00077017 | 0.0048655 | 0.0026528 | 0.00076697 | 0.00076697 | 6.9009e-05 | 0.0058433 | 0 | 7.1015e-05 | 0.003013 | 0 | 7.1312e-05 | 0.00055307 | 0
641175 | 5951730 | 1.5 | 0.00074299 | 0.0046264 | 0.0026136 | 0.00074105 | 0.00074105 | 6.6849e-05 | 0.005413 | 0 | 6.8615e-05 | 0.0029289 | 0 | 6.8795e-05 | 0.00051365 | 0
641275 | 5951730 | 1.5 | 0.00071793 | 0.0044044 | 0.0024563 | 0.00071723 | 0.00071723 | 6.4817e-05 | 0.0053488 | 0 | 6.641e-05 | 0.0028233 | 0 | 6.6475e-05 | 0.00050113 | 0
641375 | 5951730 | 1.5 | 0.00069477 | 0.0041994 | 0.0024056 | 0.00069526 | 0.00069526 | 6.2902e-05 | 0.0054421 | 0 | 6.4376e-05 | 0.002689 | 0 | 6.4331e-05 | 0.00048692 | 0
636375 | 5951830 | 1.5 | 0.00031214 | 0.0038565 | 0.0011248 | 0.00043094 | 0.00043094 | 4.1578e-05 | 0.0052546 | 0 | 3.9902e-05 | 0.0024849 | 0 | 2.8902e-05 | 0.0004122 | 0
636475 | 5951830 | 1.5 | 0.00033129 | 0.0039235 | 0.0012406 | 0.00045437 | 0.00045437 | 4.4031e-05 | 0.0052832 | 0 | 4.2071e-05 | 0.002538 | 0 | 3.0675e-05 | 0.00043225 | 0
636575 | 5951830 | 1.5 | 0.00035253 | 0.0039469 | 0.0013716 | 0.00048015 | 0.00048015 | 4.6675e-05 | 0.0054246 | 0 | 4.4458e-05 | 0.0026347 | 0 | 3.2641e-05 | 0.00046207 | 0
636675 | 5951830 | 1.5 | 0.00037615 | 0.0039504 | 0.0014352 | 0.00050858 | 0.00050858 | 4.9522e-05 | 0.005596 | 0 | 4.7091e-05 | 0.0027771 | 0 | 3.4829e-05 | 0.00050217 | 0
636775 | 5951830 | 1.5 | 0.00040252 | 0.0040281 | 0.0015013 | 0.00054008 | 0.00054008 | 5.2588e-05 | 0.00577 | 0 | 5.0007e-05 | 0.0028928 | 0 | 3.7271e-05 | 0.00054743 | 0
636875 | 5951830 | 1.5 | 0.00043205 | 0.0041782 | 0.0014794 | 0.00057507 | 0.00057507 | 5.5901e-05 | 0.0057608 | 0 | 5.3247e-05 | 0.0029942 | 0 | 4.0005e-05 | 0.00059846 | 0
636975 | 5951830 | 1.5 | 0.00046519 | 0.0043073 | 0.0016364 | 0.000614 | 0.000614 | 5.945e-05 | 0.0062553 | 0 | 5.6852e-05 | 0.0030887 | 0 | 4.3073e-05 | 0.0006558 | 0
637075 | 5951830 | 1.5 | 0.00050245 | 0.0045585 | 0.001673 | 0.0006574 | 0.0006574 | 6.3236e-05 | 0.0063055 | 0 | 6.087e-05 | 0.0031735 | 0 | 4.6523e-05 | 0.00071982 | 0
637175 | 5951830 | 1.5 | 0.00054445 | 0.0048407 | 0.0019539 | 0.00070591 | 0.00070591 | 6.7287e-05 | 0.006697 | 0 | 6.5362e-05 | 0.0034154 | 0 | 5.0412e-05 | 0.00079059 | 0
637275 | 5951830 | 1.5 | 0.0005919 | 0.0051148 | 0.0024176 | 0.00076023 | 0.00076023 | 7.1597e-05 | 0.0069387 | 0 | 7.0392e-05 | 0.0034222 | 0 | 5.4805e-05 | 0.00086759 | 0
637375 | 5951830 | 1.5 | 0.00064558 | 0.005832 | 0.0027148 | 0.00082108 | 0.00082108 | 7.6152e-05 | 0.0069543 | 0 | 7.6026e-05 | 0.0035271 | 0 | 5.9775e-05 | 0.00090457 | 0
637475 | 5951830 | 1.5 | 0.00070655 | 0.0066144 | 0.0029273 | 0.00088938 | 0.00088938 | 8.1154e-05 | 0.0074124 | 0 | 8.235e-05 | 0.0037662 | 0 | 6.5421e-05 | 0.00091194 | 0
637575 | 5951830 | 1.5 | 0.00077592 | 0.0077792 | 0.0030196 | 0.00096594 | 0.00096594 | 8.6936e-05 | 0.0076263 | 0 | 8.9438e-05 | 0.0038547 | 0 | 7.1844e-05 | 0.00090507 | 0
637675 | 5951830 | 1.5 | 0.00085496 | 0.0090178 | 0.0031426 | 0.0010515 | 0.0010515 | 9.4321e-05 | 0.0075582 | 0 | 9.7364e-05 | 0.0040809 | 0 | 7.9163e-05 | 0.0010147 | 0
637775 | 5951830 | 1.5 | 0.00094508 | 0.0089427 | 0.0031948 | 0.0011464 | 0.0011464 | 0.00010417 | 0.0079371 | 0 | 0.00010615 | 0.0044306 | 0 | 8.7508e-05 | 0.0011639 | 0
637875 | 5951830 | 1.5 | 0.0010471 | 0.010004 | 0.0038369 | 0.0012501 | 0.0012501 | 0.00011677 | 0.0093311 | 0 | 0.00011575 | 0.0049736 | 0 | 9.6955e-05 | 0.0012597 | 0
637975 | 5951830 | 1.5 | 0.0011616 | 0.011361 | 0.0049015 | 0.001361 | 0.001361 | 0.00013072 | 0.010274 | 0 | 0.00012601 | 0.0054483 | 0 | 0.00010756 | 0.0013078 | 0
638075 | 5951830 | 1.5 | 0.0012895 | 0.012572 | 0.0052829 | 0.0014774 | 0.0014774 | 0.00014332 | 0.010109 | 0 | 0.00013679 | 0.0058585 | 0 | 0.0001194 | 0.0014233 | 0
638175 | 5951830 | 1.5 | 0.0014332 | 0.012817 | 0.0057957 | 0.0015984 | 0.0015984 | 0.00015118 | 0.011699 | 0 | 0.000148 | 0.0059454 | 0 | 0.0001327 | 0.0014349 | 0
638275 | 5951830 | 1.5 | 0.001608 | 0.013915 | 0.006924 | 0.0017376 | 0.0017376 | 0.00015641 | 0.012117 | 0 | 0.00016088 | 0.0064318 | 0 | 0.00014889 | 0.0013859 | 0
638375 | 5951830 | 1.5 | 0.0018452 | 0.014767 | 0.0085399 | 0.0019278 | 0.0019278 | 0.0001686 | 0.012167 | 0 | 0.0001785 | 0.0068065 | 0 | 0.00017086 | 0.0017251 | 0
638475 | 5951830 | 1.5 | 0.0021724 | 0.01884 | 0.0082791 | 0.0022128 | 0.0022128 | 0.00019939 | 0.013366 | 0 | 0.00020489 | 0.0078118 | 0 | 0.00020115 | 0.0021162 | 0
638575 | 5951830 | 1.5 | 0.0025538 | 0.022258 | 0.010656 | 0.0025799 | 0.0025799 | 0.00024418 | 0.015568 | 0 | 0.00023888 | 0.0087996 | 0 | 0.00023647 | 0.0024011 | 0
638675 | 5951830 | 1.5 | 0.0028486 | 0.025255 | 0.011987 | 0.0028849 | 0.0028849 | 0.00027626 | 0.015087 | 0 | 0.00026712 | 0.0089403 | 0 | 0.00026376 | 0.0026963 | 0
638775 | 5951830 | 1.5 | 0.0029101 | 0.023696 | 0.013311 | 0.0029504 | 0.0029504 | 0.00028097 | 0.016383 | 0 | 0.00027319 | 0.0095241 | 0 | 0.00026946 | 0.0024898 | 0
638875 | 5951830 | 1.5 | 0.0028075 | 0.022201 | 0.012342 | 0.0028151 | 0.0028151 | 0.00025611 | 0.015653 | 0 | 0.00026066 | 0.0091503 | 0 | 0.00025995 | 0.0023621 | 0
638975 | 5951830 | 1.5 | 0.0027334 | 0.019616 | 0.0097257 | 0.0026869 | 0.0026869 | 0.00024723 | 0.016243 | 0 | 0.00024878 | 0.009362 | 0 | 0.00025309 | 0.0022014 | 0
639075 | 5951830 | 1.5 | 0.0027481 | 0.02184 | 0.010873 | 0.0026674 | 0.0026674 | 0.00024028 | 0.015941 | 0 | 0.00024698 | 0.009024 | 0 | 0.00025445 | 0.0023603 | 0
639175 | 5951830 | 1.5 | 0.0027932 | 0.019651 | 0.010489 | 0.0026952 | 0.0026952 | 0.00024687 | 0.015575 | 0 | 0.00024956 | 0.0090639 | 0 | 0.00025863 | 0.0021397 | 0
639275 | 5951830 | 1.5 | 0.0027591 | 0.018377 | 0.011277 | 0.0026479 | 0.0026479 | 0.00025386 | 0.015383 | 0 | 0.00024518 | 0.0086578 | 0 | 0.00025547 | 0.0019453 | 0
639375 | 5951830 | 1.5 | 0.0026081 | 0.016021 | 0.010657 | 0.0024913 | 0.0024913 | 0.00023921 | 0.014568 | 0 | 0.00023067 | 0.0080871 | 0 | 0.00024149 | 0.0017874 | 0
639475 | 5951830 | 1.5 | 0.0023952 | 0.017318 | 0.0091451 | 0.0022861 | 0.0022861 | 0.00021293 | 0.01344 | 0 | 0.00021168 | 0.0073073 | 0 | 0.00022178 | 0.0017148 | 0
639575 | 5951830 | 1.5 | 0.0021753 | 0.01584 | 0.0079528 | 0.0020844 | 0.0020844 | 0.00019188 | 0.01286 | 0 | 0.000193 | 0.0068189 | 0 | 0.00020142 | 0.0016484 | 0
639675 | 5951830 | 1.5 | 0.0019729 | 0.01498 | 0.0072495 | 0.0019032 | 0.0019032 | 0.00017624 | 0.011571 | 0 | 0.00017622 | 0.0063759 | 0 | 0.00018268 | 0.0015711 | 0
639775 | 5951830 | 1.5 | 0.001793 | 0.013503 | 0.0064329 | 0.0017425 | 0.0017425 | 0.00016226 | 0.011087 | 0 | 0.00016134 | 0.0058405 | 0 | 0.00016602 | 0.001382 | 0
639875 | 5951830 | 1.5 | 0.0016368 | 0.011228 | 0.0060861 | 0.0016005 | 0.0016005 | 0.00014883 | 0.010191 | 0 | 0.0001482 | 0.0053796 | 0 | 0.00015156 | 0.0012036 | 0
639975 | 5951830 | 1.5 | 0.0015028 | 0.009583 | 0.0059521 | 0.0014758 | 0.0014758 | 0.00013608 | 0.0097111 | 0 | 0.00013665 | 0.0049438 | 0 | 0.00013914 | 0.0011129 | 0
640075 | 5951830 | 1.5 | 0.0013888 | 0.0084309 | 0.0050683 | 0.0013674 | 0.0013674 | 0.00012463 | 0.0088678 | 0 | 0.00012661 | 0.0047141 | 0 | 0.00012859 | 0.0010467 | 0
640175 | 5951830 | 1.5 | 0.0012918 | 0.0084442 | 0.0046434 | 0.0012737 | 0.0012737 | 0.00011484 | 0.0083259 | 0 | 0.00011793 | 0.0043611 | 0 | 0.00011961 | 0.00090835 | 0
640275 | 5951830 | 1.5 | 0.001209 | 0.0074115 | 0.0043344 | 0.001193 | 0.001193 | 0.00010683 | 0.0077242 | 0 | 0.00011046 | 0.0042355 | 0 | 0.00011195 | 0.00086469 | 0
640375 | 5951830 | 1.5 | 0.0011378 | 0.0064827 | 0.0041142 | 0.0011232 | 0.0011232 | 0.00010025 | 0.0077283 | 0 | 0.000104 | 0.0038806 | 0 | 0.00010535 | 0.00087191 | 0
640475 | 5951830 | 1.5 | 0.0010759 | 0.0060316 | 0.0036655 | 0.0010627 | 0.0010627 | 9.4848e-05 | 0.0076324 | 0 | 9.8402e-05 | 0.0037163 | 0 | 9.962e-05 | 0.00086168 | 0
640575 | 5951830 | 1.5 | 0.0010215 | 0.0058811 | 0.0032823 | 0.0010098 | 0.0010098 | 9.0256e-05 | 0.0071564 | 0 | 9.3499e-05 | 0.0036027 | 0 | 9.4583e-05 | 0.00083517 | 0
640675 | 5951830 | 1.5 | 0.0009733 | 0.0057352 | 0.0032508 | 0.00096318 | 0.00096318 | 8.6319e-05 | 0.0069481 | 0 | 8.9183e-05 | 0.0034224 | 0 | 9.012e-05 | 0.00076599 | 0
640775 | 5951830 | 1.5 | 0.00093024 | 0.0055896 | 0.0031794 | 0.00092181 | 0.00092181 | 8.2877e-05 | 0.0064945 | 0 | 8.5352e-05 | 0.0034338 | 0 | 8.6134e-05 | 0.00067142 | 0
640875 | 5951830 | 1.5 | 0.00089139 | 0.005419 | 0.0030959 | 0.00088467 | 0.00088467 | 7.9745e-05 | 0.0061733 | 0 | 8.1914e-05 | 0.003331 | 0 | 8.2536e-05 | 0.00059208 | 0
640975 | 5951830 | 1.5 | 0.0008561 | 0.005169 | 0.0028442 | 0.0008511 | 0.0008511 | 7.6853e-05 | 0.0059831 | 0 | 7.8806e-05 | 0.0031608 | 0 | 7.9269e-05 | 0.00057586 | 0
641075 | 5951830 | 1.5 | 0.00082388 | 0.0049912 | 0.0028797 | 0.00082054 | 0.00082054 | 7.4158e-05 | 0.0061584 | 0 | 7.5976e-05 | 0.002988 | 0 | 7.6285e-05 | 0.00055761 | 0
641175 | 5951830 | 1.5 | 0.00079435 | 0.0045681 | 0.0026726 | 0.00079257 | 0.00079257 | 7.1618e-05 | 0.0061852 | 0 | 7.3386e-05 | 0.002887 | 0 | 7.3551e-05 | 0.00053759 | 0
641275 | 5951830 | 1.5 | 0.00076711 | 0.004334 | 0.0025816 | 0.00076678 | 0.00076678 | 6.9184e-05 | 0.0060019 | 0 | 7.0998e-05 | 0.0028107 | 0 | 7.1029e-05 | 0.00051646 | 0
641375 | 5951830 | 1.5 | 0.00074186 | 0.0042306 | 0.0025465 | 0.00074283 | 0.00074283 | 6.6859e-05 | 0.0059625 | 0 | 6.8781e-05 | 0.002728 | 0 | 6.8691e-05 | 0.00049487 | 0
636375 | 5951930 | 1.5 | 0.00030888 | 0.0037231 | 0.0010138 | 0.00043201 | 0.00043201 | 4.068e-05 | 0.0051749 | 0 | 4.0001e-05 | 0.0024859 | 0 | 2.86e-05 | 0.00040596 | 0
636475 | 5951930 | 1.5 | 0.00032789 | 0.0039134 | 0.0011235 | 0.00045578 | 0.00045578 | 4.3197e-05 | 0.0052147 | 0 | 4.2202e-05 | 0.0025916 | 0 | 3.036e-05 | 0.00043671 | 0
636575 | 5951930 | 1.5 | 0.00034908 | 0.0041131 | 0.0012487 | 0.00048205 | 0.00048205 | 4.5969e-05 | 0.005368 | 0 | 4.4634e-05 | 0.0026859 | 0 | 3.2323e-05 | 0.00046261 | 0
636675 | 5951930 | 1.5 | 0.00037279 | 0.0043202 | 0.0013635 | 0.00051121 | 0.00051121 | 4.9029e-05 | 0.0057666 | 0 | 4.7334e-05 | 0.0027753 | 0 | 3.4518e-05 | 0.0004898 | 0
636775 | 5951930 | 1.5 | 0.00039945 | 0.0045307 | 0.0014922 | 0.00054371 | 0.00054371 | 5.2413e-05 | 0.0059256 | 0 | 5.0344e-05 | 0.0028109 | 0 | 3.6986e-05 | 0.00051811 | 0
636875 | 5951930 | 1.5 | 0.00042955 | 0.0046228 | 0.0016446 | 0.00058012 | 0.00058012 | 5.6141e-05 | 0.006067 | 0 | 5.3715e-05 | 0.002963 | 0 | 3.9773e-05 | 0.00054723 | 0
636975 | 5951930 | 1.5 | 0.00046366 | 0.0046369 | 0.0017789 | 0.000621 | 0.000621 | 6.0215e-05 | 0.0062324 | 0 | 5.75e-05 | 0.0031218 | 0 | 4.2932e-05 | 0.00060187 | 0
637075 | 5951930 | 1.5 | 0.00050248 | 0.0047642 | 0.0018501 | 0.0006671 | 0.0006671 | 6.4678e-05 | 0.0064688 | 0 | 6.1769e-05 | 0.0032904 | 0 | 4.6526e-05 | 0.00066539 | 0
637175 | 5951930 | 1.5 | 0.00054684 | 0.0051554 | 0.0018625 | 0.00071935 | 0.00071935 | 6.9585e-05 | 0.0066289 | 0 | 6.6606e-05 | 0.0034344 | 0 | 5.0634e-05 | 0.00073838 | 0
637275 | 5951930 | 1.5 | 0.00059772 | 0.0052913 | 0.0020152 | 0.00077868 | 0.00077868 | 7.4916e-05 | 0.0071338 | 0 | 7.21e-05 | 0.0035569 | 0 | 5.5344e-05 | 0.00082178 | 0
637375 | 5951930 | 1.5 | 0.00065629 | 0.005867 | 0.0023562 | 0.00084635 | 0.00084635 | 8.074e-05 | 0.0074594 | 0 | 7.8366e-05 | 0.0036933 | 0 | 6.0767e-05 | 0.00091624 | 0
637475 | 5951930 | 1.5 | 0.00072393 | 0.0064272 | 0.0029952 | 0.00092375 | 0.00092375 | 8.7103e-05 | 0.0077046 | 0 | 8.5532e-05 | 0.0039027 | 0 | 6.703e-05 | 0.0010216 | 0
637575 | 5951930 | 1.5 | 0.00080223 | 0.007344 | 0.0033634 | 0.0010123 | 0.0010123 | 9.3981e-05 | 0.0076698 | 0 | 9.3736e-05 | 0.0041212 | 0 | 7.428e-05 | 0.0011232 | 0
637675 | 5951930 | 1.5 | 0.00089339 | 0.0084881 | 0.0035927 | 0.0011141 | 0.0011141 | 0.00010173 | 0.0085024 | 0 | 0.00010316 | 0.0043811 | 0 | 8.2721e-05 | 0.0011434 | 0
637775 | 5951930 | 1.5 | 0.00099984 | 0.010244 | 0.0038729 | 0.0012308 | 0.0012308 | 0.00011099 | 0.0087273 | 0 | 0.00011397 | 0.004612 | 0 | 9.2578e-05 | 0.0011406 | 0
637875 | 5951930 | 1.5 | 0.0011243 | 0.011916 | 0.0039793 | 0.001364 | 0.001364 | 0.0001232 | 0.0085362 | 0 | 0.0001263 | 0.0050182 | 0 | 0.0001041 | 0.0013407 | 0
637975 | 5951930 | 1.5 | 0.0012695 | 0.01168 | 0.004559 | 0.0015141 | 0.0015141 | 0.00013966 | 0.010202 | 0 | 0.00014019 | 0.0056008 | 0 | 0.00011754 | 0.0015326 | 0
638075 | 5951930 | 1.5 | 0.0014371 | 0.01368 | 0.0057451 | 0.0016794 | 0.0016794 | 0.00015974 | 0.011509 | 0 | 0.0001555 | 0.0063508 | 0 | 0.00013307 | 0.0016072 | 0
638175 | 5951930 | 1.5 | 0.0016287 | 0.015409 | 0.0068128 | 0.0018568 | 0.0018568 | 0.0001795 | 0.011607 | 0 | 0.00017193 | 0.0069028 | 0 | 0.0001508 | 0.0017991 | 0
638275 | 5951930 | 1.5 | 0.0018481 | 0.016096 | 0.0076335 | 0.0020439 | 0.0020439 | 0.00019272 | 0.013786 | 0 | 0.00018925 | 0.0071852 | 0 | 0.00017112 | 0.0017452 | 0
638375 | 5951930 | 1.5 | 0.0021215 | 0.016926 | 0.0091291 | 0.0022631 | 0.0022631 | 0.00020234 | 0.015065 | 0 | 0.00020955 | 0.0075707 | 0 | 0.00019643 | 0.0017474 | 0
638475 | 5951930 | 1.5 | 0.0025064 | 0.020296 | 0.010797 | 0.0025789 | 0.0025789 | 0.0002275 | 0.013832 | 0 | 0.00023879 | 0.0086074 | 0 | 0.00023208 | 0.0022438 | 0
638575 | 5951930 | 1.5 | 0.0030259 | 0.025647 | 0.011852 | 0.0030496 | 0.0030496 | 0.00028296 | 0.017042 | 0 | 0.00028237 | 0.0098449 | 0 | 0.00028018 | 0.0028035 | 0
638675 | 5951930 | 1.5 | 0.0035245 | 0.030889 | 0.014486 | 0.0035482 | 0.0035482 | 0.00033835 | 0.018672 | 0 | 0.00032854 | 0.010567 | 0 | 0.00032635 | 0.0033132 | 0
638775 | 5951930 | 1.5 | 0.0037042 | 0.031489 | 0.01639 | 0.0037389 | 0.0037389 | 0.00035668 | 0.019696 | 0 | 0.0003462 | 0.011446 | 0 | 0.00034299 | 0.0032398 | 0
638875 | 5951930 | 1.5 | 0.0035763 | 0.028592 | 0.015653 | 0.0035719 | 0.0035719 | 0.00032583 | 0.017848 | 0 | 0.00033073 | 0.010939 | 0 | 0.00033114 | 0.0030469 | 0
638975 | 5951930 | 1.5 | 0.0034727 | 0.02462 | 0.012265 | 0.0033957 | 0.0033957 | 0.00031188 | 0.020002 | 0 | 0.00031442 | 0.011107 | 0 | 0.00032154 | 0.0028905 | 0
639075 | 5951930 | 1.5 | 0.0035012 | 0.026378 | 0.013185 | 0.0033845 | 0.0033845 | 0.00030466 | 0.019042 | 0 | 0.00031338 | 0.010647 | 0 | 0.00032419 | 0.0030538 | 0
639175 | 5951930 | 1.5 | 0.0035199 | 0.02562 | 0.013816 | 0.0033829 | 0.0033829 | 0.00031755 | 0.017987 | 0 | 0.00031323 | 0.010446 | 0 | 0.00032592 | 0.0024345 | 0
639275 | 5951930 | 1.5 | 0.0033617 | 0.020816 | 0.013961 | 0.003212 | 0.003212 | 0.00030964 | 0.017675 | 0 | 0.00029741 | 0.0099313 | 0 | 0.00031127 | 0.0021446 | 0
639375 | 5951930 | 1.5 | 0.0030656 | 0.021914 | 0.011676 | 0.0029226 | 0.0029226 | 0.00027388 | 0.016116 | 0 | 0.00027061 | 0.0089509 | 0 | 0.00028385 | 0.0021478 | 0
639475 | 5951930 | 1.5 | 0.0027393 | 0.019924 | 0.010396 | 0.0026212 | 0.0026212 | 0.00024155 | 0.014713 | 0 | 0.0002427 | 0.0082015 | 0 | 0.00025364 | 0.0020958 | 0
639575 | 5951930 | 1.5 | 0.0024403 | 0.017528 | 0.0084003 | 0.0023525 | 0.0023525 | 0.00021783 | 0.013503 | 0 | 0.00021782 | 0.0074478 | 0 | 0.00022596 | 0.00194 | 0
639675 | 5951930 | 1.5 | 0.0021814 | 0.014994 | 0.0074352 | 0.0021195 | 0.0021195 | 0.00019704 | 0.012422 | 0 | 0.00019625 | 0.0067675 | 0 | 0.00020198 | 0.0016911 | 0
639775 | 5951930 | 1.5 | 0.0019637 | 0.012358 | 0.0074846 | 0.0019194 | 0.0019194 | 0.00017773 | 0.011424 | 0 | 0.00017772 | 0.0062148 | 0 | 0.00018183 | 0.0014377 | 0
639875 | 5951930 | 1.5 | 0.0017824 | 0.010809 | 0.0064004 | 0.0017485 | 0.0017485 | 0.00016011 | 0.010733 | 0 | 0.0001619 | 0.0055782 | 0 | 0.00016504 | 0.001279 | 0
639975 | 5951930 | 1.5 | 0.001632 | 0.010859 | 0.0058149 | 0.0016036 | 0.0016036 | 0.00014512 | 0.0097996 | 0 | 0.00014848 | 0.0051839 | 0 | 0.00015111 | 0.0011921 | 0
640075 | 5951930 | 1.5 | 0.0015065 | 0.0096098 | 0.0053371 | 0.0014814 | 0.0014814 | 0.00013299 | 0.0089709 | 0 | 0.00013717 | 0.0049115 | 0 | 0.00013949 | 0.0010669 | 0
640175 | 5951930 | 1.5 | 0.0014009 | 0.0079933 | 0.0048215 | 0.0013782 | 0.0013782 | 0.00012327 | 0.008862 | 0 | 0.00012761 | 0.0044971 | 0 | 0.00012971 | 0.0010605 | 0
640275 | 5951930 | 1.5 | 0.0013111 | 0.0075614 | 0.0043674 | 0.0012904 | 0.0012904 | 0.00011539 | 0.0087384 | 0 | 0.00011948 | 0.0042216 | 0 | 0.00012139 | 0.0010075 | 0
640375 | 5951930 | 1.5 | 0.0012336 | 0.0072614 | 0.0039802 | 0.0012151 | 0.0012151 | 0.00010884 | 0.0079501 | 0 | 0.00011251 | 0.0040516 | 0 | 0.00011422 | 0.00095928 | 0
640475 | 5951930 | 1.5 | 0.0011661 | 0.0069742 | 0.0039419 | 0.0011499 | 0.0011499 | 0.00010331 | 0.0077335 | 0 | 0.00010647 | 0.0038739 | 0 | 0.00010797 | 0.00084604 | 0
640575 | 5951930 | 1.5 | 0.0011066 | 0.0065725 | 0.0038196 | 0.0010928 | 0.0010928 | 9.8426e-05 | 0.0071208 | 0 | 0.00010118 | 0.0038393 | 0 | 0.00010246 | 0.00072965 | 0
640675 | 5951930 | 1.5 | 0.0010536 | 0.0061261 | 0.0035498 | 0.0010423 | 0.0010423 | 9.4024e-05 | 0.0067888 | 0 | 9.6506e-05 | 0.0036093 | 0 | 9.7559e-05 | 0.00067336 | 0
640775 | 5951930 | 1.5 | 0.0010062 | 0.0059295 | 0.0034154 | 0.00099717 | 0.00099717 | 9.0002e-05 | 0.0070187 | 0 | 9.2331e-05 | 0.0034299 | 0 | 9.3166e-05 | 0.00064885 | 0
640875 | 5951930 | 1.5 | 0.00096338 | 0.0054745 | 0.0031284 | 0.00095656 | 0.00095656 | 8.6264e-05 | 0.0070043 | 0 | 8.8571e-05 | 0.0032584 | 0 | 8.9201e-05 | 0.00062176 | 0
640975 | 5951930 | 1.5 | 0.00092443 | 0.0052902 | 0.0030246 | 0.00091966 | 0.00091966 | 8.2739e-05 | 0.0070754 | 0 | 8.5153e-05 | 0.0031514 | 0 | 8.5596e-05 | 0.00059329 | 0
641075 | 5951930 | 1.5 | 0.00088885 | 0.005093 | 0.0029975 | 0.00088591 | 0.00088591 | 7.9438e-05 | 0.006853 | 0 | 8.2029e-05 | 0.0030376 | 0 | 8.2301e-05 | 0.0005644 | 0
641175 | 5951930 | 1.5 | 0.00085617 | 0.0050676 | 0.0029799 | 0.00085487 | 0.00085487 | 7.6358e-05 | 0.0064234 | 0 | 7.9155e-05 | 0.0029207 | 0 | 7.9275e-05 | 0.00053575 | 0
641275 | 5951930 | 1.5 | 0.000826 | 0.0048549 | 0.0028651 | 0.00082615 | 0.00082615 | 7.3494e-05 | 0.0060801 | 0 | 7.6495e-05 | 0.0028449 | 0 | 7.6482e-05 | 0.00050777 | 0
641375 | 5951930 | 1.5 | 0.00079798 | 0.0048405 | 0.0026564 | 0.00079938 | 0.00079938 | 7.0816e-05 | 0.0057059 | 0 | 7.4016e-05 | 0.002731 | 0 | 7.3887e-05 | 0.00048063 | 0
636375 | 5952030 | 1.5 | 0.00030546 | 0.003463 | 0.00098429 | 0.00043271 | 0.00043271 | 3.9542e-05 | 0.0048297 | 0 | 4.0066e-05 | 0.0024234 | 0 | 2.8284e-05 | 0.00039661 | 0
636475 | 5952030 | 1.5 | 0.00032411 | 0.0036758 | 0.0010924 | 0.00045664 | 0.00045664 | 4.1989e-05 | 0.0049511 | 0 | 4.2282e-05 | 0.0025263 | 0 | 3.001e-05 | 0.00042373 | 0
636575 | 5952030 | 1.5 | 0.00034495 | 0.0038852 | 0.0011627 | 0.00048318 | 0.00048318 | 4.473e-05 | 0.0051853 | 0 | 4.4738e-05 | 0.0026015 | 0 | 3.194e-05 | 0.00044622 | 0
636675 | 5952030 | 1.5 | 0.00036836 | 0.0041125 | 0.0012344 | 0.00051273 | 0.00051273 | 4.7809e-05 | 0.0055403 | 0 | 4.7475e-05 | 0.0027199 | 0 | 3.4107e-05 | 0.00046021 | 0
636775 | 5952030 | 1.5 | 0.00039477 | 0.0043578 | 0.0013822 | 0.00054579 | 0.00054579 | 5.1264e-05 | 0.0058853 | 0 | 5.0536e-05 | 0.0028607 | 0 | 3.6552e-05 | 0.00047979 | 0
636875 | 5952030 | 1.5 | 0.00042473 | 0.0046206 | 0.0014282 | 0.00058297 | 0.00058297 | 5.5144e-05 | 0.0059688 | 0 | 5.3979e-05 | 0.0030062 | 0 | 3.9327e-05 | 0.00053606 | 0
636975 | 5952030 | 1.5 | 0.00045894 | 0.0048985 | 0.0015602 | 0.00062504 | 0.00062504 | 5.9516e-05 | 0.0062124 | 0 | 5.7874e-05 | 0.0031352 | 0 | 4.2494e-05 | 0.0005966 | 0
637075 | 5952030 | 1.5 | 0.00049821 | 0.0051862 | 0.0017657 | 0.00067292 | 0.00067292 | 6.4456e-05 | 0.00673 | 0 | 6.2308e-05 | 0.00324 | 0 | 4.6131e-05 | 0.00063864 | 0
637175 | 5952030 | 1.5 | 0.00054362 | 0.0054742 | 0.0020497 | 0.00072776 | 0.00072776 | 7.0047e-05 | 0.0068512 | 0 | 6.7386e-05 | 0.0033998 | 0 | 5.0335e-05 | 0.00068269 | 0
637275 | 5952030 | 1.5 | 0.00059637 | 0.0057281 | 0.0021617 | 0.00079085 | 0.00079085 | 7.6307e-05 | 0.007096 | 0 | 7.3227e-05 | 0.0036033 | 0 | 5.5219e-05 | 0.00074631 | 0
637375 | 5952030 | 1.5 | 0.00065807 | 0.0059759 | 0.0024566 | 0.00086389 | 0.00086389 | 8.3334e-05 | 0.0074393 | 0 | 7.999e-05 | 0.0038424 | 0 | 6.0932e-05 | 0.00084146 | 0
637475 | 5952030 | 1.5 | 0.00073067 | 0.0061445 | 0.0026517 | 0.000949 | 0.000949 | 9.1243e-05 | 0.0078385 | 0 | 8.787e-05 | 0.0040115 | 0 | 6.7655e-05 | 0.00095374 | 0
637575 | 5952030 | 1.5 | 0.00081655 | 0.0069869 | 0.0028962 | 0.0010485 | 0.0010485 | 0.00010006 | 0.0082983 | 0 | 9.7087e-05 | 0.0042754 | 0 | 7.5607e-05 | 0.0010851 | 0
637675 | 5952030 | 1.5 | 0.00091879 | 0.0083598 | 0.003506 | 0.0011658 | 0.0011658 | 0.00011001 | 0.0088037 | 0 | 0.00010794 | 0.0046396 | 0 | 8.5073e-05 | 0.0012369 | 0
637775 | 5952030 | 1.5 | 0.0010409 | 0.0096241 | 0.0044622 | 0.001304 | 0.001304 | 0.00012115 | 0.0090576 | 0 | 0.00012074 | 0.0049223 | 0 | 9.6379e-05 | 0.0014067 | 0
637875 | 5952030 | 1.5 | 0.0011878 | 0.011474 | 0.0048581 | 0.0014677 | 0.0014677 | 0.00013408 | 0.010059 | 0 | 0.0001359 | 0.0052584 | 0 | 0.00010998 | 0.0015018 | 0
637975 | 5952030 | 1.5 | 0.0013656 | 0.01435 | 0.0051782 | 0.0016614 | 0.0016614 | 0.00015026 | 0.010697 | 0 | 0.00015383 | 0.0057477 | 0 | 0.00012644 | 0.0015475 | 0
638075 | 5952030 | 1.5 | 0.0015808 | 0.015674 | 0.0055616 | 0.0018884 | 0.0018884 | 0.00017243 | 0.011014 | 0 | 0.00017485 | 0.0064735 | 0 | 0.00014637 | 0.0018903 | 0
638175 | 5952030 | 1.5 | 0.0018389 | 0.017011 | 0.0073004 | 0.0021484 | 0.0021484 | 0.00020201 | 0.013268 | 0 | 0.00019893 | 0.007577 | 0 | 0.00017027 | 0.0020315 | 0
638275 | 5952030 | 1.5 | 0.0021439 | 0.019912 | 0.0091786 | 0.0024361 | 0.0024361 | 0.00023435 | 0.014351 | 0 | 0.00022556 | 0.0082941 | 0 | 0.00019851 | 0.0023042 | 0
638375 | 5952030 | 1.5 | 0.0025035 | 0.021701 | 0.010521 | 0.0027463 | 0.0027463 | 0.00025812 | 0.016831 | 0 | 0.00025429 | 0.0090308 | 0 | 0.0002318 | 0.0022299 | 0
638475 | 5952030 | 1.5 | 0.0029654 | 0.022358 | 0.012803 | 0.0031191 | 0.0031191 | 0.00027733 | 0.018428 | 0 | 0.0002888 | 0.009575 | 0 | 0.00027457 | 0.0025141 | 0
638575 | 5952030 | 1.5 | 0.0036372 | 0.031029 | 0.014797 | 0.0036865 | 0.0036865 | 0.00033199 | 0.019844 | 0 | 0.00034134 | 0.011312 | 0 | 0.00033678 | 0.0033742 | 0
638675 | 5952030 | 1.5 | 0.0044541 | 0.037692 | 0.019118 | 0.0044623 | 0.0044623 | 0.00042208 | 0.022516 | 0 | 0.00041318 | 0.013113 | 0 | 0.00041242 | 0.0040498 | 0
638775 | 5952030 | 1.5 | 0.0049038 | 0.042243 | 0.022258 | 0.0049269 | 0.0049269 | 0.00047018 | 0.023882 | 0 | 0.0004562 | 0.013922 | 0 | 0.00045405 | 0.0043084 | 0
638875 | 5952030 | 1.5 | 0.0047545 | 0.036804 | 0.020746 | 0.0047304 | 0.0047304 | 0.0004327 | 0.022084 | 0 | 0.000438 | 0.013467 | 0 | 0.00044023 | 0.0041081 | 0
638975 | 5952030 | 1.5 | 0.0046049 | 0.033689 | 0.016468 | 0.004481 | 0.004481 | 0.00040988 | 0.023822 | 0 | 0.0004149 | 0.013785 | 0 | 0.00042638 | 0.0038471 | 0
639075 | 5952030 | 1.5 | 0.0046459 | 0.031368 | 0.016868 | 0.0044729 | 0.0044729 | 0.00040673 | 0.023585 | 0 | 0.00041416 | 0.01294 | 0 | 0.00043018 | 0.0038701 | 0
639175 | 5952030 | 1.5 | 0.0045335 | 0.029416 | 0.018867 | 0.0043359 | 0.0043359 | 0.00041566 | 0.022593 | 0 | 0.00040147 | 0.012769 | 0 | 0.00041977 | 0.0028531 | 0
639275 | 5952030 | 1.5 | 0.0041233 | 0.027578 | 0.016323 | 0.0039268 | 0.0039268 | 0.00037107 | 0.020048 | 0 | 0.00036359 | 0.011402 | 0 | 0.00038179 | 0.0027757 | 0
639375 | 5952030 | 1.5 | 0.0036112 | 0.025081 | 0.013415 | 0.00345 | 0.00345 | 0.00031849 | 0.017309 | 0 | 0.00031945 | 0.010183 | 0 | 0.00033437 | 0.00277 | 0
639475 | 5952030 | 1.5 | 0.0031415 | 0.021424 | 0.010698 | 0.0030263 | 0.0030263 | 0.00028017 | 0.016091 | 0 | 0.00028021 | 0.0091219 | 0 | 0.00029088 | 0.0025156 | 0
639575 | 5952030 | 1.5 | 0.0027493 | 0.01751 | 0.0096873 | 0.0026707 | 0.0026707 | 0.00024768 | 0.014538 | 0 | 0.00024728 | 0.0080546 | 0 | 0.00025456 | 0.0021229 | 0
639675 | 5952030 | 1.5 | 0.0024312 | 0.01518 | 0.0088352 | 0.0023747 | 0.0023747 | 0.00021841 | 0.013529 | 0 | 0.00021988 | 0.0071087 | 0 | 0.00022511 | 0.0017511 | 0
639775 | 5952030 | 1.5 | 0.0021758 | 0.014124 | 0.0076282 | 0.0021306 | 0.0021306 | 0.00019359 | 0.011796 | 0 | 0.00019728 | 0.0065718 | 0 | 0.00020147 | 0.0015068 | 0
639875 | 5952030 | 1.5 | 0.0019694 | 0.012995 | 0.007009 | 0.0019305 | 0.0019305 | 0.00017374 | 0.010807 | 0 | 0.00017875 | 0.005929 | 0 | 0.00018235 | 0.0013741 | 0
639975 | 5952030 | 1.5 | 0.0018011 | 0.010459 | 0.0060552 | 0.0017661 | 0.0017661 | 0.00015829 | 0.010383 | 0 | 0.00016353 | 0.0053903 | 0 | 0.00016677 | 0.0012875 | 0
640075 | 5952030 | 1.5 | 0.0016612 | 0.0094897 | 0.0056146 | 0.0016297 | 0.0016297 | 0.00014601 | 0.0098423 | 0 | 0.00015089 | 0.0049616 | 0 | 0.00015382 | 0.0012023 | 0
640175 | 5952030 | 1.5 | 0.0015437 | 0.0092407 | 0.0052062 | 0.0015156 | 0.0015156 | 0.00013608 | 0.0092214 | 0 | 0.00014033 | 0.004656 | 0 | 0.00014294 | 0.0011266 | 0
640275 | 5952030 | 1.5 | 0.0014433 | 0.008405 | 0.0049002 | 0.0014188 | 0.0014188 | 0.00012769 | 0.008512 | 0 | 0.00013137 | 0.0045253 | 0 | 0.00013364 | 0.0009411 | 0
640375 | 5952030 | 1.5 | 0.0013566 | 0.0077485 | 0.0044903 | 0.0013356 | 0.0013356 | 0.00012036 | 0.0078699 | 0 | 0.00012367 | 0.0042605 | 0 | 0.00012562 | 0.00080748 | 0
640475 | 5952030 | 1.5 | 0.0012809 | 0.0073393 | 0.0042247 | 0.0012633 | 0.0012633 | 0.00011384 | 0.0081206 | 0 | 0.00011697 | 0.0039603 | 0 | 0.0001186 | 0.00077216 | 0
640575 | 5952030 | 1.5 | 0.001214 | 0.0067194 | 0.0038134 | 0.0011996 | 0.0011996 | 0.00010789 | 0.0080941 | 0 | 0.00011108 | 0.0038077 | 0 | 0.0001124 | 0.00073298 | 0
640675 | 5952030 | 1.5 | 0.0011544 | 0.0064559 | 0.0037263 | 0.001143 | 0.001143 | 0.00010245 | 0.0080855 | 0 | 0.00010583 | 0.0036046 | 0 | 0.00010689 | 0.00069244 | 0
640775 | 5952030 | 1.5 | 0.0011009 | 0.0062035 | 0.0038914 | 0.0010922 | 0.0010922 | 9.7481e-05 | 0.0075651 | 0 | 0.00010113 | 0.003437 | 0 | 0.00010194 | 0.00065197 | 0
640875 | 5952030 | 1.5 | 0.0010526 | 0.0061137 | 0.0036605 | 0.0010462 | 0.0010462 | 9.2958e-05 | 0.0070649 | 0 | 9.6866e-05 | 0.0033381 | 0 | 9.7464e-05 | 0.00061246 | 0
640975 | 5952030 | 1.5 | 0.0010086 | 0.0057748 | 0.0035085 | 0.0010042 | 0.0010042 | 8.882e-05 | 0.0065832 | 0 | 9.2977e-05 | 0.0031864 | 0 | 9.339e-05 | 0.00057974 | 0
641075 | 5952030 | 1.5 | 0.00096827 | 0.0055976 | 0.0032251 | 0.00096553 | 0.00096553 | 8.5019e-05 | 0.0060276 | 0 | 8.9401e-05 | 0.0030362 | 0 | 8.9655e-05 | 0.00058108 | 0
641175 | 5952030 | 1.5 | 0.00093112 | 0.0053272 | 0.0030899 | 0.00092986 | 0.00092986 | 8.1569e-05 | 0.0056313 | 0 | 8.6098e-05 | 0.0028934 | 0 | 8.6215e-05 | 0.00056382 | 0
641275 | 5952030 | 1.5 | 0.00089673 | 0.005099 | 0.0029543 | 0.00089673 | 0.00089673 | 7.8431e-05 | 0.0054857 | 0 | 8.3031e-05 | 0.0028208 | 0 | 8.3031e-05 | 0.00052998 | 0
641375 | 5952030 | 1.5 | 0.00086478 | 0.0048604 | 0.002767 | 0.00086586 | 0.00086586 | 7.5581e-05 | 0.0054677 | 0 | 8.0172e-05 | 0.0027841 | 0 | 8.0072e-05 | 0.00052587 | 0
636375 | 5952130 | 1.5 | 0.00030261 | 0.0034205 | 0.00092607 | 0.00043332 | 0.00043332 | 3.8651e-05 | 0.0047697 | 0 | 4.0122e-05 | 0.0022259 | 0 | 2.8019e-05 | 0.0003672 | 0
636475 | 5952130 | 1.5 | 0.00032081 | 0.003549 | 0.0010309 | 0.00045735 | 0.00045735 | 4.0951e-05 | 0.0049637 | 0 | 4.2347e-05 | 0.0023392 | 0 | 2.9705e-05 | 0.00039435 | 0
636575 | 5952130 | 1.5 | 0.00034116 | 0.0036471 | 0.0010562 | 0.00048402 | 0.00048402 | 4.3536e-05 | 0.005066 | 0 | 4.4817e-05 | 0.0024801 | 0 | 3.1589e-05 | 0.00042446 | 0
636675 | 5952130 | 1.5 | 0.000364 | 0.003947 | 0.001187 | 0.00051374 | 0.00051374 | 4.6444e-05 | 0.0053465 | 0 | 4.7569e-05 | 0.0025838 | 0 | 3.3704e-05 | 0.00045787 | 0
636775 | 5952130 | 1.5 | 0.00038981 | 0.0041842 | 0.0013045 | 0.00054707 | 0.00054707 | 4.9741e-05 | 0.0056141 | 0 | 5.0654e-05 | 0.0027362 | 0 | 3.6093e-05 | 0.00049499 | 0
636875 | 5952130 | 1.5 | 0.00041914 | 0.0044314 | 0.0013683 | 0.00058467 | 0.00058467 | 5.3504e-05 | 0.0056986 | 0 | 5.4136e-05 | 0.0029351 | 0 | 3.881e-05 | 0.00053047 | 0
636975 | 5952130 | 1.5 | 0.00045274 | 0.0048703 | 0.0015176 | 0.00062736 | 0.00062736 | 5.7824e-05 | 0.0060836 | 0 | 5.8089e-05 | 0.0030797 | 0 | 4.192e-05 | 0.00055282 | 0
637075 | 5952130 | 1.5 | 0.00049151 | 0.0050987 | 0.00174 | 0.00067619 | 0.00067619 | 6.2815e-05 | 0.0064828 | 0 | 6.261e-05 | 0.0032712 | 0 | 4.551e-05 | 0.00057597 | 0
637175 | 5952130 | 1.5 | 0.0005366 | 0.0053681 | 0.0020068 | 0.00073246 | 0.00073246 | 6.8599e-05 | 0.006884 | 0 | 6.782e-05 | 0.0034334 | 0 | 4.9685e-05 | 0.00059949 | 0
637275 | 5952130 | 1.5 | 0.00058947 | 0.0057589 | 0.0021612 | 0.00079776 | 0.00079776 | 7.5294e-05 | 0.0071186 | 0 | 7.3867e-05 | 0.0036767 | 0 | 5.4581e-05 | 0.0006798 | 0
637375 | 5952130 | 1.5 | 0.00065203 | 0.0061933 | 0.002398 | 0.00087426 | 0.00087426 | 8.3102e-05 | 0.0076353 | 0 | 8.095e-05 | 0.0038775 | 0 | 6.0374e-05 | 0.00078697 | 0
637475 | 5952130 | 1.5 | 0.00072673 | 0.0069945 | 0.002455 | 0.00096467 | 0.00096467 | 9.2241e-05 | 0.0080827 | 0 | 8.9321e-05 | 0.0041021 | 0 | 6.7289e-05 | 0.0008904 | 0
637575 | 5952130 | 1.5 | 0.00081671 | 0.0072727 | 0.0029305 | 0.0010724 | 0.0010724 | 0.0001029 | 0.0084127 | 0 | 9.9299e-05 | 0.004357 | 0 | 7.5621e-05 | 0.00097478 | 0
637675 | 5952130 | 1.5 | 0.00092625 | 0.007666 | 0.0036736 | 0.001202 | 0.001202 | 0.00011528 | 0.008961 | 0 | 0.0001113 | 0.0047636 | 0 | 8.5764e-05 | 0.0011321 | 0
637775 | 5952130 | 1.5 | 0.0010607 | 0.0085172 | 0.0036947 | 0.0013592 | 0.0013592 | 0.0001297 | 0.00987 | 0 | 0.00012586 | 0.0051806 | 0 | 9.8215e-05 | 0.0013249 | 0
637875 | 5952130 | 1.5 | 0.0012274 | 0.011108 | 0.0044637 | 0.0015515 | 0.0015515 | 0.0001465 | 0.010541 | 0 | 0.00014365 | 0.0057729 | 0 | 0.00011364 | 0.0015577 | 0
637975 | 5952130 | 1.5 | 0.0014356 | 0.013324 | 0.0061197 | 0.0017881 | 0.0017881 | 0.00016626 | 0.011143 | 0 | 0.00016556 | 0.0062286 | 0 | 0.00013292 | 0.0018291 | 0
638075 | 5952130 | 1.5 | 0.001698 | 0.016716 | 0.0066835 | 0.0020803 | 0.0020803 | 0.00019013 | 0.012792 | 0 | 0.00019262 | 0.0068004 | 0 | 0.00015723 | 0.0021106 | 0
638175 | 5952130 | 1.5 | 0.0020318 | 0.021776 | 0.0077606 | 0.0024411 | 0.0024411 | 0.0002219 | 0.013267 | 0 | 0.00022602 | 0.007679 | 0 | 0.00018813 | 0.0023001 | 0
638275 | 5952130 | 1.5 | 0.0024556 | 0.021969 | 0.0092518 | 0.0028783 | 0.0028783 | 0.00026712 | 0.014999 | 0 | 0.00026651 | 0.0090491 | 0 | 0.00022737 | 0.0026536 | 0
638375 | 5952130 | 1.5 | 0.002984 | 0.027292 | 0.012683 | 0.0033873 | 0.0033873 | 0.00032392 | 0.018662 | 0 | 0.00031364 | 0.010606 | 0 | 0.00027629 | 0.0031265 | 0
638475 | 5952130 | 1.5 | 0.0036338 | 0.031265 | 0.015038 | 0.0039549 | 0.0039549 | 0.00037052 | 0.021611 | 0 | 0.0003662 | 0.012108 | 0 | 0.00033646 | 0.0030479 | 0
638575 | 5952130 | 1.5 | 0.0045062 | 0.033758 | 0.019142 | 0.004665 | 0.004665 | 0.00041451 | 0.022901 | 0 | 0.00043194 | 0.012885 | 0 | 0.00041724 | 0.0039394 | 0
638675 | 5952130 | 1.5 | 0.0057858 | 0.047594 | 0.022522 | 0.0057931 | 0.0057931 | 0.00053852 | 0.028154 | 0 | 0.0005364 | 0.015692 | 0 | 0.00053573 | 0.0053332 | 0
638775 | 5952130 | 1.5 | 0.0068504 | 0.057179 | 0.029335 | 0.0068497 | 0.0068497 | 0.00065301 | 0.030565 | 0 | 0.00063423 | 0.017875 | 0 | 0.0006343 | 0.0060894 | 0
638875 | 5952130 | 1.5 | 0.0067252 | 0.04926 | 0.030054 | 0.0066662 | 0.0066662 | 0.00061168 | 0.029451 | 0 | 0.00061724 | 0.016941 | 0 | 0.0006227 | 0.0057747 | 0
638975 | 5952130 | 1.5 | 0.0065041 | 0.046226 | 0.025083 | 0.0063 | 0.0063 | 0.00057325 | 0.030002 | 0 | 0.00058333 | 0.017278 | 0 | 0.00060223 | 0.0048904 | 0
639075 | 5952130 | 1.5 | 0.0064918 | 0.04399 | 0.025476 | 0.0062232 | 0.0062232 | 0.00058263 | 0.02783 | 0 | 0.00057622 | 0.016458 | 0 | 0.0006011 | 0.0046974 | 0
639175 | 5952130 | 1.5 | 0.0059483 | 0.03759 | 0.023948 | 0.0056608 | 0.0056608 | 0.00053909 | 0.027573 | 0 | 0.00052414 | 0.016006 | 0 | 0.00055077 | 0.0039591 | 0
639275 | 5952130 | 1.5 | 0.0050745 | 0.035791 | 0.019211 | 0.0048391 | 0.0048391 | 0.00044786 | 0.023106 | 0 | 0.00044806 | 0.01307 | 0 | 0.00046986 | 0.0037279 | 0
639375 | 5952130 | 1.5 | 0.0042696 | 0.028778 | 0.015636 | 0.0041106 | 0.0041106 | 0.00038066 | 0.019343 | 0 | 0.00038061 | 0.011485 | 0 | 0.00039534 | 0.0034133 | 0
639475 | 5952130 | 1.5 | 0.0036315 | 0.022892 | 0.013655 | 0.0035271 | 0.0035271 | 0.00032562 | 0.017994 | 0 | 0.00032658 | 0.0099037 | 0 | 0.00033625 | 0.0027506 | 0
639575 | 5952130 | 1.5 | 0.0031409 | 0.020198 | 0.011422 | 0.0030644 | 0.0030644 | 0.00027952 | 0.015696 | 0 | 0.00028375 | 0.008753 | 0 | 0.00029083 | 0.0021827 | 0
639675 | 5952130 | 1.5 | 0.0027618 | 0.018089 | 0.0095269 | 0.0026991 | 0.0026991 | 0.00024352 | 0.013843 | 0 | 0.00024991 | 0.0077649 | 0 | 0.00025572 | 0.0018309 | 0
639775 | 5952130 | 1.5 | 0.0024644 | 0.014681 | 0.0083948 | 0.0024098 | 0.0024098 | 0.00021636 | 0.012815 | 0 | 0.00022313 | 0.0068749 | 0 | 0.00022818 | 0.0016466 | 0
639875 | 5952130 | 1.5 | 0.0022264 | 0.012801 | 0.0074328 | 0.0021781 | 0.0021781 | 0.00019556 | 0.01169 | 0 | 0.00020168 | 0.0061882 | 0 | 0.00020614 | 0.0014949 | 0
639975 | 5952130 | 1.5 | 0.0020322 | 0.011437 | 0.0066717 | 0.0019901 | 0.0019901 | 0.00017902 | 0.010416 | 0 | 0.00018427 | 0.0056348 | 0 | 0.00018817 | 0.0013146 | 0
640075 | 5952130 | 1.5 | 0.0018709 | 0.010889 | 0.0061962 | 0.0018346 | 0.0018346 | 0.00016516 | 0.0096797 | 0 | 0.00016987 | 0.0052819 | 0 | 0.00017323 | 0.00106 | 0
640175 | 5952130 | 1.5 | 0.001735 | 0.0093819 | 0.0056313 | 0.001704 | 0.001704 | 0.00015326 | 0.0096703 | 0 | 0.00015778 | 0.0048561 | 0 | 0.00016065 | 0.0009835 | 0
640275 | 5952130 | 1.5 | 0.0016186 | 0.0081663 | 0.0051711 | 0.0015927 | 0.0015927 | 0.00014278 | 0.0097301 | 0 | 0.00014747 | 0.0045543 | 0 | 0.00014987 | 0.00093264 | 0
640375 | 5952130 | 1.5 | 0.0015181 | 0.0079342 | 0.0049842 | 0.0014966 | 0.0014966 | 0.00013357 | 0.009118 | 0 | 0.00013857 | 0.0042599 | 0 | 0.00014057 | 0.00087825 | 0
640475 | 5952130 | 1.5 | 0.0014301 | 0.007927 | 0.0049876 | 0.0014125 | 0.0014125 | 0.00012544 | 0.0083667 | 0 | 0.00013079 | 0.0040207 | 0 | 0.00013242 | 0.00082304 | 0
640575 | 5952130 | 1.5 | 0.0013523 | 0.0075812 | 0.0046223 | 0.0013379 | 0.0013379 | 0.00011822 | 0.0078522 | 0 | 0.00012388 | 0.0038188 | 0 | 0.00012521 | 0.00076868 | 0
640675 | 5952130 | 1.5 | 0.0012828 | 0.0070517 | 0.0041873 | 0.0012712 | 0.0012712 | 0.0001118 | 0.0069521 | 0 | 0.00011771 | 0.0035948 | 0 | 0.00011878 | 0.00074241 | 0
640775 | 5952130 | 1.5 | 0.0012202 | 0.0066112 | 0.0039669 | 0.0012111 | 0.0012111 | 0.00010612 | 0.0065807 | 0 | 0.00011213 | 0.0034497 | 0 | 0.00011298 | 0.00072151 | 0
640875 | 5952130 | 1.5 | 0.0011635 | 0.0063514 | 0.0036632 | 0.0011564 | 0.0011564 | 0.0001011 | 0.0065206 | 0 | 0.00010708 | 0.0033909 | 0 | 0.00010773 | 0.00066111 | 0
640975 | 5952130 | 1.5 | 0.0011119 | 0.0062499 | 0.0035295 | 0.0011065 | 0.0011065 | 9.6652e-05 | 0.0063134 | 0 | 0.00010246 | 0.0032199 | 0 | 0.00010295 | 0.00064518 | 0
641075 | 5952130 | 1.5 | 0.0010645 | 0.0058742 | 0.0033643 | 0.0010607 | 0.0010607 | 9.2668e-05 | 0.0059565 | 0 | 9.8209e-05 | 0.0031386 | 0 | 9.8569e-05 | 0.00063659 | 0
641175 | 5952130 | 1.5 | 0.0010209 | 0.0056389 | 0.0032347 | 0.0010183 | 0.0010183 | 8.9069e-05 | 0.0055322 | 0 | 9.4285e-05 | 0.0029434 | 0 | 9.4529e-05 | 0.00060394 | 0
641275 | 5952130 | 1.5 | 0.00098054 | 0.0053301 | 0.0031095 | 0.00097896 | 0.00097896 | 8.58e-05 | 0.0053461 | 0 | 9.0645e-05 | 0.0028464 | 0 | 9.0791e-05 | 0.00059795 | 0
641375 | 5952130 | 1.5 | 0.0009431 | 0.0051586 | 0.0029449 | 0.00094242 | 0.00094242 | 8.2818e-05 | 0.005175 | 0 | 8.7261e-05 | 0.0027527 | 0 | 8.7324e-05 | 0.00059435 | 0
636375 | 5952230 | 1.5 | 0.00030089 | 0.0035541 | 0.00084723 | 0.00043382 | 0.00043382 | 3.8386e-05 | 0.0046535 | 0 | 4.0169e-05 | 0.0022478 | 0 | 2.786e-05 | 0.00038523 | 0
636475 | 5952230 | 1.5 | 0.00031869 | 0.0037297 | 0.00091292 | 0.00045793 | 0.00045793 | 4.0545e-05 | 0.0048531 | 0 | 4.2401e-05 | 0.002322 | 0 | 2.9508e-05 | 0.00040187 | 0
636575 | 5952230 | 1.5 | 0.00033855 | 0.003912 | 0.0010089 | 0.00048469 | 0.00048469 | 4.296e-05 | 0.004907 | 0 | 4.4879e-05 | 0.0023503 | 0 | 3.1347e-05 | 0.00042341 | 0
636675 | 5952230 | 1.5 | 0.00036084 | 0.0041135 | 0.0011017 | 0.00051455 | 0.00051455 | 4.5677e-05 | 0.0049397 | 0 | 4.7643e-05 | 0.00246 | 0 | 3.3411e-05 | 0.00044671 | 0
636775 | 5952230 | 1.5 | 0.00038599 | 0.0043376 | 0.0011775 | 0.00054805 | 0.00054805 | 4.8755e-05 | 0.0050318 | 0 | 5.0745e-05 | 0.0026085 | 0 | 3.5739e-05 | 0.00047189 | 0
636875 | 5952230 | 1.5 | 0.00041456 | 0.0045882 | 0.001326 | 0.00058589 | 0.00058589 | 5.2271e-05 | 0.0053501 | 0 | 5.4249e-05 | 0.0027503 | 0 | 3.8385e-05 | 0.0004991 | 0
636975 | 5952230 | 1.5 | 0.00044727 | 0.0048701 | 0.0014208 | 0.00062892 | 0.00062892 | 5.6319e-05 | 0.0058508 | 0 | 5.8233e-05 | 0.0029448 | 0 | 4.1414e-05 | 0.00053331 | 0
637075 | 5952230 | 1.5 | 0.00048503 | 0.0051895 | 0.0016348 | 0.00067823 | 0.00067823 | 6.1021e-05 | 0.0061537 | 0 | 6.2799e-05 | 0.0030622 | 0 | 4.491e-05 | 0.00058539 | 0
637175 | 5952230 | 1.5 | 0.00052899 | 0.00554 | 0.0017511 | 0.00073519 | 0.00073519 | 6.6514e-05 | 0.0065181 | 0 | 6.8074e-05 | 0.0032298 | 0 | 4.898e-05 | 0.00064502 | 0
637275 | 5952230 | 1.5 | 0.00058067 | 0.0059692 | 0.002043 | 0.00080161 | 0.00080161 | 7.2993e-05 | 0.0070187 | 0 | 7.4223e-05 | 0.0034684 | 0 | 5.3766e-05 | 0.00068906 | 0
637375 | 5952230 | 1.5 | 0.00064209 | 0.0064502 | 0.0023617 | 0.00087983 | 0.00087983 | 8.0713e-05 | 0.0074197 | 0 | 8.1466e-05 | 0.0037706 | 0 | 5.9453e-05 | 0.00073082 | 0
637475 | 5952230 | 1.5 | 0.00071597 | 0.0071375 | 0.0026 | 0.00097303 | 0.00097303 | 9.0019e-05 | 0.0079771 | 0 | 9.0095e-05 | 0.0041163 | 0 | 6.6293e-05 | 0.00077569 | 0
637575 | 5952230 | 1.5 | 0.000806 | 0.0082735 | 0.0028878 | 0.0010854 | 0.0010854 | 0.00010133 | 0.0085937 | 0 | 0.0001005 | 0.0044551 | 0 | 7.4629e-05 | 0.0008384 | 0
637675 | 5952230 | 1.5 | 0.00091722 | 0.008843 | 0.0034933 | 0.0012227 | 0.0012227 | 0.00011514 | 0.0092284 | 0 | 0.00011322 | 0.004828 | 0 | 8.4928e-05 | 0.00097685 | 0
637775 | 5952230 | 1.5 | 0.0010566 | 0.0098912 | 0.0038299 | 0.0013928 | 0.0013928 | 0.00013214 | 0.010086 | 0 | 0.00012896 | 0.0053388 | 0 | 9.7835e-05 | 0.0011665 | 0
637875 | 5952230 | 1.5 | 0.0012339 | 0.010354 | 0.0046148 | 0.0016064 | 0.0016064 | 0.00015313 | 0.010904 | 0 | 0.00014875 | 0.005857 | 0 | 0.00011425 | 0.0013974 | 0
637975 | 5952230 | 1.5 | 0.0014632 | 0.011667 | 0.0054714 | 0.0018788 | 0.0018788 | 0.00017901 | 0.011781 | 0 | 0.00017396 | 0.0065328 | 0 | 0.00013548 | 0.0016861 | 0
638075 | 5952230 | 1.5 | 0.0017639 | 0.014836 | 0.0064697 | 0.00223 | 0.00223 | 0.00021071 | 0.013603 | 0 | 0.00020648 | 0.0073742 | 0 | 0.00016332 | 0.0020692 | 0
638175 | 5952230 | 1.5 | 0.0021651 | 0.019972 | 0.0090107 | 0.0026897 | 0.0026897 | 0.00025023 | 0.014622 | 0 | 0.00024904 | 0.0085049 | 0 | 0.00020047 | 0.0025407 | 0
638275 | 5952230 | 1.5 | 0.0027103 | 0.027321 | 0.010813 | 0.0032968 | 0.0032968 | 0.00030155 | 0.016522 | 0 | 0.00030526 | 0.0098077 | 0 | 0.00025095 | 0.0030893 | 0
638375 | 5952230 | 1.5 | 0.0034644 | 0.036237 | 0.013374 | 0.004099 | 0.004099 | 0.00037632 | 0.019119 | 0 | 0.00037954 | 0.01136 | 0 | 0.00032078 | 0.0036304 | 0
638475 | 5952230 | 1.5 | 0.0044952 | 0.040516 | 0.018945 | 0.0051185 | 0.0051185 | 0.00048489 | 0.024604 | 0 | 0.00047394 | 0.014177 | 0 | 0.00041622 | 0.0046362 | 0
638575 | 5952230 | 1.5 | 0.0058645 | 0.048131 | 0.023726 | 0.0063361 | 0.0063361 | 0.00059145 | 0.030157 | 0 | 0.00058668 | 0.017752 | 0 | 0.00054301 | 0.004715 | 0
638675 | 5952230 | 1.5 | 0.0078197 | 0.06357 | 0.033187 | 0.0079555 | 0.0079555 | 0.00071751 | 0.0347 | 0 | 0.00073662 | 0.020089 | 0 | 0.00072404 | 0.006517 | 0
638775 | 5952230 | 1.5 | 0.01026 | 0.084443 | 0.041814 | 0.010219 | 0.010219 | 0.00096873 | 0.039676 | 0 | 0.00094624 | 0.024749 | 0 | 0.00094997 | 0.0088059 | 0
638875 | 5952230 | 1.5 | 0.010434 | 0.072692 | 0.046362 | 0.010298 | 0.010298 | 0.00094819 | 0.040861 | 0 | 0.00095354 | 0.024268 | 0 | 0.00096612 | 0.0088331 | 0
638975 | 5952230 | 1.5 | 0.010107 | 0.071218 | 0.037924 | 0.009741 | 0.009741 | 0.00088503 | 0.04272 | 0 | 0.00090195 | 0.023796 | 0 | 0.00093586 | 0.0081394 | 0
639075 | 5952230 | 1.5 | 0.0095753 | 0.058097 | 0.038874 | 0.0091163 | 0.0091163 | 0.00087121 | 0.042278 | 0 | 0.0008441 | 0.02474 | 0 | 0.00088661 | 0.0057563 | 0
639175 | 5952230 | 1.5 | 0.0078795 | 0.052704 | 0.028812 | 0.0075021 | 0.0075021 | 0.00069617 | 0.033691 | 0 | 0.00069464 | 0.01958 | 0 | 0.00072959 | 0.0055669 | 0
639275 | 5952230 | 1.5 | 0.0062806 | 0.040129 | 0.023005 | 0.0060484 | 0.0060484 | 0.00055909 | 0.028432 | 0 | 0.00056003 | 0.015674 | 0 | 0.00058154 | 0.0049409 | 0
639375 | 5952230 | 1.5 | 0.0051303 | 0.033568 | 0.0195 | 0.0049842 | 0.0049842 | 0.00045642 | 0.022756 | 0 | 0.0004615 | 0.012596 | 0 | 0.00047503 | 0.0037144 | 0
639475 | 5952230 | 1.5 | 0.0043114 | 0.027892 | 0.015014 | 0.0042029 | 0.0042029 | 0.00038015 | 0.019617 | 0 | 0.00038916 | 0.010815 | 0 | 0.0003992 | 0.0027863 | 0
639575 | 5952230 | 1.5 | 0.003707 | 0.022457 | 0.012101 | 0.0036181 | 0.0036181 | 0.00032541 | 0.01671 | 0 | 0.00033501 | 0.0093352 | 0 | 0.00034324 | 0.0022906 | 0
639675 | 5952230 | 1.5 | 0.0032472 | 0.018399 | 0.010203 | 0.003172 | 0.003172 | 0.00028546 | 0.014222 | 0 | 0.0002937 | 0.0082119 | 0 | 0.00030067 | 0.0019789 | 0
639775 | 5952230 | 1.5 | 0.0028861 | 0.015391 | 0.0091638 | 0.0028225 | 0.0028225 | 0.00025402 | 0.013258 | 0 | 0.00026134 | 0.0072247 | 0 | 0.00026723 | 0.0016273 | 0
639875 | 5952230 | 1.5 | 0.0025967 | 0.013052 | 0.0078817 | 0.0025431 | 0.0025431 | 0.00022831 | 0.011992 | 0 | 0.00023547 | 0.0065106 | 0 | 0.00024043 | 0.0015239 | 0
639975 | 5952230 | 1.5 | 0.0023603 | 0.012181 | 0.0075295 | 0.0023152 | 0.0023152 | 0.00020692 | 0.011498 | 0 | 0.00021437 | 0.0058794 | 0 | 0.00021854 | 0.0013694 | 0
640075 | 5952230 | 1.5 | 0.0021639 | 0.011062 | 0.0069661 | 0.002126 | 0.002126 | 0.00018902 | 0.010586 | 0 | 0.00019686 | 0.0053127 | 0 | 0.00020037 | 0.0012362 | 0
640175 | 5952230 | 1.5 | 0.001998 | 0.010854 | 0.0064493 | 0.0019659 | 0.0019659 | 0.00017385 | 0.0094154 | 0 | 0.00018203 | 0.0049533 | 0 | 0.000185 | 0.0011252 | 0
640275 | 5952230 | 1.5 | 0.0018558 | 0.0097387 | 0.0058863 | 0.0018287 | 0.0018287 | 0.00016099 | 0.0086099 | 0 | 0.00016932 | 0.0045497 | 0 | 0.00017184 | 0.0010318 | 0
640375 | 5952230 | 1.5 | 0.0017326 | 0.0094311 | 0.0054554 | 0.0017095 | 0.0017095 | 0.0001501 | 0.0082788 | 0 | 0.00015829 | 0.0043619 | 0 | 0.00016043 | 0.0009764 | 0
640475 | 5952230 | 1.5 | 0.0016246 | 0.0091709 | 0.0051162 | 0.001605 | 0.001605 | 0.0001408 | 0.0078881 | 0 | 0.00014861 | 0.0041055 | 0 | 0.00015043 | 0.00087887 | 0
640575 | 5952230 | 1.5 | 0.001529 | 0.0085571 | 0.0050129 | 0.0015122 | 0.0015122 | 0.00013277 | 0.0071436 | 0 | 0.00014002 | 0.0039356 | 0 | 0.00014157 | 0.00084148 | 0
640675 | 5952230 | 1.5 | 0.0014437 | 0.0078883 | 0.004536 | 0.0014294 | 0.0014294 | 0.00012576 | 0.0068239 | 0 | 0.00013235 | 0.0036404 | 0 | 0.00013368 | 0.00082338 | 0
640775 | 5952230 | 1.5 | 0.0013671 | 0.0073269 | 0.0040936 | 0.0013549 | 0.0013549 | 0.00011959 | 0.0064981 | 0 | 0.00012546 | 0.003518 | 0 | 0.00012659 | 0.00080451 | 0
640875 | 5952230 | 1.5 | 0.0012979 | 0.0068497 | 0.0039383 | 0.0012875 | 0.0012875 | 0.00011411 | 0.0063165 | 0 | 0.00011922 | 0.0033715 | 0 | 0.00012018 | 0.00078517 | 0
640975 | 5952230 | 1.5 | 0.001235 | 0.0066582 | 0.0038722 | 0.0012262 | 0.0012262 | 0.00010917 | 0.0063696 | 0 | 0.00011354 | 0.0032736 | 0 | 0.00011435 | 0.00076564 | 0
641075 | 5952230 | 1.5 | 0.0011776 | 0.006466 | 0.0038045 | 0.0011701 | 0.0011701 | 0.00010471 | 0.0064208 | 0 | 0.00010834 | 0.0031686 | 0 | 0.00010904 | 0.00074614 | 0
641175 | 5952230 | 1.5 | 0.0011249 | 0.0061265 | 0.0036323 | 0.0011186 | 0.0011186 | 0.00010062 | 0.0062739 | 0 | 0.00010358 | 0.0030241 | 0 | 0.00010416 | 0.00072684 | 0
641275 | 5952230 | 1.5 | 0.0010764 | 0.0058169 | 0.0034393 | 0.0010712 | 0.0010712 | 9.6856e-05 | 0.0060002 | 0 | 9.9182e-05 | 0.0029476 | 0 | 9.9669e-05 | 0.0007078 | 0
641375 | 5952230 | 1.5 | 0.0010317 | 0.0055337 | 0.0033148 | 0.0010273 | 0.0010273 | 9.3371e-05 | 0.0059966 | 0 | 9.5122e-05 | 0.0028975 | 0 | 9.5524e-05 | 0.00068917 | 0
636375 | 5952330 | 1.5 | 0.00030065 | 0.0037836 | 0.00077587 | 0.00043401 | 0.00043401 | 3.8944e-05 | 0.0044549 | 0 | 4.0186e-05 | 0.0022408 | 0 | 2.7838e-05 | 0.00044132 | 0
636475 | 5952330 | 1.5 | 0.00031821 | 0.003897 | 0.00081465 | 0.00045818 | 0.00045818 | 4.1058e-05 | 0.0046883 | 0 | 4.2424e-05 | 0.0023106 | 0 | 2.9464e-05 | 0.00046187 | 0
636575 | 5952330 | 1.5 | 0.00033777 | 0.0040188 | 0.00085841 | 0.00048501 | 0.00048501 | 4.3408e-05 | 0.0048521 | 0 | 4.4909e-05 | 0.0024325 | 0 | 3.1275e-05 | 0.00048411 | 0
636675 | 5952330 | 1.5 | 0.00035968 | 0.0041503 | 0.00094379 | 0.00051497 | 0.00051497 | 4.6037e-05 | 0.0050201 | 0 | 4.7682e-05 | 0.0025402 | 0 | 3.3304e-05 | 0.00050823 | 0
636775 | 5952330 | 1.5 | 0.00038437 | 0.0042932 | 0.0010543 | 0.0005486 | 0.0005486 | 4.8997e-05 | 0.0052318 | 0 | 5.0797e-05 | 0.0025954 | 0 | 3.559e-05 | 0.00053443 | 0
636875 | 5952330 | 1.5 | 0.00041236 | 0.004541 | 0.0011858 | 0.00058661 | 0.00058661 | 5.2353e-05 | 0.0052573 | 0 | 5.4316e-05 | 0.0026572 | 0 | 3.8182e-05 | 0.00056293 | 0
636975 | 5952330 | 1.5 | 0.00044435 | 0.0049748 | 0.0013424 | 0.00062985 | 0.00062985 | 5.6188e-05 | 0.0053874 | 0 | 5.8319e-05 | 0.0028147 | 0 | 4.1143e-05 | 0.00059607 | 0
637075 | 5952330 | 1.5 | 0.00048119 | 0.0054762 | 0.0015306 | 0.00067943 | 0.00067943 | 6.061e-05 | 0.0058253 | 0 | 6.2911e-05 | 0.002887 | 0 | 4.4555e-05 | 0.00063607 | 0
637175 | 5952330 | 1.5 | 0.00052401 | 0.0059567 | 0.0016829 | 0.00073679 | 0.00073679 | 6.5755e-05 | 0.0063088 | 0 | 6.8221e-05 | 0.0031469 | 0 | 4.8519e-05 | 0.00067612 | 0
637275 | 5952330 | 1.5 | 0.00057427 | 0.0064106 | 0.0018066 | 0.00080378 | 0.00080378 | 7.1808e-05 | 0.0066679 | 0 | 7.4424e-05 | 0.0033439 | 0 | 5.3173e-05 | 0.00072183 | 0
637375 | 5952330 | 1.5 | 0.00063395 | 0.0069708 | 0.0020914 | 0.00088286 | 0.00088286 | 7.902e-05 | 0.0067682 | 0 | 8.1746e-05 | 0.0036023 | 0 | 5.8699e-05 | 0.00077416 | 0
637475 | 5952330 | 1.5 | 0.00070572 | 0.0077262 | 0.0024171 | 0.00097738 | 0.00097738 | 8.7733e-05 | 0.0071867 | 0 | 9.0498e-05 | 0.0038096 | 0 | 6.5344e-05 | 0.00083468 | 0
637575 | 5952330 | 1.5 | 0.00079332 | 0.0086121 | 0.0026233 | 0.0010919 | 0.0010919 | 9.8432e-05 | 0.0078271 | 0 | 0.00010111 | 0.0041847 | 0 | 7.3456e-05 | 0.00090514 | 0
637675 | 5952330 | 1.5 | 0.00090186 | 0.0096553 | 0.0031353 | 0.0012328 | 0.0012328 | 0.00011176 | 0.0088672 | 0 | 0.00011415 | 0.0046339 | 0 | 8.3506e-05 | 0.0010304 | 0
637775 | 5952330 | 1.5 | 0.0010388 | 0.01043 | 0.0036965 | 0.001409 | 0.001409 | 0.00012867 | 0.0099549 | 0 | 0.00013046 | 0.0052578 | 0 | 9.6189e-05 | 0.0011574 | 0
637875 | 5952330 | 1.5 | 0.0012153 | 0.012363 | 0.0046339 | 0.0016337 | 0.0016337 | 0.00015051 | 0.010146 | 0 | 0.00015127 | 0.0058957 | 0 | 0.00011253 | 0.0012788 | 0
637975 | 5952330 | 1.5 | 0.0014479 | 0.014112 | 0.0056647 | 0.0019264 | 0.0019264 | 0.00017927 | 0.012061 | 0 | 0.00017837 | 0.0067624 | 0 | 0.00013406 | 0.00142 | 0
638075 | 5952330 | 1.5 | 0.0017621 | 0.016157 | 0.0075758 | 0.0023165 | 0.0023165 | 0.00021766 | 0.014007 | 0 | 0.00021449 | 0.0076753 | 0 | 0.00016316 | 0.0017675 | 0
638175 | 5952330 | 1.5 | 0.0021991 | 0.019207 | 0.0083842 | 0.0028506 | 0.0028506 | 0.00026964 | 0.015705 | 0 | 0.00026395 | 0.0090219 | 0 | 0.00020362 | 0.0022672 | 0
638275 | 5952330 | 1.5 | 0.0028278 | 0.02227 | 0.010579 | 0.0036034 | 0.0036034 | 0.00034061 | 0.018491 | 0 | 0.00033364 | 0.010476 | 0 | 0.00026183 | 0.0029796 | 0
638375 | 5952330 | 1.5 | 0.0037712 | 0.033899 | 0.014288 | 0.0046984 | 0.0046984 | 0.0004379 | 0.022412 | 0 | 0.00043504 | 0.012547 | 0 | 0.00034918 | 0.0039729 | 0
638475 | 5952330 | 1.5 | 0.0052554 | 0.053639 | 0.021663 | 0.0063481 | 0.0063481 | 0.00058171 | 0.025911 | 0 | 0.00058779 | 0.015188 | 0 | 0.00048661 | 0.0053298 | 0
638575 | 5952330 | 1.5 | 0.0076496 | 0.067174 | 0.030549 | 0.0088212 | 0.0088212 | 0.00082513 | 0.037344 | 0 | 0.00081678 | 0.021391 | 0 | 0.0007083 | 0.0079588 | 0
638675 | 5952330 | 1.5 | 0.011328 | 0.088663 | 0.04907 | 0.01217 | 0.01217 | 0.0011328 | 0.047979 | 0 | 0.0011269 | 0.029565 | 0 | 0.0010488 | 0.0088263 | 0
638775 | 5952330 | 1.5 | 0.016792 | 0.13423 | 0.062307 | 0.016791 | 0.016791 | 0.0015645 | 0.062331 | 0 | 0.0015547 | 0.038479 | 0 | 0.0015548 | 0.015055 | 0
638875 | 5952330 | 1.5 | 0.018727 | 0.13049 | 0.082794 | 0.0184 | 0.0184 | 0.0016993 | 0.061643 | 0 | 0.0017037 | 0.038746 | 0 | 0.0017339 | 0.015441 | 0
638975 | 5952330 | 1.5 | 0.018162 | 0.10773 | 0.070672 | 0.017357 | 0.017357 | 0.001629 | 0.067676 | 0 | 0.0016071 | 0.042346 | 0 | 0.0016817 | 0.013043 | 0
639075 | 5952330 | 1.5 | 0.014566 | 0.096762 | 0.056301 | 0.013856 | 0.013856 | 0.001292 | 0.056456 | 0 | 0.0012829 | 0.034731 | 0 | 0.0013487 | 0.0098872 | 0
639175 | 5952330 | 1.5 | 0.010567 | 0.067308 | 0.040345 | 0.010205 | 0.010205 | 0.00093938 | 0.04374 | 0 | 0.00094491 | 0.024692 | 0 | 0.00097843 | 0.0079065 | 0
639275 | 5952330 | 1.5 | 0.0081052 | 0.050818 | 0.027497 | 0.00789 | 0.00789 | 0.00071547 | 0.033148 | 0 | 0.00073056 | 0.01865 | 0 | 0.00075048 | 0.0049924 | 0
639375 | 5952330 | 1.5 | 0.0065297 | 0.038904 | 0.020622 | 0.0063727 | 0.0063727 | 0.00057513 | 0.024847 | 0 | 0.00059007 | 0.014372 | 0 | 0.0006046 | 0.0036707 | 0
639475 | 5952330 | 1.5 | 0.0054354 | 0.029304 | 0.016693 | 0.0053121 | 0.0053121 | 0.00047903 | 0.02117 | 0 | 0.00049186 | 0.011628 | 0 | 0.00050328 | 0.0029748 | 0
639575 | 5952330 | 1.5 | 0.0046288 | 0.023055 | 0.014081 | 0.004529 | 0.004529 | 0.00040669 | 0.017751 | 0 | 0.00041935 | 0.010032 | 0 | 0.0004286 | 0.0024366 | 0
639675 | 5952330 | 1.5 | 0.0040142 | 0.018755 | 0.012432 | 0.003932 | 0.003932 | 0.00035129 | 0.015338 | 0 | 0.00036407 | 0.0084658 | 0 | 0.00037169 | 0.0020273 | 0
639775 | 5952330 | 1.5 | 0.0035324 | 0.018082 | 0.01111 | 0.0034633 | 0.0034633 | 0.00030794 | 0.013356 | 0 | 0.00032068 | 0.0074322 | 0 | 0.00032708 | 0.0018354 | 0
639875 | 5952330 | 1.5 | 0.0031469 | 0.01559 | 0.0094205 | 0.0030879 | 0.0030879 | 0.00027376 | 0.012042 | 0 | 0.00028591 | 0.0065574 | 0 | 0.00029138 | 0.0016944 | 0
639975 | 5952330 | 1.5 | 0.002832 | 0.014453 | 0.0086564 | 0.002781 | 0.002781 | 0.00024642 | 0.010917 | 0 | 0.0002575 | 0.0058651 | 0 | 0.00026222 | 0.001481 | 0
640075 | 5952330 | 1.5 | 0.0025712 | 0.013702 | 0.0080396 | 0.0025268 | 0.0025268 | 0.00022433 | 0.0098126 | 0 | 0.00023396 | 0.0054411 | 0 | 0.00023807 | 0.0013955 | 0
640175 | 5952330 | 1.5 | 0.0023521 | 0.012231 | 0.0074852 | 0.0023129 | 0.0023129 | 0.00020613 | 0.0091604 | 0 | 0.00021416 | 0.0050165 | 0 | 0.00021778 | 0.0012312 | 0
640275 | 5952330 | 1.5 | 0.0021655 | 0.011643 | 0.006738 | 0.002131 | 0.002131 | 0.00019088 | 0.00874 | 0 | 0.00019731 | 0.0046398 | 0 | 0.00020051 | 0.0011804 | 0
640375 | 5952330 | 1.5 | 0.0020049 | 0.010488 | 0.0061843 | 0.0019742 | 0.0019742 | 0.00017788 | 0.0087393 | 0 | 0.0001828 | 0.0044 | 0 | 0.00018564 | 0.001132 | 0
640475 | 5952330 | 1.5 | 0.0018652 | 0.0096044 | 0.0057407 | 0.0018379 | 0.0018379 | 0.00016662 | 0.0085548 | 0 | 0.00017018 | 0.0041655 | 0 | 0.00017271 | 0.0010862 | 0
640575 | 5952330 | 1.5 | 0.0017426 | 0.0087646 | 0.0054717 | 0.0017183 | 0.0017183 | 0.00015673 | 0.0084409 | 0 | 0.0001591 | 0.0040602 | 0 | 0.00016135 | 0.0010429 | 0
640675 | 5952330 | 1.5 | 0.0016342 | 0.0080285 | 0.0051064 | 0.0016125 | 0.0016125 | 0.00014796 | 0.0081981 | 0 | 0.0001493 | 0.0039427 | 0 | 0.00015131 | 0.0010021 | 0
640775 | 5952330 | 1.5 | 0.0015377 | 0.0074318 | 0.0048254 | 0.0015183 | 0.0015183 | 0.00014013 | 0.0079206 | 0 | 0.00014058 | 0.0038088 | 0 | 0.00014238 | 0.00096349 | 0
640875 | 5952330 | 1.5 | 0.0014513 | 0.0072107 | 0.0046348 | 0.0014339 | 0.0014339 | 0.00013308 | 0.0076228 | 0 | 0.00013277 | 0.003691 | 0 | 0.00013438 | 0.00092705 | 0
640975 | 5952330 | 1.5 | 0.0013734 | 0.0069928 | 0.0044387 | 0.0013579 | 0.0013579 | 0.00012669 | 0.0073155 | 0 | 0.00012573 | 0.0035268 | 0 | 0.00012717 | 0.00089262 | 0
641075 | 5952330 | 1.5 | 0.0013029 | 0.0067776 | 0.0041721 | 0.001289 | 0.001289 | 0.00012086 | 0.0070066 | 0 | 0.00011935 | 0.0034035 | 0 | 0.00012064 | 0.00086013 | 0
641175 | 5952330 | 1.5 | 0.0012387 | 0.0065667 | 0.0039294 | 0.0012263 | 0.0012263 | 0.00011552 | 0.0066974 | 0 | 0.00011355 | 0.003287 | 0 | 0.0001147 | 0.00082943 | 0
641275 | 5952330 | 1.5 | 0.0011801 | 0.0063609 | 0.0037098 | 0.0011691 | 0.0011691 | 0.0001106 | 0.006377 | 0 | 0.00010825 | 0.0031875 | 0 | 0.00010927 | 0.00080041 | 0
641375 | 5952330 | 1.5 | 0.0011265 | 0.0061647 | 0.0035127 | 0.0011166 | 0.0011166 | 0.00010606 | 0.0060701 | 0 | 0.00010339 | 0.0030979 | 0 | 0.0001043 | 0.000773 | 0
636375 | 5952430 | 1.5 | 0.00030197 | 0.0040044 | 0.00093028 | 0.00043355 | 0.00043355 | 4.0109e-05 | 0.0046271 | 0 | 4.0143e-05 | 0.0023886 | 0 | 2.7961e-05 | 0.00042262 | 0
636475 | 5952430 | 1.5 | 0.0003195 | 0.0041383 | 0.00099589 | 0.00045772 | 0.00045772 | 4.2296e-05 | 0.004719 | 0 | 4.2382e-05 | 0.0024854 | 0 | 2.9583e-05 | 0.00044931 | 0
636575 | 5952430 | 1.5 | 0.000339 | 0.0042836 | 0.0010539 | 0.00048456 | 0.00048456 | 4.472e-05 | 0.0048116 | 0 | 4.4867e-05 | 0.0025903 | 0 | 3.1389e-05 | 0.00047892 | 0
636675 | 5952430 | 1.5 | 0.00036083 | 0.0044422 | 0.0011014 | 0.00051454 | 0.00051454 | 4.7424e-05 | 0.0049051 | 0 | 4.7642e-05 | 0.0027044 | 0 | 3.341e-05 | 0.0005119 | 0
636775 | 5952430 | 1.5 | 0.00038539 | 0.0046169 | 0.0011537 | 0.00054821 | 0.00054821 | 5.0456e-05 | 0.0050877 | 0 | 5.076e-05 | 0.0028157 | 0 | 3.5684e-05 | 0.00054879 | 0
636875 | 5952430 | 1.5 | 0.00041319 | 0.0048103 | 0.0012115 | 0.00058626 | 0.00058626 | 5.3879e-05 | 0.0053715 | 0 | 5.4284e-05 | 0.0029097 | 0 | 3.8259e-05 | 0.00058594 | 0
636975 | 5952430 | 1.5 | 0.00044491 | 0.0050262 | 0.0012758 | 0.00062957 | 0.00062957 | 5.7768e-05 | 0.005612 | 0 | 5.8293e-05 | 0.0030075 | 0 | 4.1195e-05 | 0.00061877 | 0
637075 | 5952430 | 1.5 | 0.00048137 | 0.0052712 | 0.0013478 | 0.00067924 | 0.00067924 | 6.2222e-05 | 0.0058418 | 0 | 6.2893e-05 | 0.0031481 | 0 | 4.4571e-05 | 0.00065583 | 0
637175 | 5952430 | 1.5 | 0.00052366 | 0.0057884 | 0.0014304 | 0.00073673 | 0.00073673 | 6.737e-05 | 0.0062307 | 0 | 6.8216e-05 | 0.0033185 | 0 | 4.8487e-05 | 0.00069836 | 0
637275 | 5952430 | 1.5 | 0.0005732 | 0.0063909 | 0.0015961 | 0.00080392 | 0.00080392 | 7.3384e-05 | 0.0064674 | 0 | 7.4437e-05 | 0.0035921 | 0 | 5.3074e-05 | 0.00076469 | 0
637375 | 5952430 | 1.5 | 0.00063185 | 0.0070988 | 0.0018268 | 0.0008833 | 0.0008833 | 8.0484e-05 | 0.0066489 | 0 | 8.1787e-05 | 0.0037499 | 0 | 5.8505e-05 | 0.00084368 | 0
637475 | 5952430 | 1.5 | 0.00070219 | 0.0079392 | 0.0021336 | 0.00097827 | 0.00097827 | 8.8976e-05 | 0.0068747 | 0 | 9.058e-05 | 0.0039581 | 0 | 6.5017e-05 | 0.00093907 | 0
637575 | 5952430 | 1.5 | 0.00078776 | 0.0089489 | 0.0024752 | 0.0010935 | 0.0010935 | 9.9289e-05 | 0.0075501 | 0 | 0.00010125 | 0.0042101 | 0 | 7.294e-05 | 0.0010561 | 0
637675 | 5952430 | 1.5 | 0.00089348 | 0.010175 | 0.0026957 | 0.0012355 | 0.0012355 | 0.00011202 | 0.0084201 | 0 | 0.0001144 | 0.0045705 | 0 | 8.2729e-05 | 0.0012023 | 0
637775 | 5952430 | 1.5 | 0.0010266 | 0.011689 | 0.0031586 | 0.0014138 | 0.0014138 | 0.00012804 | 0.0091549 | 0 | 0.00013091 | 0.0049221 | 0 | 9.5052e-05 | 0.001351 | 0
637875 | 5952430 | 1.5 | 0.0011976 | 0.013388 | 0.0039723 | 0.0016422 | 0.0016422 | 0.00014865 | 0.010061 | 0 | 0.00015206 | 0.0055127 | 0 | 0.00011089 | 0.0015133 | 0
637975 | 5952430 | 1.5 | 0.0014229 | 0.015503 | 0.0051282 | 0.0019417 | 0.0019417 | 0.00017585 | 0.011965 | 0 | 0.00017979 | 0.0062914 | 0 | 0.00013175 | 0.0017064 | 0
638075 | 5952430 | 1.5 | 0.0017282 | 0.018365 | 0.0059559 | 0.0023458 | 0.0023458 | 0.0002129 | 0.013144 | 0 | 0.00021721 | 0.0073887 | 0 | 0.00016002 | 0.0019349 | 0
638175 | 5952430 | 1.5 | 0.0021575 | 0.022044 | 0.0074483 | 0.0029103 | 0.0029103 | 0.00026541 | 0.015655 | 0 | 0.00026948 | 0.0084637 | 0 | 0.00019977 | 0.0022009 | 0
638275 | 5952430 | 1.5 | 0.0027888 | 0.027012 | 0.010739 | 0.0037326 | 0.0037326 | 0.00034296 | 0.017992 | 0 | 0.00034561 | 0.010763 | 0 | 0.00025823 | 0.0027226 | 0
638375 | 5952430 | 1.5 | 0.0037795 | 0.034779 | 0.015767 | 0.0050028 | 0.0050028 | 0.00046461 | 0.02381 | 0 | 0.00046323 | 0.013307 | 0 | 0.00034995 | 0.0036191 | 0
638475 | 5952430 | 1.5 | 0.0054724 | 0.047903 | 0.022066 | 0.0071198 | 0.0071198 | 0.00066752 | 0.031177 | 0 | 0.00065924 | 0.017955 | 0 | 0.00050671 | 0.0050317 | 0
638575 | 5952430 | 1.5 | 0.0087025 | 0.070993 | 0.032742 | 0.011005 | 0.011005 | 0.0010312 | 0.043477 | 0 | 0.001019 | 0.025238 | 0 | 0.00080579 | 0.0083969 | 0
638675 | 5952430 | 1.5 | 0.015745 | 0.15583 | 0.067359 | 0.018878 | 0.018878 | 0.0017432 | 0.061148 | 0 | 0.0017479 | 0.037563 | 0 | 0.0014579 | 0.015453 | 0
638775 | 5952430 | 1.5 | 0.030741 | 0.22781 | 0.1433 | 0.032863 | 0.032863 | 0.0030461 | 0.10426 | 0 | 0.0030429 | 0.064798 | 0 | 0.0028464 | 0.02266 | 0
638875 | 5952430 | 1.5 | 0.039402 | 0.28236 | 0.16952 | 0.038263 | 0.038263 | 0.0035296 | 0.089517 | 0 | 0.0035429 | 0.057597 | 0 | 0.0036484 | 0.02899 | 0
638975 | 5952430 | 1.5 | 0.036976 | 0.23619 | 0.1448 | 0.035311 | 0.035311 | 0.0033213 | 0.12585 | 0 | 0.0032695 | 0.080195 | 0 | 0.0034237 | 0.023927 | 0
639075 | 5952430 | 1.5 | 0.023227 | 0.13271 | 0.076211 | 0.022614 | 0.022614 | 0.002061 | 0.076391 | 0 | 0.0020939 | 0.048394 | 0 | 0.0021507 | 0.014034 | 0
639175 | 5952430 | 1.5 | 0.016052 | 0.079273 | 0.048104 | 0.015722 | 0.015722 | 0.0014284 | 0.051162 | 0 | 0.0014557 | 0.030162 | 0 | 0.0014863 | 0.0083645 | 0
639275 | 5952430 | 1.5 | 0.011882 | 0.054792 | 0.036376 | 0.011645 | 0.011645 | 0.0010558 | 0.035773 | 0 | 0.0010783 | 0.021279 | 0 | 0.0011002 | 0.0057498 | 0
639375 | 5952430 | 1.5 | 0.0092317 | 0.042157 | 0.02795 | 0.0090419 | 0.0090419 | 0.00081871 | 0.027769 | 0 | 0.00083721 | 0.015596 | 0 | 0.00085478 | 0.0044865 | 0
639475 | 5952430 | 1.5 | 0.0074299 | 0.035497 | 0.022666 | 0.0072727 | 0.0072727 | 0.0006591 | 0.021714 | 0 | 0.0006734 | 0.012214 | 0 | 0.00068795 | 0.0037545 | 0
639575 | 5952430 | 1.5 | 0.006143 | 0.029895 | 0.01856 | 0.0060109 | 0.0060109 | 0.00054718 | 0.01834 | 0 | 0.00055656 | 0.010153 | 0 | 0.00056879 | 0.0031425 | 0
639675 | 5952430 | 1.5 | 0.0051882 | 0.025404 | 0.015669 | 0.0050753 | 0.0050753 | 0.00046461 | 0.015488 | 0 | 0.00046993 | 0.0086602 | 0 | 0.00048039 | 0.0025484 | 0
639775 | 5952430 | 1.5 | 0.0044605 | 0.022464 | 0.013683 | 0.0043628 | 0.0043628 | 0.00040198 | 0.013596 | 0 | 0.00040397 | 0.0075427 | 0 | 0.00041301 | 0.0022834 | 0
639875 | 5952430 | 1.5 | 0.0038937 | 0.019749 | 0.01241 | 0.0038084 | 0.0038084 | 0.00035324 | 0.012574 | 0 | 0.00035263 | 0.0066497 | 0 | 0.00036053 | 0.002083 | 0
639975 | 5952430 | 1.5 | 0.0034429 | 0.017043 | 0.011172 | 0.003368 | 0.003368 | 0.00031441 | 0.011585 | 0 | 0.00031185 | 0.0061798 | 0 | 0.00031879 | 0.0019101 | 0
640075 | 5952430 | 1.5 | 0.0030777 | 0.014866 | 0.009951 | 0.0030115 | 0.0030115 | 0.00028288 | 0.010764 | 0 | 0.00027885 | 0.0058159 | 0 | 0.00028497 | 0.0017613 | 0
640175 | 5952430 | 1.5 | 0.0027771 | 0.013194 | 0.0089345 | 0.0027184 | 0.0027184 | 0.00025679 | 0.010138 | 0 | 0.0002517 | 0.005463 | 0 | 0.00025714 | 0.0016324 | 0
640275 | 5952430 | 1.5 | 0.002526 | 0.012329 | 0.0080726 | 0.0024737 | 0.0024737 | 0.00023488 | 0.0096482 | 0 | 0.00022904 | 0.0051835 | 0 | 0.00023389 | 0.0015206 | 0
640375 | 5952430 | 1.5 | 0.0023136 | 0.011613 | 0.0073368 | 0.0022669 | 0.0022669 | 0.00021626 | 0.0091057 | 0 | 0.0002099 | 0.0049383 | 0 | 0.00021422 | 0.0014228 | 0
640475 | 5952430 | 1.5 | 0.0021319 | 0.010965 | 0.0067029 | 0.0020901 | 0.0020901 | 0.00020022 | 0.0088121 | 0 | 0.00019353 | 0.0046871 | 0 | 0.0001974 | 0.0013365 | 0
640575 | 5952430 | 1.5 | 0.0019748 | 0.010378 | 0.0062112 | 0.0019373 | 0.0019373 | 0.00018628 | 0.0085112 | 0 | 0.00017938 | 0.0044344 | 0 | 0.00018285 | 0.0012597 | 0
640675 | 5952430 | 1.5 | 0.0018378 | 0.0098427 | 0.0056901 | 0.0018041 | 0.0018041 | 0.00017406 | 0.0082083 | 0 | 0.00016705 | 0.0042055 | 0 | 0.00017017 | 0.0011909 | 0
640775 | 5952430 | 1.5 | 0.0017174 | 0.0093533 | 0.0052516 | 0.0016871 | 0.0016871 | 0.00016327 | 0.0079298 | 0 | 0.00015621 | 0.0039969 | 0 | 0.00015902 | 0.0011289 | 0
640875 | 5952430 | 1.5 | 0.0016108 | 0.0089039 | 0.004918 | 0.0015834 | 0.0015834 | 0.00015368 | 0.0076577 | 0 | 0.00014662 | 0.0038059 | 0 | 0.00014914 | 0.0010726 | 0
640975 | 5952430 | 1.5 | 0.0015157 | 0.0085183 | 0.0046401 | 0.0014911 | 0.0014911 | 0.00014508 | 0.007384 | 0 | 0.00013806 | 0.0036302 | 0 | 0.00014034 | 0.0010213 | 0
641075 | 5952430 | 1.5 | 0.0014305 | 0.0081889 | 0.0043885 | 0.0014082 | 0.0014082 | 0.00013734 | 0.0071248 | 0 | 0.00013039 | 0.0034681 | 0 | 0.00013246 | 0.00097438 | 0
641175 | 5952430 | 1.5 | 0.0013537 | 0.0078841 | 0.00416 | 0.0013336 | 0.0013336 | 0.00013034 | 0.0068685 | 0 | 0.00012348 | 0.0033273 | 0 | 0.00012534 | 0.00093129 | 0
641275 | 5952430 | 1.5 | 0.0012842 | 0.0075857 | 0.0038755 | 0.001266 | 0.001266 | 0.00012397 | 0.0066205 | 0 | 0.00011722 | 0.0032208 | 0 | 0.00011891 | 0.00089158 | 0
641375 | 5952430 | 1.5 | 0.0012209 | 0.0072424 | 0.0035996 | 0.0012044 | 0.0012044 | 0.00011816 | 0.0063824 | 0 | 0.00011152 | 0.0031189 | 0 | 0.00011305 | 0.00085487 | 0
636375 | 5952530 | 1.5 | 0.00030475 | 0.0040641 | 0.0010031 | 0.00043215 | 0.00043215 | 4.1135e-05 | 0.005286 | 0 | 4.0014e-05 | 0.0023279 | 0 | 2.8218e-05 | 0.00042101 | 0
636475 | 5952530 | 1.5 | 0.00032244 | 0.0043466 | 0.0010646 | 0.00045619 | 0.00045619 | 4.3408e-05 | 0.0054504 | 0 | 4.2239e-05 | 0.0024047 | 0 | 2.9855e-05 | 0.0004481 | 0
636575 | 5952530 | 1.5 | 0.00034211 | 0.0045369 | 0.0011331 | 0.00048287 | 0.00048287 | 4.5929e-05 | 0.0056264 | 0 | 4.471e-05 | 0.0024873 | 0 | 3.1677e-05 | 0.00047825 | 0
636675 | 5952530 | 1.5 | 0.00036411 | 0.0047217 | 0.0012026 | 0.00051267 | 0.00051267 | 4.8741e-05 | 0.0058165 | 0 | 4.7469e-05 | 0.0025767 | 0 | 3.3714e-05 | 0.00051195 | 0
636775 | 5952530 | 1.5 | 0.00038885 | 0.004927 | 0.0012542 | 0.00054613 | 0.00054613 | 5.1895e-05 | 0.0060231 | 0 | 5.0568e-05 | 0.0026744 | 0 | 3.6005e-05 | 0.00054979 | 0
636875 | 5952530 | 1.5 | 0.00041685 | 0.0051566 | 0.0013113 | 0.00058394 | 0.00058394 | 5.5453e-05 | 0.0062489 | 0 | 5.4068e-05 | 0.0027817 | 0 | 3.8597e-05 | 0.00059251 | 0
636975 | 5952530 | 1.5 | 0.00044877 | 0.0054156 | 0.0013755 | 0.00062695 | 0.00062695 | 5.9497e-05 | 0.006498 | 0 | 5.8051e-05 | 0.0029007 | 0 | 4.1553e-05 | 0.00064103 | 0
637075 | 5952530 | 1.5 | 0.00048545 | 0.0057107 | 0.001448 | 0.00067629 | 0.00067629 | 6.4128e-05 | 0.0067751 | 0 | 6.2619e-05 | 0.0030653 | 0 | 4.4949e-05 | 0.00069655 | 0
637175 | 5952530 | 1.5 | 0.00052796 | 0.0060506 | 0.0015475 | 0.00073338 | 0.00073338 | 6.9479e-05 | 0.0070867 | 0 | 6.7906e-05 | 0.0032412 | 0 | 4.8885e-05 | 0.0007485 | 0
637275 | 5952530 | 1.5 | 0.00057769 | 0.0064468 | 0.0016749 | 0.00080008 | 0.00080008 | 7.5723e-05 | 0.0074391 | 0 | 7.4082e-05 | 0.003518 | 0 | 5.349e-05 | 0.00080423 | 0
637375 | 5952530 | 1.5 | 0.00063651 | 0.0069145 | 0.0018306 | 0.00087886 | 0.00087886 | 8.3085e-05 | 0.0078343 | 0 | 8.1376e-05 | 0.0037952 | 0 | 5.8936e-05 | 0.00087146 | 0
637475 | 5952530 | 1.5 | 0.00070693 | 0.0076514 | 0.0020794 | 0.00097308 | 0.00097308 | 9.1879e-05 | 0.0082954 | 0 | 9.01e-05 | 0.0040567 | 0 | 6.5456e-05 | 0.0009755 | 0
637575 | 5952530 | 1.5 | 0.00079245 | 0.0086748 | 0.0023839 | 0.0010874 | 0.0010874 | 0.00010253 | 0.0088396 | 0 | 0.00010068 | 0.0044123 | 0 | 7.3375e-05 | 0.0011012 | 0
637675 | 5952530 | 1.5 | 0.00089788 | 0.0099321 | 0.0027623 | 0.0012282 | 0.0012282 | 0.00011564 | 0.009497 | 0 | 0.00011372 | 0.0047985 | 0 | 8.3137e-05 | 0.0012549 | 0
637775 | 5952530 | 1.5 | 0.0010302 | 0.011506 | 0.0031853 | 0.0014049 | 0.0014049 | 0.00013205 | 0.010287 | 0 | 0.00013008 | 0.0052795 | 0 | 9.5392e-05 | 0.0014459 | 0
637875 | 5952530 | 1.5 | 0.0011998 | 0.013512 | 0.0037002 | 0.0016311 | 0.0016311 | 0.00015305 | 0.011289 | 0 | 0.00015103 | 0.005959 | 0 | 0.00011109 | 0.0016871 | 0
637975 | 5952530 | 1.5 | 0.0014221 | 0.01613 | 0.0042993 | 0.0019276 | 0.0019276 | 0.00018053 | 0.01258 | 0 | 0.00017849 | 0.0068696 | 0 | 0.00013168 | 0.0019978 | 0
638075 | 5952530 | 1.5 | 0.0017218 | 0.01964 | 0.0052218 | 0.0023275 | 0.0023275 | 0.00021755 | 0.014264 | 0 | 0.00021551 | 0.0080093 | 0 | 0.00015943 | 0.0024081 | 0
638175 | 5952530 | 1.5 | 0.0021396 | 0.024502 | 0.0067193 | 0.0028857 | 0.0028857 | 0.00026917 | 0.016603 | 0 | 0.00026719 | 0.0092482 | 0 | 0.00019812 | 0.002955 | 0
638275 | 5952530 | 1.5 | 0.0027481 | 0.03153 | 0.0088716 | 0.0036998 | 0.0036998 | 0.00034438 | 0.019917 | 0 | 0.00034257 | 0.011242 | 0 | 0.00025446 | 0.0036443 | 0
638375 | 5952530 | 1.5 | 0.0036903 | 0.042286 | 0.01212 | 0.0049626 | 0.0049626 | 0.00046087 | 0.024851 | 0 | 0.0004595 | 0.014077 | 0 | 0.0003417 | 0.0046447 | 0
638475 | 5952530 | 1.5 | 0.0052819 | 0.060142 | 0.0177 | 0.0070993 | 0.0070993 | 0.00065783 | 0.032854 | 0 | 0.00065735 | 0.018173 | 0 | 0.00048906 | 0.0062233 | 0
638575 | 5952530 | 1.5 | 0.0083196 | 0.092073 | 0.028633 | 0.011181 | 0.011181 | 0.001034 | 0.047043 | 0 | 0.0010353 | 0.027378 | 0 | 0.00077034 | 0.00911 | 0
638675 | 5952530 | 1.5 | 0.015363 | 0.15945 | 0.055658 | 0.020652 | 0.020652 | 0.0019071 | 0.076106 | 0 | 0.0019122 | 0.047364 | 0 | 0.0014225 | 0.016457 | 0
638775 | 5952530 | 1.5 | 0.038262 | 0.34952 | 0.15506 | 0.050648 | 0.050648 | 0.0046873 | 0.10357 | 0 | 0.0046896 | 0.075695 | 0 | 0.0035428 | 0.037539 | 0
638875 | 5952530 | 1.5 | 0 | 0 | 0 | 0 | 0 | 0 | 0 | 0 | 0 | 0 | 0 | 0 | 0 | 0
638975 | 5952530 | 1.5 | 0.092741 | 0.3595 | 0.24615 | 0.089984 | 0.089984 | 0.0085376 | 0.12655 | 0 | 0.0083319 | 0.08524 | 0 | 0.0085871 | 0.038807 | 0
639075 | 5952530 | 1.5 | 0.048042 | 0.20277 | 0.13197 | 0.046686 | 0.046686 | 0.0044401 | 0.077082 | 0 | 0.0043228 | 0.048359 | 0 | 0.0044483 | 0.020321 | 0
639175 | 5952530 | 1.5 | 0.027642 | 0.11888 | 0.075716 | 0.026846 | 0.026846 | 0.0025593 | 0.049238 | 0 | 0.0024858 | 0.030124 | 0 | 0.0025595 | 0.013023 | 0
639275 | 5952530 | 1.5 | 0.018208 | 0.080619 | 0.05341 | 0.017678 | 0.017678 | 0.0016893 | 0.035248 | 0 | 0.0016368 | 0.02068 | 0 | 0.001686 | 0.0092004 | 0
639375 | 5952530 | 1.5 | 0.013096 | 0.059083 | 0.038795 | 0.012709 | 0.012709 | 0.0012177 | 0.026875 | 0 | 0.0011768 | 0.015271 | 0 | 0.0012126 | 0.0069745 | 0
639475 | 5952530 | 1.5 | 0.0099865 | 0.045857 | 0.029508 | 0.0096898 | 0.0096898 | 0.00093092 | 0.021505 | 0 | 0.0008972 | 0.012115 | 0 | 0.00092468 | 0.0055638 | 0
639575 | 5952530 | 1.5 | 0.0079325 | 0.037299 | 0.023259 | 0.0076976 | 0.0076976 | 0.00074146 | 0.017808 | 0 | 0.00071274 | 0.010204 | 0 | 0.00073449 | 0.0045947 | 0
639675 | 5952530 | 1.5 | 0.0064961 | 0.031163 | 0.01876 | 0.0063053 | 0.0063053 | 0.00060888 | 0.015305 | 0 | 0.00058382 | 0.0086877 | 0 | 0.00060149 | 0.003882 | 0
639775 | 5952530 | 1.5 | 0.0054495 | 0.026685 | 0.015489 | 0.0052913 | 0.0052913 | 0.00051219 | 0.013431 | 0 | 0.00048993 | 0.007611 | 0 | 0.00050458 | 0.0033336 | 0
639875 | 5952530 | 1.5 | 0.0046627 | 0.023248 | 0.013331 | 0.0045293 | 0.0045293 | 0.00043943 | 0.012222 | 0 | 0.00041938 | 0.0068639 | 0 | 0.00043173 | 0.0029052 | 0
639975 | 5952530 | 1.5 | 0.004055 | 0.02054 | 0.011686 | 0.0039411 | 0.0039411 | 0.00038318 | 0.011362 | 0 | 0.00036492 | 0.0063347 | 0 | 0.00037547 | 0.0025652 | 0
640075 | 5952530 | 1.5 | 0.0035746 | 0.018478 | 0.010218 | 0.0034762 | 0.0034762 | 0.00033866 | 0.010698 | 0 | 0.00032187 | 0.0059005 | 0 | 0.00033098 | 0.0022914 | 0
640175 | 5952530 | 1.5 | 0.0031873 | 0.016852 | 0.0091696 | 0.0031015 | 0.0031015 | 0.00030273 | 0.010153 | 0 | 0.00028718 | 0.0055341 | 0 | 0.00029512 | 0.0020675 | 0
640275 | 5952530 | 1.5 | 0.0028695 | 0.015424 | 0.0082953 | 0.0027942 | 0.0027942 | 0.00027322 | 0.0096302 | 0 | 0.00025872 | 0.005219 | 0 | 0.00026569 | 0.001882 | 0
640375 | 5952530 | 1.5 | 0.0026049 | 0.014218 | 0.0075577 | 0.0025384 | 0.0025384 | 0.00024863 | 0.009198 | 0 | 0.00023504 | 0.0049425 | 0 | 0.00024119 | 0.0017263 | 0
640475 | 5952530 | 1.5 | 0.0023816 | 0.013185 | 0.0069291 | 0.0023226 | 0.0023226 | 0.00022784 | 0.0087899 | 0 | 0.00021505 | 0.0046957 | 0 | 0.00022052 | 0.0015939 | 0
640575 | 5952530 | 1.5 | 0.0021909 | 0.012289 | 0.0062867 | 0.0021383 | 0.0021383 | 0.00021007 | 0.0084053 | 0 | 0.00019799 | 0.0044733 | 0 | 0.00020286 | 0.0014798 | 0
640675 | 5952530 | 1.5 | 0.0020264 | 0.011504 | 0.005864 | 0.0019793 | 0.0019793 | 0.00019471 | 0.0079757 | 0 | 0.00018327 | 0.0042683 | 0 | 0.00018763 | 0.0013805 | 0
640775 | 5952530 | 1.5 | 0.0018832 | 0.010799 | 0.0054998 | 0.0018409 | 0.0018409 | 0.00018132 | 0.007611 | 0 | 0.00017045 | 0.0040853 | 0 | 0.00017437 | 0.0012932 | 0
640875 | 5952530 | 1.5 | 0.0017575 | 0.010169 | 0.0051335 | 0.0017194 | 0.0017194 | 0.00016956 | 0.0073041 | 0 | 0.00015921 | 0.0039142 | 0 | 0.00016273 | 0.001216 | 0
640975 | 5952530 | 1.5 | 0.0016464 | 0.0096049 | 0.0048242 | 0.001612 | 0.001612 | 0.00015914 | 0.0070018 | 0 | 0.00014926 | 0.0037555 | 0 | 0.00015244 | 0.0011471 | 0
641075 | 5952530 | 1.5 | 0.0015475 | 0.0090952 | 0.0045161 | 0.0015164 | 0.0015164 | 0.00014985 | 0.0067522 | 0 | 0.00014041 | 0.0035863 | 0 | 0.00014328 | 0.0010854 | 0
641175 | 5952530 | 1.5 | 0.0014589 | 0.0086326 | 0.0042166 | 0.0014308 | 0.0014308 | 0.00014152 | 0.0065167 | 0 | 0.00013248 | 0.0034481 | 0 | 0.00013508 | 0.0010297 | 0
641275 | 5952530 | 1.5 | 0.0013792 | 0.0082104 | 0.0039494 | 0.0013537 | 0.0013537 | 0.00013401 | 0.0062936 | 0 | 0.00012534 | 0.0032981 | 0 | 0.00012771 | 0.00097913 | 0
641375 | 5952530 | 1.5 | 0.0013072 | 0.0078242 | 0.0037095 | 0.001284 | 0.001284 | 0.00012722 | 0.0060827 | 0 | 0.00011889 | 0.0031488 | 0 | 0.00012104 | 0.00093313 | 0
636375 | 5952630 | 1.5 | 0.00030877 | 0.0043777 | 0.0011225 | 0.00042976 | 0.00042976 | 4.1149e-05 | 0.0051517 | 0 | 3.9793e-05 | 0.0022956 | 0 | 2.859e-05 | 0.00044522 | 0
636475 | 5952630 | 1.5 | 0.00032675 | 0.0045839 | 0.0011767 | 0.00045351 | 0.00045351 | 4.3387e-05 | 0.0052884 | 0 | 4.1991e-05 | 0.002384 | 0 | 3.0255e-05 | 0.00047821 | 0
636575 | 5952630 | 1.5 | 0.00034676 | 0.0047729 | 0.0012365 | 0.00047985 | 0.00047985 | 4.5864e-05 | 0.0054309 | 0 | 4.443e-05 | 0.0024816 | 0 | 3.2107e-05 | 0.00051525 | 0
636675 | 5952630 | 1.5 | 0.00036913 | 0.0049821 | 0.0013028 | 0.00050924 | 0.00050924 | 4.8622e-05 | 0.005581 | 0 | 4.7152e-05 | 0.0025887 | 0 | 3.4179e-05 | 0.00055705 | 0
636775 | 5952630 | 1.5 | 0.0003943 | 0.005216 | 0.0013769 | 0.00054221 | 0.00054221 | 5.1707e-05 | 0.0057745 | 0 | 5.0204e-05 | 0.0027071 | 0 | 3.6509e-05 | 0.00060443 | 0
636875 | 5952630 | 1.5 | 0.00042278 | 0.0054792 | 0.0014603 | 0.00057941 | 0.00057941 | 5.5179e-05 | 0.0060126 | 0 | 5.3649e-05 | 0.0028388 | 0 | 3.9146e-05 | 0.00065845 | 0
636975 | 5952630 | 1.5 | 0.00045525 | 0.0057781 | 0.0015549 | 0.0006217 | 0.0006217 | 5.9114e-05 | 0.006237 | 0 | 5.7565e-05 | 0.0029866 | 0 | 4.2153e-05 | 0.00072042 | 0
637075 | 5952630 | 1.5 | 0.00049255 | 0.006121 | 0.0016632 | 0.00067014 | 0.00067014 | 6.361e-05 | 0.0065897 | 0 | 6.205e-05 | 0.0031467 | 0 | 4.5606e-05 | 0.00077974 | 0
637175 | 5952630 | 1.5 | 0.00053578 | 0.0065192 | 0.0017883 | 0.0007261 | 0.0007261 | 6.8791e-05 | 0.0069851 | 0 | 6.7232e-05 | 0.0033375 | 0 | 4.9609e-05 | 0.00084192 | 0
637275 | 5952630 | 1.5 | 0.00058635 | 0.0071648 | 0.0019344 | 0.00079137 | 0.00079137 | 7.4816e-05 | 0.0072946 | 0 | 7.3275e-05 | 0.0035317 | 0 | 5.4291e-05 | 0.00091377 | 0
637375 | 5952630 | 1.5 | 0.00064612 | 0.0080553 | 0.0021074 | 0.00086829 | 0.00086829 | 8.1893e-05 | 0.0075252 | 0 | 8.0397e-05 | 0.0037547 | 0 | 5.9826e-05 | 0.00099764 | 0
637475 | 5952630 | 1.5 | 0.00071766 | 0.0091295 | 0.0023148 | 0.00096006 | 0.00096006 | 9.0313e-05 | 0.0079953 | 0 | 8.8894e-05 | 0.0039325 | 0 | 6.645e-05 | 0.0010967 | 0
637575 | 5952630 | 1.5 | 0.00080449 | 0.010442 | 0.0025668 | 0.0010711 | 0.0010711 | 0.00010047 | 0.0085866 | 0 | 9.9172e-05 | 0.0041906 | 0 | 7.449e-05 | 0.0012155 | 0
637675 | 5952630 | 1.5 | 0.00091146 | 0.012067 | 0.0028789 | 0.0012073 | 0.0012073 | 0.00011292 | 0.0089972 | 0 | 0.00011179 | 0.0045486 | 0 | 8.4394e-05 | 0.0013599 | 0
637775 | 5952630 | 1.5 | 0.0010456 | 0.014077 | 0.0032719 | 0.0013775 | 0.0013775 | 0.00012845 | 0.0094331 | 0 | 0.00012755 | 0.0051131 | 0 | 9.6812e-05 | 0.0015388 | 0
637875 | 5952630 | 1.5 | 0.0012172 | 0.016175 | 0.0040947 | 0.0015943 | 0.0015943 | 0.00014822 | 0.0099412 | 0 | 0.00014762 | 0.0057808 | 0 | 0.0001127 | 0.0017646 | 0
637975 | 5952630 | 1.5 | 0.0014419 | 0.018874 | 0.0047746 | 0.0018766 | 0.0018766 | 0.000174 | 0.010904 | 0 | 0.00017376 | 0.0065609 | 0 | 0.00013351 | 0.0020561 | 0
638075 | 5952630 | 1.5 | 0.0017437 | 0.022426 | 0.0061156 | 0.0022538 | 0.0022538 | 0.00020858 | 0.01235 | 0 | 0.00020868 | 0.0075287 | 0 | 0.00016145 | 0.0024425 | 0
638175 | 5952630 | 1.5 | 0.0021617 | 0.02709 | 0.0076094 | 0.0027731 | 0.0027731 | 0.00025649 | 0.015426 | 0 | 0.00025677 | 0.0087828 | 0 | 0.00020015 | 0.0029738 | 0
638275 | 5952630 | 1.5 | 0.002762 | 0.032719 | 0.0099741 | 0.003515 | 0.003515 | 0.00032522 | 0.01955 | 0 | 0.00032546 | 0.010801 | 0 | 0.00025574 | 0.0037455 | 0
638375 | 5952630 | 1.5 | 0.0036712 | 0.0413 | 0.012196 | 0.0046308 | 0.0046308 | 0.00042975 | 0.024651 | 0 | 0.00042878 | 0.013792 | 0 | 0.00033993 | 0.0049602 | 0
638475 | 5952630 | 1.5 | 0.0051456 | 0.060643 | 0.016646 | 0.0064262 | 0.0064262 | 0.00060043 | 0.034973 | 0 | 0.00059502 | 0.019357 | 0 | 0.00047644 | 0.0070712 | 0
638575 | 5952630 | 1.5 | 0.0077127 | 0.087909 | 0.025423 | 0.0095447 | 0.0095447 | 0.00090106 | 0.049503 | 0 | 0.00088377 | 0.029945 | 0 | 0.00071414 | 0.010906 | 0
638675 | 5952630 | 1.5 | 0.01232 | 0.13624 | 0.045119 | 0.015264 | 0.015264 | 0.0014366 | 0.076012 | 0 | 0.0014134 | 0.050036 | 0 | 0.0011408 | 0.014986 | 0
638775 | 5952630 | 1.5 | 0.021711 | 0.18064 | 0.081806 | 0.026 | 0.026 | 0.0023833 | 0.12473 | 0 | 0.0024074 | 0.084997 | 0 | 0.0020102 | 0.022991 | 0
638875 | 5952630 | 1.5 | 0.072022 | 0.35109 | 0.23535 | 0.073294 | 0.073294 | 0.0068079 | 0.095903 | 0 | 0.0067865 | 0.062547 | 0 | 0.0066687 | 0.036463 | 0
638975 | 5952630 | 1.5 | 0.07054 | 0.24055 | 0.18197 | 0.069316 | 0.069316 | 0.0064043 | 0.097086 | 0 | 0.0064182 | 0.064242 | 0 | 0.0065315 | 0.023003 | 0
639075 | 5952630 | 1.5 | 0.042843 | 0.15103 | 0.11081 | 0.041411 | 0.041411 | 0.0038545 | 0.062621 | 0 | 0.0038344 | 0.040068 | 0 | 0.003967 | 0.014529 | 0
639175 | 5952630 | 1.5 | 0.027922 | 0.10778 | 0.076911 | 0.026895 | 0.026895 | 0.0025296 | 0.043297 | 0 | 0.0024902 | 0.026512 | 0 | 0.0025854 | 0.011823 | 0
639275 | 5952630 | 1.5 | 0.019458 | 0.082488 | 0.052425 | 0.018741 | 0.018741 | 0.0017829 | 0.031785 | 0 | 0.0017353 | 0.018871 | 0 | 0.0018017 | 0.0082166 | 0
639375 | 5952630 | 1.5 | 0.014353 | 0.062141 | 0.038584 | 0.013827 | 0.013827 | 0.0013252 | 0.024436 | 0 | 0.0012802 | 0.014105 | 0 | 0.001329 | 0.0069044 | 0
639475 | 5952630 | 1.5 | 0.01105 | 0.051005 | 0.031448 | 0.010651 | 0.010651 | 0.0010241 | 0.019351 | 0 | 0.00098621 | 0.011728 | 0 | 0.0010232 | 0.0058167 | 0
639575 | 5952630 | 1.5 | 0.0088002 | 0.042388 | 0.025925 | 0.0084885 | 0.0084885 | 0.00081792 | 0.016751 | 0 | 0.00078598 | 0.0098797 | 0 | 0.00081483 | 0.004987 | 0
639675 | 5952630 | 1.5 | 0.0071984 | 0.035675 | 0.021328 | 0.0069484 | 0.0069484 | 0.00066996 | 0.014572 | 0 | 0.00064337 | 0.0084161 | 0 | 0.00066652 | 0.0043008 | 0
639775 | 5952630 | 1.5 | 0.0060225 | 0.030457 | 0.017889 | 0.0058176 | 0.0058176 | 0.00056141 | 0.013068 | 0 | 0.00053867 | 0.0073158 | 0 | 0.00055764 | 0.0037465 | 0
639875 | 5952630 | 1.5 | 0.0051354 | 0.026377 | 0.015326 | 0.0049645 | 0.0049645 | 0.00047965 | 0.011825 | 0 | 0.00045968 | 0.0066025 | 0 | 0.0004755 | 0.0032993 | 0
639975 | 5952630 | 1.5 | 0.0044489 | 0.02314 | 0.013173 | 0.0043044 | 0.0043044 | 0.00041629 | 0.010872 | 0 | 0.00039855 | 0.006009 | 0 | 0.00041194 | 0.0029359 | 0
640075 | 5952630 | 1.5 | 0.0039061 | 0.020558 | 0.011511 | 0.0037823 | 0.0037823 | 0.00036617 | 0.010227 | 0 | 0.00035021 | 0.0055476 | 0 | 0.00036168 | 0.0026372 | 0
640175 | 5952630 | 1.5 | 0.0034694 | 0.018473 | 0.010315 | 0.0033622 | 0.0033622 | 0.00032588 | 0.0099969 | 0 | 0.00031132 | 0.0052103 | 0 | 0.00032124 | 0.002389 | 0
640275 | 5952630 | 1.5 | 0.0031118 | 0.016762 | 0.009407 | 0.0030182 | 0.0030182 | 0.0002929 | 0.0095742 | 0 | 0.00027947 | 0.0049301 | 0 | 0.00028813 | 0.0021796 | 0
640375 | 5952630 | 1.5 | 0.002815 | 0.015339 | 0.0085647 | 0.0027326 | 0.0027326 | 0.00026553 | 0.0091549 | 0 | 0.00025302 | 0.004721 | 0 | 0.00026064 | 0.0020012 | 0
640475 | 5952630 | 1.5 | 0.0025651 | 0.014134 | 0.0077857 | 0.0024922 | 0.0024922 | 0.00024249 | 0.0087551 | 0 | 0.00023076 | 0.0045271 | 0 | 0.00023751 | 0.0018312 | 0
640575 | 5952630 | 1.5 | 0.0023523 | 0.013102 | 0.0070607 | 0.0022875 | 0.0022875 | 0.00022286 | 0.0083385 | 0 | 0.00021181 | 0.0043465 | 0 | 0.00021781 | 0.0016828 | 0
640675 | 5952630 | 1.5 | 0.0021693 | 0.01221 | 0.006405 | 0.0021114 | 0.0021114 | 0.00020597 | 0.0079445 | 0 | 0.0001955 | 0.0040857 | 0 | 0.00020086 | 0.0015553 | 0
640775 | 5952630 | 1.5 | 0.0020105 | 0.01143 | 0.0058395 | 0.0019585 | 0.0019585 | 0.00019128 | 0.007573 | 0 | 0.00018134 | 0.0038415 | 0 | 0.00018616 | 0.0014447 | 0
640875 | 5952630 | 1.5 | 0.0018714 | 0.010744 | 0.0053481 | 0.0018246 | 0.0018246 | 0.00017841 | 0.0072231 | 0 | 0.00016895 | 0.0036198 | 0 | 0.00017328 | 0.001348 | 0
640975 | 5952630 | 1.5 | 0.0017489 | 0.010134 | 0.0049472 | 0.0017066 | 0.0017066 | 0.00016704 | 0.0068941 | 0 | 0.00015802 | 0.003472 | 0 | 0.00016193 | 0.0012629 | 0
641075 | 5952630 | 1.5 | 0.0016401 | 0.00959 | 0.0046112 | 0.0016018 | 0.0016018 | 0.00015695 | 0.0066316 | 0 | 0.00014831 | 0.003359 | 0 | 0.00015186 | 0.0011873 | 0
641175 | 5952630 | 1.5 | 0.0015429 | 0.0091004 | 0.0043111 | 0.0015082 | 0.0015082 | 0.00014792 | 0.0064516 | 0 | 0.00013965 | 0.0032263 | 0 | 0.00014286 | 0.0011198 | 0
641275 | 5952630 | 1.5 | 0.0014558 | 0.0086574 | 0.0040422 | 0.0014242 | 0.0014242 | 0.00013981 | 0.0062659 | 0 | 0.00013187 | 0.003072 | 0 | 0.0001348 | 0.0010593 | 0
641375 | 5952630 | 1.5 | 0.0013772 | 0.0082387 | 0.0037999 | 0.0013484 | 0.0013484 | 0.00013249 | 0.0060509 | 0 | 0.00012485 | 0.0029553 | 0 | 0.00012752 | 0.0010047 | 0
636375 | 5952730 | 1.5 | 0.00031378 | 0.0040937 | 0.0011836 | 0.00042662 | 0.00042662 | 4.0029e-05 | 0.004894 | 0 | 3.9502e-05 | 0.0023283 | 0 | 2.9054e-05 | 0.00049421 | 0
636475 | 5952730 | 1.5 | 0.00033216 | 0.004335 | 0.0012475 | 0.00044995 | 0.00044995 | 4.2118e-05 | 0.0049524 | 0 | 4.1662e-05 | 0.0023772 | 0 | 3.0756e-05 | 0.00051996 | 0
636575 | 5952730 | 1.5 | 0.00035262 | 0.0046008 | 0.0013174 | 0.00047581 | 0.00047581 | 4.4426e-05 | 0.0050022 | 0 | 4.4056e-05 | 0.0024334 | 0 | 3.265e-05 | 0.00054829 | 0
636675 | 5952730 | 1.5 | 0.0003755 | 0.0048948 | 0.0013939 | 0.00050462 | 0.00050462 | 4.6994e-05 | 0.0050506 | 0 | 4.6725e-05 | 0.0024834 | 0 | 3.4768e-05 | 0.00057962 | 0
636775 | 5952730 | 1.5 | 0.00040123 | 0.0052207 | 0.0014782 | 0.0005369 | 0.0005369 | 4.9861e-05 | 0.005208 | 0 | 4.9713e-05 | 0.0026196 | 0 | 3.7151e-05 | 0.00061445 | 0
636875 | 5952730 | 1.5 | 0.00043035 | 0.0055833 | 0.0015735 | 0.00057325 | 0.00057325 | 5.3086e-05 | 0.0055137 | 0 | 5.3078e-05 | 0.0027239 | 0 | 3.9847e-05 | 0.00065339 | 0
636975 | 5952730 | 1.5 | 0.00046354 | 0.0059888 | 0.0016862 | 0.00061448 | 0.00061448 | 5.6741e-05 | 0.005534 | 0 | 5.6897e-05 | 0.0028888 | 0 | 4.292e-05 | 0.00069728 | 0
637075 | 5952730 | 1.5 | 0.00050166 | 0.0064479 | 0.0018116 | 0.00066162 | 0.00066162 | 6.092e-05 | 0.0054157 | 0 | 6.1261e-05 | 0.0030382 | 0 | 4.645e-05 | 0.00074717 | 0
637175 | 5952730 | 1.5 | 0.00054581 | 0.0069592 | 0.0019517 | 0.00071594 | 0.00071594 | 6.5746e-05 | 0.0054389 | 0 | 6.629e-05 | 0.0032027 | 0 | 5.0538e-05 | 0.00080439 | 0
637275 | 5952730 | 1.5 | 0.00059744 | 0.0075433 | 0.0021086 | 0.00077912 | 0.00077912 | 7.1376e-05 | 0.0060634 | 0 | 7.214e-05 | 0.0033811 | 0 | 5.5318e-05 | 0.00087075 | 0
637375 | 5952730 | 1.5 | 0.00065837 | 0.0082081 | 0.0023213 | 0.0008533 | 0.0008533 | 7.8013e-05 | 0.0064446 | 0 | 7.9009e-05 | 0.0036327 | 0 | 6.096e-05 | 0.00094872 | 0
637475 | 5952730 | 1.5 | 0.00073115 | 0.008968 | 0.0025289 | 0.00094144 | 0.00094144 | 8.5951e-05 | 0.0069123 | 0 | 8.717e-05 | 0.0038886 | 0 | 6.7699e-05 | 0.0010418 | 0
637575 | 5952730 | 1.5 | 0.00081923 | 0.0098388 | 0.0027925 | 0.0010475 | 0.0010475 | 9.5586e-05 | 0.0075928 | 0 | 9.699e-05 | 0.0040933 | 0 | 7.5855e-05 | 0.0011554 | 0
637675 | 5952730 | 1.5 | 0.00092731 | 0.010972 | 0.0031588 | 0.0011769 | 0.0011769 | 0.00010746 | 0.0085697 | 0 | 0.00010898 | 0.0044682 | 0 | 8.5862e-05 | 0.0012968 | 0
637775 | 5952730 | 1.5 | 0.0010621 | 0.01249 | 0.0034877 | 0.0013374 | 0.0013374 | 0.00012233 | 0.009812 | 0 | 0.00012383 | 0.0051277 | 0 | 9.8341e-05 | 0.0014775 | 0
637875 | 5952730 | 1.5 | 0.0012332 | 0.014628 | 0.0039733 | 0.0015397 | 0.0015397 | 0.00014135 | 0.010658 | 0 | 0.00014257 | 0.005827 | 0 | 0.00011418 | 0.0017148 | 0
637975 | 5952730 | 1.5 | 0.0014538 | 0.017177 | 0.0045011 | 0.0017993 | 0.0017993 | 0.00016607 | 0.012467 | 0 | 0.0001666 | 0.0065927 | 0 | 0.00013461 | 0.0020356 | 0
638075 | 5952730 | 1.5 | 0.0017439 | 0.020922 | 0.0053429 | 0.0021392 | 0.0021392 | 0.00019894 | 0.014042 | 0 | 0.00019808 | 0.0079758 | 0 | 0.00016148 | 0.0024823 | 0
638175 | 5952730 | 1.5 | 0.0021308 | 0.02621 | 0.0061507 | 0.0025923 | 0.0025923 | 0.00024324 | 0.016753 | 0 | 0.00024003 | 0.0091632 | 0 | 0.00019729 | 0.0031208 | 0
638275 | 5952730 | 1.5 | 0.0026534 | 0.031378 | 0.0079301 | 0.0032074 | 0.0032074 | 0.00030384 | 0.018942 | 0 | 0.00029699 | 0.011194 | 0 | 0.00024568 | 0.0038843 | 0
638375 | 5952730 | 1.5 | 0.0033562 | 0.037356 | 0.011044 | 0.0040481 | 0.0040481 | 0.0003851 | 0.024164 | 0 | 0.00037482 | 0.013332 | 0 | 0.00031076 | 0.0046129 | 0
638475 | 5952730 | 1.5 | 0.0042805 | 0.048955 | 0.014832 | 0.0051893 | 0.0051893 | 0.0004907 | 0.030422 | 0 | 0.00048049 | 0.017464 | 0 | 0.00039634 | 0.0056685 | 0
638575 | 5952730 | 1.5 | 0.0054726 | 0.061858 | 0.020292 | 0.0066888 | 0.0066888 | 0.00062406 | 0.040817 | 0 | 0.00061933 | 0.024098 | 0 | 0.00050673 | 0.0070872 | 0
638675 | 5952730 | 1.5 | 0.0075529 | 0.071968 | 0.027011 | 0.008916 | 0.008916 | 0.000802 | 0.053187 | 0 | 0.00082556 | 0.032024 | 0 | 0.00069934 | 0.0079603 | 0
638775 | 5952730 | 1.5 | 0.013828 | 0.10291 | 0.058117 | 0.014877 | 0.014877 | 0.0013822 | 0.067833 | 0 | 0.0013775 | 0.043741 | 0 | 0.0012804 | 0.012073 | 0
638875 | 5952730 | 1.5 | 0.029255 | 0.17193 | 0.095163 | 0.029687 | 0.029687 | 0.0027762 | 0.068232 | 0 | 0.0027488 | 0.040985 | 0 | 0.0027088 | 0.018024 | 0
638975 | 5952730 | 1.5 | 0.035786 | 0.13687 | 0.10899 | 0.035451 | 0.035451 | 0.0033141 | 0.063108 | 0 | 0.0032825 | 0.040849 | 0 | 0.0033136 | 0.012925 | 0
639075 | 5952730 | 1.5 | 0.026774 | 0.098916 | 0.073991 | 0.026297 | 0.026297 | 0.0024216 | 0.051406 | 0 | 0.0024349 | 0.031133 | 0 | 0.0024791 | 0.0098955 | 0
639175 | 5952730 | 1.5 | 0.019741 | 0.071398 | 0.051787 | 0.019119 | 0.019119 | 0.0017625 | 0.038442 | 0 | 0.0017702 | 0.023007 | 0 | 0.0018279 | 0.0070124 | 0
639275 | 5952730 | 1.5 | 0.015213 | 0.057957 | 0.041277 | 0.014638 | 0.014638 | 0.0013526 | 0.029777 | 0 | 0.0013554 | 0.017236 | 0 | 0.0014086 | 0.0055767 | 0
639375 | 5952730 | 1.5 | 0.012131 | 0.047192 | 0.032021 | 0.011659 | 0.011659 | 0.0010854 | 0.023176 | 0 | 0.0010795 | 0.0134 | 0 | 0.0011232 | 0.0051123 | 0
639475 | 5952730 | 1.5 | 0.009892 | 0.040512 | 0.025424 | 0.0095122 | 0.0095122 | 0.00089559 | 0.019433 | 0 | 0.00088075 | 0.011247 | 0 | 0.00091592 | 0.0047137 | 0
639575 | 5952730 | 1.5 | 0.0082091 | 0.037558 | 0.021602 | 0.0079023 | 0.0079023 | 0.00075265 | 0.01665 | 0 | 0.0007317 | 0.0095768 | 0 | 0.00076011 | 0.0037397 | 0
639675 | 5952730 | 1.5 | 0.0069188 | 0.032544 | 0.017998 | 0.0066666 | 0.0066666 | 0.00064018 | 0.014266 | 0 | 0.00061728 | 0.008229 | 0 | 0.00064063 | 0.0033502 | 0
639775 | 5952730 | 1.5 | 0.0059153 | 0.028816 | 0.015903 | 0.0057045 | 0.0057045 | 0.0005506 | 0.012951 | 0 | 0.0005282 | 0.007243 | 0 | 0.00054771 | 0.0031558 | 0
639875 | 5952730 | 1.5 | 0.0051212 | 0.025614 | 0.014046 | 0.0049431 | 0.0049431 | 0.00047797 | 0.011947 | 0 | 0.0004577 | 0.0064716 | 0 | 0.00047418 | 0.0028497 | 0
639975 | 5952730 | 1.5 | 0.0044859 | 0.02291 | 0.012743 | 0.0043339 | 0.0043339 | 0.00041933 | 0.011108 | 0 | 0.00040128 | 0.005864 | 0 | 0.00041536 | 0.0025472 | 0
640075 | 5952730 | 1.5 | 0.003971 | 0.020646 | 0.011496 | 0.0038397 | 0.0038397 | 0.00037157 | 0.010141 | 0 | 0.00035553 | 0.0056185 | 0 | 0.00036769 | 0.0023 | 0
640175 | 5952730 | 1.5 | 0.0035476 | 0.018737 | 0.010569 | 0.0034332 | 0.0034332 | 0.00033209 | 0.0095545 | 0 | 0.00031789 | 0.0053426 | 0 | 0.00032848 | 0.0020951 | 0
640275 | 5952730 | 1.5 | 0.0031952 | 0.017115 | 0.0093964 | 0.0030947 | 0.0030947 | 0.00029916 | 0.00878 | 0 | 0.00028655 | 0.0049271 | 0 | 0.00029585 | 0.0019228 | 0
640375 | 5952730 | 1.5 | 0.002899 | 0.015727 | 0.0085744 | 0.0028101 | 0.0028101 | 0.00027154 | 0.0084719 | 0 | 0.0002602 | 0.0046229 | 0 | 0.00026842 | 0.0017761 | 0
640475 | 5952730 | 1.5 | 0.0026472 | 0.014527 | 0.0078386 | 0.0025682 | 0.0025682 | 0.00024812 | 0.0085061 | 0 | 0.0002378 | 0.0043339 | 0 | 0.00024511 | 0.0016621 | 0
640575 | 5952730 | 1.5 | 0.0024312 | 0.013483 | 0.0072233 | 0.0023606 | 0.0023606 | 0.00022808 | 0.0081975 | 0 | 0.00021857 | 0.0040723 | 0 | 0.00022511 | 0.0015607 | 0
640675 | 5952730 | 1.5 | 0.0022443 | 0.012566 | 0.0065664 | 0.0021809 | 0.0021809 | 0.00021076 | 0.0077668 | 0 | 0.00020193 | 0.0039175 | 0 | 0.0002078 | 0.0014691 | 0
640775 | 5952730 | 1.5 | 0.0020811 | 0.011755 | 0.0060449 | 0.002024 | 0.002024 | 0.00019565 | 0.007353 | 0 | 0.00018741 | 0.0037715 | 0 | 0.0001927 | 0.0013862 | 0
640875 | 5952730 | 1.5 | 0.0019378 | 0.011034 | 0.0055586 | 0.0018861 | 0.0018861 | 0.0001824 | 0.0069355 | 0 | 0.00017464 | 0.0035992 | 0 | 0.00017943 | 0.0013109 | 0
640975 | 5952730 | 1.5 | 0.0018111 | 0.010389 | 0.005129 | 0.0017642 | 0.0017642 | 0.00017069 | 0.0065045 | 0 | 0.00016335 | 0.0034638 | 0 | 0.00016769 | 0.0012423 | 0
641075 | 5952730 | 1.5 | 0.0016983 | 0.0098084 | 0.0047944 | 0.0016557 | 0.0016557 | 0.00016029 | 0.0061113 | 0 | 0.0001533 | 0.0033765 | 0 | 0.00015725 | 0.0011797 | 0
641175 | 5952730 | 1.5 | 0.0015974 | 0.0092832 | 0.0045679 | 0.0015586 | 0.0015586 | 0.00015099 | 0.0059254 | 0 | 0.00014431 | 0.0032481 | 0 | 0.00014791 | 0.0011223 | 0
641275 | 5952730 | 1.5 | 0.0015068 | 0.008806 | 0.0043164 | 0.0014713 | 0.0014713 | 0.00014265 | 0.0058724 | 0 | 0.00013623 | 0.003139 | 0 | 0.00013951 | 0.0010696 | 0
641375 | 5952730 | 1.5 | 0.0014249 | 0.008371 | 0.0040607 | 0.0013924 | 0.0013924 | 0.00013512 | 0.0057155 | 0 | 0.00012893 | 0.0030535 | 0 | 0.00013194 | 0.0010211 | 0
636375 | 5952830 | 1.5 | 0.00031963 | 0.003774 | 0.00101 | 0.00042319 | 0.00042319 | 3.858e-05 | 0.0040921 | 0 | 3.9184e-05 | 0.002299 | 0 | 2.9596e-05 | 0.00047615 | 0
636475 | 5952830 | 1.5 | 0.00033847 | 0.0040701 | 0.0011012 | 0.00044609 | 0.00044609 | 4.0572e-05 | 0.0043967 | 0 | 4.1304e-05 | 0.0023793 | 0 | 3.134e-05 | 0.00050008 | 0
636575 | 5952830 | 1.5 | 0.00035943 | 0.0044023 | 0.0012051 | 0.00047143 | 0.00047143 | 4.2784e-05 | 0.0044872 | 0 | 4.365e-05 | 0.0024947 | 0 | 3.3281e-05 | 0.00052648 | 0
636675 | 5952830 | 1.5 | 0.00038287 | 0.0047757 | 0.001324 | 0.00049963 | 0.00049963 | 4.526e-05 | 0.0045673 | 0 | 4.6262e-05 | 0.002588 | 0 | 3.5451e-05 | 0.00055582 | 0
636775 | 5952830 | 1.5 | 0.00040921 | 0.0051967 | 0.0013966 | 0.00053116 | 0.00053116 | 4.8049e-05 | 0.0048591 | 0 | 4.9182e-05 | 0.0027314 | 0 | 3.789e-05 | 0.00058867 | 0
636875 | 5952830 | 1.5 | 0.000439 | 0.0056726 | 0.0014948 | 0.00056663 | 0.00056663 | 5.1215e-05 | 0.0052817 | 0 | 5.2466e-05 | 0.0027701 | 0 | 4.0648e-05 | 0.0006258 | 0
636975 | 5952830 | 1.5 | 0.0004729 | 0.0062122 | 0.0017393 | 0.00060678 | 0.00060678 | 5.4832e-05 | 0.0053562 | 0 | 5.6183e-05 | 0.0028984 | 0 | 4.3787e-05 | 0.0006682 | 0
637075 | 5952830 | 1.5 | 0.00051175 | 0.0067361 | 0.00187 | 0.00065255 | 0.00065255 | 5.9e-05 | 0.0058701 | 0 | 6.0421e-05 | 0.0030034 | 0 | 4.7385e-05 | 0.00071721 | 0
637175 | 5952830 | 1.5 | 0.00055664 | 0.0072152 | 0.0019035 | 0.00070515 | 0.00070515 | 6.3848e-05 | 0.0063537 | 0 | 6.5292e-05 | 0.0032203 | 0 | 5.154e-05 | 0.00077465 | 0
637275 | 5952830 | 1.5 | 0.00060891 | 0.0077835 | 0.0021652 | 0.00076611 | 0.00076611 | 6.9531e-05 | 0.0068948 | 0 | 7.0936e-05 | 0.0034493 | 0 | 5.6381e-05 | 0.00084302 | 0
637375 | 5952830 | 1.5 | 0.00067034 | 0.0083931 | 0.0023211 | 0.00083739 | 0.00083739 | 7.6262e-05 | 0.0070961 | 0 | 7.7536e-05 | 0.0036118 | 0 | 6.2069e-05 | 0.00092581 | 0
637475 | 5952830 | 1.5 | 0.00074323 | 0.0092504 | 0.0024785 | 0.00092162 | 0.00092162 | 8.4332e-05 | 0.0079068 | 0 | 8.5336e-05 | 0.0040065 | 0 | 6.8817e-05 | 0.001028 | 0
637575 | 5952830 | 1.5 | 0.00083063 | 0.010349 | 0.0026358 | 0.0010223 | 0.0010223 | 9.4086e-05 | 0.0084461 | 0 | 9.4658e-05 | 0.0044499 | 0 | 7.691e-05 | 0.001157 | 0
637675 | 5952830 | 1.5 | 0.00093658 | 0.011667 | 0.0029127 | 0.0011441 | 0.0011441 | 0.000106 | 0.0092025 | 0 | 0.00010593 | 0.0047989 | 0 | 8.6721e-05 | 0.0013231 | 0
637775 | 5952830 | 1.5 | 0.0010661 | 0.013367 | 0.003235 | 0.0012928 | 0.0012928 | 0.00012065 | 0.0099457 | 0 | 0.0001197 | 0.0052884 | 0 | 9.8712e-05 | 0.0015401 | 0
637875 | 5952830 | 1.5 | 0.0012259 | 0.015371 | 0.0035807 | 0.0014765 | 0.0014765 | 0.00013888 | 0.010974 | 0 | 0.00013671 | 0.0060201 | 0 | 0.00011351 | 0.0018268 | 0
637975 | 5952830 | 1.5 | 0.0014238 | 0.016626 | 0.0040386 | 0.001705 | 0.001705 | 0.00016171 | 0.011711 | 0 | 0.00015787 | 0.0066982 | 0 | 0.00013183 | 0.0020718 | 0
638075 | 5952830 | 1.5 | 0.0016671 | 0.017516 | 0.005252 | 0.0019893 | 0.0019893 | 0.00018994 | 0.013802 | 0 | 0.0001842 | 0.0076486 | 0 | 0.00015437 | 0.002356 | 0
638175 | 5952830 | 1.5 | 0.0019613 | 0.02207 | 0.0065874 | 0.00234 | 0.00234 | 0.00022418 | 0.015518 | 0 | 0.00021667 | 0.0087318 | 0 | 0.0001816 | 0.0028205 | 0
638275 | 5952830 | 1.5 | 0.0023039 | 0.028241 | 0.0078688 | 0.0027617 | 0.0027617 | 0.00026268 | 0.018034 | 0 | 0.00025572 | 0.010242 | 0 | 0.00021332 | 0.0032686 | 0
638375 | 5952830 | 1.5 | 0.0026891 | 0.031146 | 0.0091753 | 0.0032507 | 0.0032507 | 0.00030389 | 0.02179 | 0 | 0.00030099 | 0.012087 | 0 | 0.00024899 | 0.0036077 | 0
638475 | 5952830 | 1.5 | 0.0031525 | 0.033009 | 0.010351 | 0.0038164 | 0.0038164 | 0.00035392 | 0.026122 | 0 | 0.00035337 | 0.014584 | 0 | 0.0002919 | 0.0037297 | 0
638575 | 5952830 | 1.5 | 0.0039582 | 0.040658 | 0.013169 | 0.0046254 | 0.0046254 | 0.00041282 | 0.031097 | 0 | 0.00042828 | 0.017396 | 0 | 0.0003665 | 0.0043016 | 0
638675 | 5952830 | 1.5 | 0.0058803 | 0.054745 | 0.022493 | 0.0063838 | 0.0063838 | 0.0005932 | 0.038427 | 0 | 0.00059109 | 0.022766 | 0 | 0.00054447 | 0.006039 | 0
638775 | 5952830 | 1.5 | 0.009454 | 0.061977 | 0.036659 | 0.0099081 | 0.0099081 | 0.00090044 | 0.039262 | 0 | 0.00091742 | 0.024547 | 0 | 0.00087537 | 0.0089385 | 0
638875 | 5952830 | 1.5 | 0.015992 | 0.095755 | 0.054436 | 0.016189 | 0.016189 | 0.0015177 | 0.044404 | 0 | 0.0014989 | 0.026266 | 0 | 0.0014807 | 0.011062 | 0
638975 | 5952830 | 1.5 | 0.020021 | 0.08847 | 0.068129 | 0.019838 | 0.019838 | 0.0018308 | 0.038275 | 0 | 0.0018368 | 0.022932 | 0 | 0.0018538 | 0.0085252 | 0
639075 | 5952830 | 1.5 | 0.017694 | 0.064614 | 0.049901 | 0.017488 | 0.017488 | 0.0016325 | 0.037692 | 0 | 0.0016192 | 0.021884 | 0 | 0.0016384 | 0.0066859 | 0
639175 | 5952830 | 1.5 | 0.014139 | 0.054273 | 0.039911 | 0.013895 | 0.013895 | 0.0012779 | 0.031669 | 0 | 0.0012865 | 0.018364 | 0 | 0.0013092 | 0.0053173 | 0
639275 | 5952830 | 1.5 | 0.011438 | 0.044397 | 0.031436 | 0.011122 | 0.011122 | 0.0010222 | 0.024731 | 0 | 0.0010298 | 0.014897 | 0 | 0.0010591 | 0.0043935 | 0
639375 | 5952830 | 1.5 | 0.0094966 | 0.037441 | 0.026191 | 0.0091602 | 0.0091602 | 0.00084264 | 0.021671 | 0 | 0.00084816 | 0.01245 | 0 | 0.00087932 | 0.0039446 | 0
639475 | 5952830 | 1.5 | 0.0080586 | 0.031577 | 0.02246 | 0.0077463 | 0.0077463 | 0.00071253 | 0.018624 | 0 | 0.00071725 | 0.010463 | 0 | 0.00074617 | 0.0032825 | 0
639575 | 5952830 | 1.5 | 0.0069446 | 0.028521 | 0.019435 | 0.0066727 | 0.0066727 | 0.000616 | 0.015214 | 0 | 0.00061785 | 0.0089466 | 0 | 0.00064302 | 0.0030751 | 0
639675 | 5952830 | 1.5 | 0.0060519 | 0.025043 | 0.016518 | 0.0058198 | 0.0058198 | 0.000542 | 0.013817 | 0 | 0.00053887 | 0.0079042 | 0 | 0.00056036 | 0.0030565 | 0
639775 | 5952830 | 1.5 | 0.005322 | 0.022475 | 0.013866 | 0.0051246 | 0.0051246 | 0.00048275 | 0.0126 | 0 | 0.0004745 | 0.0070668 | 0 | 0.00049277 | 0.0026339 | 0
639875 | 5952830 | 1.5 | 0.0047171 | 0.022292 | 0.012333 | 0.0045486 | 0.0045486 | 0.00043318 | 0.011727 | 0 | 0.00042117 | 0.0063242 | 0 | 0.00043677 | 0.0023431 | 0
639975 | 5952830 | 1.5 | 0.0042123 | 0.020879 | 0.011254 | 0.0040671 | 0.0040671 | 0.00039068 | 0.011062 | 0 | 0.00037659 | 0.0057852 | 0 | 0.00039003 | 0.0020717 | 0
640075 | 5952830 | 1.5 | 0.003787 | 0.018259 | 0.010257 | 0.0036605 | 0.0036605 | 0.00035367 | 0.010578 | 0 | 0.00033894 | 0.0053861 | 0 | 0.00035065 | 0.0019876 | 0
640175 | 5952830 | 1.5 | 0.0034264 | 0.016972 | 0.0094506 | 0.0033152 | 0.0033152 | 0.00032153 | 0.0097611 | 0 | 0.00030697 | 0.0050311 | 0 | 0.00031726 | 0.0019231 | 0
640275 | 5952830 | 1.5 | 0.0031179 | 0.015745 | 0.0084341 | 0.0030195 | 0.0030195 | 0.00029327 | 0.0093286 | 0 | 0.00027958 | 0.0047275 | 0 | 0.00028869 | 0.0018506 | 0
640375 | 5952830 | 1.5 | 0.0028521 | 0.014715 | 0.0080049 | 0.0027645 | 0.0027645 | 0.00026857 | 0.0091418 | 0 | 0.00025597 | 0.0045142 | 0 | 0.00026409 | 0.0017752 | 0
640475 | 5952830 | 1.5 | 0.0026218 | 0.013741 | 0.007478 | 0.0025434 | 0.0025434 | 0.00024698 | 0.0087662 | 0 | 0.0002355 | 0.0043501 | 0 | 0.00024276 | 0.0016999 | 0
640575 | 5952830 | 1.5 | 0.002421 | 0.012866 | 0.0070881 | 0.0023505 | 0.0023505 | 0.00022809 | 0.0082723 | 0 | 0.00021764 | 0.0040113 | 0 | 0.00022417 | 0.0015972 | 0
640675 | 5952830 | 1.5 | 0.0022448 | 0.012077 | 0.0066748 | 0.0021811 | 0.0021811 | 0.00021145 | 0.0077156 | 0 | 0.00020196 | 0.0039353 | 0 | 0.00020785 | 0.0015047 | 0
640775 | 5952830 | 1.5 | 0.0020892 | 0.011365 | 0.0062607 | 0.0020315 | 0.0020315 | 0.00019672 | 0.0071752 | 0 | 0.0001881 | 0.0038561 | 0 | 0.00019345 | 0.0014211 | 0
640875 | 5952830 | 1.5 | 0.0019512 | 0.01072 | 0.0058877 | 0.0018986 | 0.0018986 | 0.00018366 | 0.0066359 | 0 | 0.0001758 | 0.0037595 | 0 | 0.00018066 | 0.0013453 | 0
640975 | 5952830 | 1.5 | 0.0018281 | 0.010136 | 0.0055117 | 0.0017802 | 0.0017802 | 0.00017205 | 0.0064153 | 0 | 0.00016483 | 0.0035787 | 0 | 0.00016927 | 0.0012763 | 0
641075 | 5952830 | 1.5 | 0.0017178 | 0.009603 | 0.0051786 | 0.0016739 | 0.0016739 | 0.00016167 | 0.006201 | 0 | 0.00015499 | 0.0034016 | 0 | 0.00015905 | 0.0012132 | 0
641175 | 5952830 | 1.5 | 0.0016184 | 0.0091161 | 0.0049314 | 0.0015782 | 0.0015782 | 0.00015235 | 0.0060524 | 0 | 0.00014613 | 0.0032512 | 0 | 0.00014986 | 0.0011553 | 0
641275 | 5952830 | 1.5 | 0.0015287 | 0.0086698 | 0.0046787 | 0.0014917 | 0.0014917 | 0.00014396 | 0.0060618 | 0 | 0.00013812 | 0.0030848 | 0 | 0.00014155 | 0.001102 | 0
641375 | 5952830 | 1.5 | 0.0014473 | 0.0082602 | 0.004396 | 0.0014133 | 0.0014133 | 0.00013637 | 0.0060326 | 0 | 0.00013086 | 0.0029337 | 0 | 0.00013401 | 0.0010527 | 0
636375 | 5952930 | 1.5 | 0.00032603 | 0.00395 | 0.0011406 | 0.00042 | 0.00042 | 3.7724e-05 | 0.0043647 | 0 | 3.8889e-05 | 0.0022665 | 0 | 3.0188e-05 | 0.00046049 | 0
636475 | 5952930 | 1.5 | 0.00034533 | 0.0042461 | 0.0011994 | 0.00044253 | 0.00044253 | 3.9765e-05 | 0.0046665 | 0 | 4.0975e-05 | 0.0023683 | 0 | 3.1975e-05 | 0.00048415 | 0
636575 | 5952930 | 1.5 | 0.00036677 | 0.0045737 | 0.0012805 | 0.00046744 | 0.00046744 | 4.2049e-05 | 0.0049516 | 0 | 4.3282e-05 | 0.0024572 | 0 | 3.396e-05 | 0.00051063 | 0
636675 | 5952930 | 1.5 | 0.00039071 | 0.0049356 | 0.001361 | 0.00049512 | 0.00049512 | 4.4617e-05 | 0.005237 | 0 | 4.5845e-05 | 0.0025565 | 0 | 3.6177e-05 | 0.00054059 | 0
636775 | 5952930 | 1.5 | 0.00041754 | 0.005335 | 0.0014494 | 0.00052602 | 0.00052602 | 4.7515e-05 | 0.0055388 | 0 | 4.8706e-05 | 0.0027046 | 0 | 3.8661e-05 | 0.00057479 | 0
636875 | 5952930 | 1.5 | 0.00044781 | 0.0057651 | 0.001547 | 0.00056071 | 0.00056071 | 5.0812e-05 | 0.005623 | 0 | 5.1918e-05 | 0.002793 | 0 | 4.1464e-05 | 0.00061431 | 0
636975 | 5952930 | 1.5 | 0.00048216 | 0.0060837 | 0.0016198 | 0.00059992 | 0.00059992 | 5.4589e-05 | 0.0061004 | 0 | 5.5548e-05 | 0.0029292 | 0 | 4.4644e-05 | 0.00066053 | 0
637075 | 5952930 | 1.5 | 0.00052133 | 0.0066164 | 0.0016941 | 0.0006445 | 0.0006445 | 5.8934e-05 | 0.006261 | 0 | 5.9676e-05 | 0.0030472 | 0 | 4.8272e-05 | 0.00071533 | 0
637175 | 5952930 | 1.5 | 0.00056629 | 0.0073656 | 0.0018299 | 0.00069553 | 0.00069553 | 6.3945e-05 | 0.006606 | 0 | 6.4401e-05 | 0.0033049 | 0 | 5.2434e-05 | 0.00078115 | 0
637275 | 5952930 | 1.5 | 0.00061821 | 0.007982 | 0.0020458 | 0.00075437 | 0.00075437 | 6.976e-05 | 0.007184 | 0 | 6.9849e-05 | 0.0035413 | 0 | 5.7242e-05 | 0.00086126 | 0
637375 | 5952930 | 1.5 | 0.00067853 | 0.0086293 | 0.0022231 | 0.00082267 | 0.00082267 | 7.6549e-05 | 0.0075622 | 0 | 7.6173e-05 | 0.0037623 | 0 | 6.2827e-05 | 0.00095991 | 0
637475 | 5952930 | 1.5 | 0.00074894 | 0.0092858 | 0.0023682 | 0.00090249 | 0.00090249 | 8.4531e-05 | 0.0079 | 0 | 8.3564e-05 | 0.0040349 | 0 | 6.9347e-05 | 0.0010825 | 0
637575 | 5952930 | 1.5 | 0.00083155 | 0.0099239 | 0.0025487 | 0.00099643 | 0.00099643 | 9.3962e-05 | 0.0082952 | 0 | 9.2262e-05 | 0.00441 | 0 | 7.6995e-05 | 0.0012356 | 0
637675 | 5952930 | 1.5 | 0.00092866 | 0.010491 | 0.0027292 | 0.0011075 | 0.0011075 | 0.00010517 | 0.0089144 | 0 | 0.00010255 | 0.0047739 | 0 | 8.5987e-05 | 0.0013189 | 0
637775 | 5952930 | 1.5 | 0.0010425 | 0.010911 | 0.0032782 | 0.0012389 | 0.0012389 | 0.00011846 | 0.0098088 | 0 | 0.00011471 | 0.0052184 | 0 | 9.6525e-05 | 0.0014788 | 0
637875 | 5952930 | 1.5 | 0.0011748 | 0.012711 | 0.0039334 | 0.0013938 | 0.0013938 | 0.00013404 | 0.010763 | 0 | 0.00012905 | 0.0057463 | 0 | 0.00010878 | 0.0016933 | 0
637975 | 5952930 | 1.5 | 0.0013261 | 0.015397 | 0.0043898 | 0.0015744 | 0.0015744 | 0.00015184 | 0.011694 | 0 | 0.00014578 | 0.0064432 | 0 | 0.00012278 | 0.0019269 | 0
638075 | 5952930 | 1.5 | 0.001493 | 0.018291 | 0.005175 | 0.0017796 | 0.0017796 | 0.00017037 | 0.013116 | 0 | 0.00016478 | 0.0070257 | 0 | 0.00013824 | 0.002162 | 0
638175 | 5952930 | 1.5 | 0.0016714 | 0.02134 | 0.0053824 | 0.0020062 | 0.0020062 | 0.0001887 | 0.014718 | 0 | 0.00018576 | 0.0081338 | 0 | 0.00015476 | 0.0022215 | 0
638275 | 5952930 | 1.5 | 0.0018638 | 0.021167 | 0.0063939 | 0.0022511 | 0.0022511 | 0.00020899 | 0.016493 | 0 | 0.00020843 | 0.0091161 | 0 | 0.00017258 | 0.002595 | 0
638375 | 5952930 | 1.5 | 0.0020993 | 0.023434 | 0.0072501 | 0.0025234 | 0.0025234 | 0.00023353 | 0.018675 | 0 | 0.00023365 | 0.010973 | 0 | 0.00019438 | 0.002288 | 0
638475 | 5952930 | 1.5 | 0.0025025 | 0.027371 | 0.007785 | 0.0029085 | 0.0029085 | 0.00025839 | 0.020703 | 0 | 0.0002693 | 0.012117 | 0 | 0.00023171 | 0.0027494 | 0
638575 | 5952930 | 1.5 | 0.0033367 | 0.031822 | 0.011967 | 0.0036467 | 0.0036467 | 0.00032896 | 0.025489 | 0 | 0.00033765 | 0.014187 | 0 | 0.00030895 | 0.0036925 | 0
638675 | 5952930 | 1.5 | 0.0047321 | 0.039403 | 0.01885 | 0.0049852 | 0.0049852 | 0.00046776 | 0.028368 | 0 | 0.00046159 | 0.016205 | 0 | 0.00043816 | 0.004114 | 0
638775 | 5952930 | 1.5 | 0.0068278 | 0.045605 | 0.024996 | 0.0070787 | 0.0070787 | 0.00064456 | 0.030544 | 0 | 0.00065543 | 0.017618 | 0 | 0.0006322 | 0.0052296 | 0
638875 | 5952930 | 1.5 | 0.010234 | 0.065233 | 0.034184 | 0.01035 | 0.01035 | 0.00097216 | 0.031857 | 0 | 0.00095831 | 0.018517 | 0 | 0.00094756 | 0.0077062 | 0
638975 | 5952930 | 1.5 | 0.012656 | 0.065461 | 0.043568 | 0.012568 | 0.012568 | 0.0011632 | 0.027207 | 0 | 0.0011637 | 0.01635 | 0 | 0.0011718 | 0.0064729 | 0
639075 | 5952930 | 1.5 | 0.012257 | 0.048933 | 0.038161 | 0.012117 | 0.012117 | 0.0011283 | 0.029102 | 0 | 0.0011219 | 0.015791 | 0 | 0.0011349 | 0.0049028 | 0
639175 | 5952930 | 1.5 | 0.010571 | 0.040415 | 0.031572 | 0.010442 | 0.010442 | 0.00096898 | 0.025724 | 0 | 0.00096688 | 0.014327 | 0 | 0.00097876 | 0.0041891 | 0
639275 | 5952930 | 1.5 | 0.0088929 | 0.035708 | 0.025476 | 0.0087537 | 0.0087537 | 0.00080447 | 0.022613 | 0 | 0.00081053 | 0.012541 | 0 | 0.00082341 | 0.0034585 | 0
639375 | 5952930 | 1.5 | 0.0075653 | 0.030581 | 0.021165 | 0.0073898 | 0.0073898 | 0.00067841 | 0.018994 | 0 | 0.00068424 | 0.010742 | 0 | 0.00070049 | 0.0030375 | 0
639475 | 5952930 | 1.5 | 0.0065442 | 0.026167 | 0.018036 | 0.0063406 | 0.0063406 | 0.00058206 | 0.017125 | 0 | 0.00058709 | 0.0097181 | 0 | 0.00060594 | 0.0026117 | 0
639575 | 5952930 | 1.5 | 0.0057501 | 0.023464 | 0.01615 | 0.0055415 | 0.0055415 | 0.00050877 | 0.015028 | 0 | 0.0005131 | 0.0084246 | 0 | 0.00053242 | 0.0023641 | 0
639675 | 5952930 | 1.5 | 0.0051154 | 0.020969 | 0.014284 | 0.0049187 | 0.0049187 | 0.00045129 | 0.013449 | 0 | 0.00045543 | 0.0075062 | 0 | 0.00047365 | 0.0022444 | 0
639775 | 5952930 | 1.5 | 0.0045938 | 0.018759 | 0.012937 | 0.004417 | 0.004417 | 0.00040593 | 0.0122 | 0 | 0.00040898 | 0.0066821 | 0 | 0.00042535 | 0.0022469 | 0
639875 | 5952930 | 1.5 | 0.004156 | 0.017382 | 0.011811 | 0.0040002 | 0.0040002 | 0.00036992 | 0.010936 | 0 | 0.00037038 | 0.0061827 | 0 | 0.00038481 | 0.0020332 | 0
639975 | 5952930 | 1.5 | 0.0037807 | 0.017042 | 0.010373 | 0.0036442 | 0.0036442 | 0.00034003 | 0.010638 | 0 | 0.00033743 | 0.0056332 | 0 | 0.00035006 | 0.001963 | 0
640075 | 5952930 | 1.5 | 0.0034559 | 0.015279 | 0.0092729 | 0.0033363 | 0.0033363 | 0.00031454 | 0.010033 | 0 | 0.00030891 | 0.0054422 | 0 | 0.00031999 | 0.0018394 | 0
640175 | 5952930 | 1.5 | 0.0031722 | 0.01549 | 0.0084467 | 0.003067 | 0.003067 | 0.00029204 | 0.0098277 | 0 | 0.00028398 | 0.0049134 | 0 | 0.00029372 | 0.0017038 | 0
640275 | 5952930 | 1.5 | 0.0029231 | 0.015153 | 0.0074928 | 0.00283 | 0.00283 | 0.0002717 | 0.0090318 | 0 | 0.00026204 | 0.004604 | 0 | 0.00027066 | 0.0015637 | 0
640375 | 5952930 | 1.5 | 0.0027032 | 0.013642 | 0.0072251 | 0.0026202 | 0.0026202 | 0.0002531 | 0.0090723 | 0 | 0.00024261 | 0.0044393 | 0 | 0.0002503 | 0.0014278 | 0
640475 | 5952930 | 1.5 | 0.0025083 | 0.012348 | 0.0068955 | 0.0024337 | 0.0024337 | 0.00023613 | 0.0087534 | 0 | 0.00022535 | 0.0042931 | 0 | 0.00023225 | 0.0013926 | 0
640575 | 5952930 | 1.5 | 0.0023349 | 0.011671 | 0.0063328 | 0.0022676 | 0.0022676 | 0.00022064 | 0.0082035 | 0 | 0.00020996 | 0.0039716 | 0 | 0.0002162 | 0.0013619 | 0
640675 | 5952930 | 1.5 | 0.0021798 | 0.011095 | 0.0059715 | 0.0021187 | 0.0021187 | 0.00020639 | 0.0075844 | 0 | 0.00019618 | 0.0037635 | 0 | 0.00020183 | 0.0013269 | 0
640775 | 5952930 | 1.5 | 0.0020406 | 0.010549 | 0.0056745 | 0.001985 | 0.001985 | 0.00019337 | 0.0075826 | 0 | 0.00018379 | 0.003696 | 0 | 0.00018894 | 0.0012896 | 0
640875 | 5952930 | 1.5 | 0.0019154 | 0.010037 | 0.005391 | 0.0018646 | 0.0018646 | 0.00018155 | 0.0074439 | 0 | 0.00017264 | 0.0035806 | 0 | 0.00017735 | 0.0012511 | 0
640975 | 5952930 | 1.5 | 0.0018024 | 0.0095592 | 0.0051534 | 0.0017558 | 0.0017558 | 0.00017081 | 0.0072045 | 0 | 0.00016257 | 0.0034393 | 0 | 0.00016688 | 0.0012124 | 0
641075 | 5952930 | 1.5 | 0.0016999 | 0.0091129 | 0.004894 | 0.0016571 | 0.0016571 | 0.00016104 | 0.0068719 | 0 | 0.00015344 | 0.0032991 | 0 | 0.0001574 | 0.001174 | 0
641175 | 5952930 | 1.5 | 0.0016068 | 0.008697 | 0.0047661 | 0.0015674 | 0.0015674 | 0.00015214 | 0.0065297 | 0 | 0.00014513 | 0.0031175 | 0 | 0.00014878 | 0.0011363 | 0
641275 | 5952930 | 1.5 | 0.0015219 | 0.0083089 | 0.0044941 | 0.0014854 | 0.0014854 | 0.000144 | 0.0061634 | 0 | 0.00013754 | 0.0029853 | 0 | 0.00014092 | 0.0010995 | 0
641375 | 5952930 | 1.5 | 0.0014443 | 0.0079476 | 0.0042483 | 0.0014105 | 0.0014105 | 0.00013656 | 0.0057783 | 0 | 0.00013061 | 0.0028916 | 0 | 0.00013373 | 0.0010638 | 0
636375 | 5953030 | 1.5 | 0.00033259 | 0.0040062 | 0.0010888 | 0.00041747 | 0.00041747 | 3.7727e-05 | 0.0047327 | 0 | 3.8655e-05 | 0.0023088 | 0 | 3.0795e-05 | 0.00045379 | 0
636475 | 5953030 | 1.5 | 0.00035225 | 0.0043078 | 0.001151 | 0.00043974 | 0.00043974 | 3.9881e-05 | 0.0050804 | 0 | 4.0716e-05 | 0.002406 | 0 | 3.2616e-05 | 0.00047932 | 0
636575 | 5953030 | 1.5 | 0.00037406 | 0.0046729 | 0.0012448 | 0.00046434 | 0.00046434 | 4.2289e-05 | 0.005172 | 0 | 4.2994e-05 | 0.0025063 | 0 | 3.4635e-05 | 0.00050845 | 0
636675 | 5953030 | 1.5 | 0.00039829 | 0.0049774 | 0.0013441 | 0.00049162 | 0.00049162 | 4.4981e-05 | 0.005398 | 0 | 4.5521e-05 | 0.0026087 | 0 | 3.6879e-05 | 0.000542 | 0
636775 | 5953030 | 1.5 | 0.00042534 | 0.0052188 | 0.0014578 | 0.00052202 | 0.00052202 | 4.7999e-05 | 0.0056402 | 0 | 4.8336e-05 | 0.0027801 | 0 | 3.9384e-05 | 0.000581 | 0
636875 | 5953030 | 1.5 | 0.00045566 | 0.0055707 | 0.0016016 | 0.00055604 | 0.00055604 | 5.1387e-05 | 0.006025 | 0 | 5.1485e-05 | 0.0028979 | 0 | 4.219e-05 | 0.00062676 | 0
636975 | 5953030 | 1.5 | 0.00048979 | 0.0059368 | 0.0017306 | 0.0005943 | 0.0005943 | 5.5215e-05 | 0.0062392 | 0 | 5.5028e-05 | 0.0030126 | 0 | 4.5351e-05 | 0.00068093 | 0
637075 | 5953030 | 1.5 | 0.00052836 | 0.0063095 | 0.001823 | 0.00063756 | 0.00063756 | 5.9571e-05 | 0.0063555 | 0 | 5.9033e-05 | 0.0031307 | 0 | 4.8922e-05 | 0.00074551 | 0
637175 | 5953030 | 1.5 | 0.00057204 | 0.0066773 | 0.0019181 | 0.00068665 | 0.00068665 | 6.4523e-05 | 0.0065979 | 0 | 6.3579e-05 | 0.0032592 | 0 | 5.2966e-05 | 0.00082294 | 0
637275 | 5953030 | 1.5 | 0.00062161 | 0.0070251 | 0.0020132 | 0.00074258 | 0.00074258 | 7.0177e-05 | 0.0068594 | 0 | 6.8758e-05 | 0.0035862 | 0 | 5.7556e-05 | 0.00089335 | 0
637375 | 5953030 | 1.5 | 0.00067791 | 0.0073293 | 0.0021461 | 0.00080648 | 0.00080648 | 7.6679e-05 | 0.0071964 | 0 | 7.4674e-05 | 0.0038112 | 0 | 6.2769e-05 | 0.00094247 | 0
637475 | 5953030 | 1.5 | 0.0007417 | 0.0077164 | 0.002374 | 0.00087947 | 0.00087947 | 8.4161e-05 | 0.0077076 | 0 | 8.1433e-05 | 0.0040219 | 0 | 6.8676e-05 | 0.0010495 | 0
637575 | 5953030 | 1.5 | 0.00081358 | 0.0086259 | 0.0025412 | 0.00096268 | 0.00096268 | 9.2684e-05 | 0.0083924 | 0 | 8.9137e-05 | 0.0043665 | 0 | 7.5331e-05 | 0.0011676 | 0
637675 | 5953030 | 1.5 | 0.00089376 | 0.010214 | 0.0031062 | 0.001057 | 0.001057 | 0.0001023 | 0.0091346 | 0 | 9.7868e-05 | 0.0046466 | 0 | 8.2756e-05 | 0.0012951 | 0
637775 | 5953030 | 1.5 | 0.00098184 | 0.010701 | 0.0033907 | 0.0011627 | 0.0011627 | 0.00011272 | 0.0092673 | 0 | 0.00010766 | 0.0050596 | 0 | 9.0911e-05 | 0.0014271 | 0
637875 | 5953030 | 1.5 | 0.0010757 | 0.012647 | 0.0034666 | 0.0012786 | 0.0012786 | 0.0001231 | 0.010362 | 0 | 0.00011839 | 0.0053854 | 0 | 9.9602e-05 | 0.0015559 | 0
637975 | 5953030 | 1.5 | 0.0011736 | 0.015051 | 0.0039022 | 0.0014031 | 0.0014031 | 0.00013291 | 0.011357 | 0 | 0.00012992 | 0.0060858 | 0 | 0.00010867 | 0.0015777 | 0
638075 | 5953030 | 1.5 | 0.0012748 | 0.0146 | 0.0044073 | 0.0015339 | 0.0015339 | 0.00014271 | 0.012363 | 0 | 0.00014203 | 0.0066612 | 0 | 0.00011804 | 0.0017316 | 0
638175 | 5953030 | 1.5 | 0.0013841 | 0.016131 | 0.0053225 | 0.0016711 | 0.0016711 | 0.00015494 | 0.013229 | 0 | 0.00015473 | 0.0073948 | 0 | 0.00012816 | 0.0017819 | 0
638275 | 5953030 | 1.5 | 0.0015241 | 0.01541 | 0.0054999 | 0.0018238 | 0.0018238 | 0.00016859 | 0.015125 | 0 | 0.00016887 | 0.0085547 | 0 | 0.00014113 | 0.0017202 | 0
638375 | 5953030 | 1.5 | 0.0017592 | 0.020075 | 0.0055977 | 0.0020392 | 0.0020392 | 0.00018057 | 0.015551 | 0 | 0.00018881 | 0.00941 | 0 | 0.00016289 | 0.0019277 | 0
638475 | 5953030 | 1.5 | 0.0021996 | 0.021434 | 0.0076381 | 0.0024181 | 0.0024181 | 0.00021348 | 0.017872 | 0 | 0.0002239 | 0.010388 | 0 | 0.00020366 | 0.0024983 | 0
638575 | 5953030 | 1.5 | 0.0029131 | 0.028935 | 0.011199 | 0.003076 | 0.003076 | 0.00029121 | 0.02092 | 0 | 0.00028482 | 0.011874 | 0 | 0.00026974 | 0.0027741 | 0
638675 | 5953030 | 1.5 | 0.0038312 | 0.026408 | 0.015774 | 0.0039954 | 0.0039954 | 0.00036464 | 0.022618 | 0 | 0.00036995 | 0.012603 | 0 | 0.00035474 | 0.0034251 | 0
638775 | 5953030 | 1.5 | 0.00519 | 0.031377 | 0.018955 | 0.0053482 | 0.0053482 | 0.00049078 | 0.024245 | 0 | 0.0004952 | 0.013894 | 0 | 0.00048056 | 0.0043578 | 0
638875 | 5953030 | 1.5 | 0.0071991 | 0.045908 | 0.023954 | 0.0072823 | 0.0072823 | 0.00068503 | 0.023944 | 0 | 0.00067429 | 0.014132 | 0 | 0.00066659 | 0.0057827 | 0
638975 | 5953030 | 1.5 | 0.0087465 | 0.048061 | 0.030866 | 0.008714 | 0.008714 | 0.00081193 | 0.022796 | 0 | 0.00080685 | 0.013243 | 0 | 0.00080986 | 0.0052386 | 0
639075 | 5953030 | 1.5 | 0.0088914 | 0.039722 | 0.029982 | 0.0088011 | 0.0088011 | 0.00081189 | 0.020116 | 0 | 0.00081492 | 0.01277 | 0 | 0.00082328 | 0.0038218 | 0
639175 | 5953030 | 1.5 | 0.0081119 | 0.031537 | 0.024095 | 0.0080223 | 0.0080223 | 0.00075001 | 0.020688 | 0 | 0.00074281 | 0.012024 | 0 | 0.0007511 | 0.0034149 | 0
639275 | 5953030 | 1.5 | 0.0071101 | 0.028028 | 0.021708 | 0.0070323 | 0.0070323 | 0.00065012 | 0.018833 | 0 | 0.00065114 | 0.010715 | 0 | 0.00065834 | 0.0029001 | 0
639375 | 5953030 | 1.5 | 0.0061896 | 0.025001 | 0.017905 | 0.0061073 | 0.0061073 | 0.00056102 | 0.017317 | 0 | 0.00056549 | 0.0097428 | 0 | 0.00057311 | 0.0024919 | 0
639475 | 5953030 | 1.5 | 0.0054315 | 0.022857 | 0.015394 | 0.0053275 | 0.0053275 | 0.00048866 | 0.015004 | 0 | 0.00049328 | 0.0086098 | 0 | 0.00050292 | 0.002222 | 0
639575 | 5953030 | 1.5 | 0.0048252 | 0.01938 | 0.013588 | 0.0046977 | 0.0046977 | 0.00043075 | 0.013852 | 0 | 0.00043497 | 0.0077043 | 0 | 0.00044678 | 0.0020226 | 0
639675 | 5953030 | 1.5 | 0.0043383 | 0.017598 | 0.012564 | 0.0041974 | 0.0041974 | 0.00038484 | 0.012547 | 0 | 0.00038865 | 0.0070536 | 0 | 0.00040169 | 0.0018325 | 0
639775 | 5953030 | 1.5 | 0.0039418 | 0.016783 | 0.011404 | 0.0037996 | 0.0037996 | 0.00034845 | 0.011705 | 0 | 0.00035182 | 0.0062921 | 0 | 0.00036498 | 0.001622 | 0
639875 | 5953030 | 1.5 | 0.0036105 | 0.015109 | 0.01034 | 0.0034754 | 0.0034754 | 0.00031851 | 0.010811 | 0 | 0.00032179 | 0.0058262 | 0 | 0.0003343 | 0.0016836 | 0
639975 | 5953030 | 1.5 | 0.0033278 | 0.013482 | 0.0092945 | 0.0032039 | 0.0032039 | 0.00029382 | 0.0099275 | 0 | 0.00029666 | 0.0053921 | 0 | 0.00030813 | 0.0017352 | 0
640075 | 5953030 | 1.5 | 0.0030825 | 0.013405 | 0.0088365 | 0.0029709 | 0.0029709 | 0.00027359 | 0.0096811 | 0 | 0.00027508 | 0.0050313 | 0 | 0.00028542 | 0.0015661 | 0
640175 | 5953030 | 1.5 | 0.0028651 | 0.012845 | 0.008142 | 0.0027655 | 0.0027655 | 0.00025631 | 0.0092011 | 0 | 0.00025606 | 0.0049154 | 0 | 0.00026529 | 0.0015293 | 0
640275 | 5953030 | 1.5 | 0.0026716 | 0.012796 | 0.0074769 | 0.0025827 | 0.0025827 | 0.00024146 | 0.0089771 | 0 | 0.00023914 | 0.0046207 | 0 | 0.00024737 | 0.0014827 | 0
640375 | 5953030 | 1.5 | 0.0024975 | 0.01159 | 0.0068 | 0.0024181 | 0.0024181 | 0.00022816 | 0.0085967 | 0 | 0.0002239 | 0.0045887 | 0 | 0.00023125 | 0.0014149 | 0
640475 | 5953030 | 1.5 | 0.0023402 | 0.011755 | 0.0062464 | 0.002269 | 0.002269 | 0.00021601 | 0.0084414 | 0 | 0.00021009 | 0.0041832 | 0 | 0.00021668 | 0.0013361 | 0
640575 | 5953030 | 1.5 | 0.0021975 | 0.011796 | 0.0060945 | 0.0021334 | 0.0021334 | 0.00020469 | 0.0079528 | 0 | 0.00019754 | 0.0038847 | 0 | 0.00020347 | 0.0012526 | 0
640675 | 5953030 | 1.5 | 0.0020675 | 0.010893 | 0.0055766 | 0.0020096 | 0.0020096 | 0.00019396 | 0.0075502 | 0 | 0.00018607 | 0.003744 | 0 | 0.00019144 | 0.0011683 | 0
640775 | 5953030 | 1.5 | 0.0019491 | 0.010071 | 0.0053847 | 0.0018964 | 0.0018964 | 0.0001839 | 0.0076973 | 0 | 0.00017559 | 0.003707 | 0 | 0.00018047 | 0.0010869 | 0
640875 | 5953030 | 1.5 | 0.0018409 | 0.0093425 | 0.0051539 | 0.0017927 | 0.0017927 | 0.00017443 | 0.0074094 | 0 | 0.00016599 | 0.0035837 | 0 | 0.00017045 | 0.0010619 | 0
640975 | 5953030 | 1.5 | 0.0017418 | 0.008728 | 0.0049414 | 0.0016975 | 0.0016975 | 0.00016553 | 0.0067837 | 0 | 0.00015718 | 0.0033558 | 0 | 0.00016128 | 0.0010439 | 0
641075 | 5953030 | 1.5 | 0.0016508 | 0.0083978 | 0.0045941 | 0.00161 | 0.00161 | 0.00015713 | 0.0063647 | 0 | 0.00014908 | 0.0031959 | 0 | 0.00015285 | 0.0010235 | 0
641175 | 5953030 | 1.5 | 0.001567 | 0.0080775 | 0.0044438 | 0.0015294 | 0.0015294 | 0.00014926 | 0.0063714 | 0 | 0.00014161 | 0.0031023 | 0 | 0.00014509 | 0.0010016 | 0
641275 | 5953030 | 1.5 | 0.0014898 | 0.0077699 | 0.0043077 | 0.0014549 | 0.0014549 | 0.00014192 | 0.0063306 | 0 | 0.00013472 | 0.0030673 | 0 | 0.00013794 | 0.00097889 | 0
641375 | 5953030 | 1.5 | 0.0014185 | 0.0074761 | 0.0040517 | 0.0013862 | 0.0013862 | 0.0001351 | 0.0062151 | 0 | 0.00012835 | 0.0029473 | 0 | 0.00013135 | 0.00095562 | 0
636375 | 5953130 | 1.5 | 0.00033883 | 0.0042102 | 0.0011467 | 0.00041577 | 0.00041577 | 3.8258e-05 | 0.0049625 | 0 | 3.8497e-05 | 0.0023579 | 0 | 3.1373e-05 | 0.00045877 | 0
636475 | 5953130 | 1.5 | 0.00035863 | 0.0043777 | 0.0012681 | 0.00043781 | 0.00043781 | 4.0469e-05 | 0.0052391 | 0 | 4.0538e-05 | 0.0024758 | 0 | 3.3206e-05 | 0.00048792 | 0
636575 | 5953130 | 1.5 | 0.00038045 | 0.0045583 | 0.0014116 | 0.00046209 | 0.00046209 | 4.2912e-05 | 0.0053932 | 0 | 4.2786e-05 | 0.0025606 | 0 | 3.5227e-05 | 0.00052147 | 0
636675 | 5953130 | 1.5 | 0.00040457 | 0.004755 | 0.0014686 | 0.00048893 | 0.00048893 | 4.5625e-05 | 0.0054853 | 0 | 4.5271e-05 | 0.0026643 | 0 | 3.746e-05 | 0.00056029 | 0
636775 | 5953130 | 1.5 | 0.00043127 | 0.0049698 | 0.0015028 | 0.00051868 | 0.00051868 | 4.864e-05 | 0.0057416 | 0 | 4.8026e-05 | 0.0027548 | 0 | 3.9932e-05 | 0.00060541 | 0
636875 | 5953130 | 1.5 | 0.00046087 | 0.0052061 | 0.001596 | 0.00055175 | 0.00055175 | 5.1992e-05 | 0.0058737 | 0 | 5.1088e-05 | 0.0028874 | 0 | 4.2673e-05 | 0.00065491 | 0
636975 | 5953130 | 1.5 | 0.00049371 | 0.0054661 | 0.0016883 | 0.00058859 | 0.00058859 | 5.5731e-05 | 0.0059195 | 0 | 5.4499e-05 | 0.0030724 | 0 | 4.5714e-05 | 0.00067977 | 0
637075 | 5953130 | 1.5 | 0.00053019 | 0.0057523 | 0.0017596 | 0.00062973 | 0.00062973 | 5.9941e-05 | 0.0061525 | 0 | 5.8309e-05 | 0.003238 | 0 | 4.9092e-05 | 0.00073395 | 0
637175 | 5953130 | 1.5 | 0.0005706 | 0.0060685 | 0.0019444 | 0.00067565 | 0.00067565 | 6.4682e-05 | 0.0066488 | 0 | 6.256e-05 | 0.0033549 | 0 | 5.2833e-05 | 0.00080218 | 0
637275 | 5953130 | 1.5 | 0.00061515 | 0.0064171 | 0.002054 | 0.00072678 | 0.00072678 | 6.9976e-05 | 0.0069988 | 0 | 6.7294e-05 | 0.0034414 | 0 | 5.6959e-05 | 0.00087611 | 0
637375 | 5953130 | 1.5 | 0.00066394 | 0.0073592 | 0.0022021 | 0.00078348 | 0.00078348 | 7.5858e-05 | 0.0074558 | 0 | 7.2544e-05 | 0.0037321 | 0 | 6.1476e-05 | 0.00095496 | 0
637475 | 5953130 | 1.5 | 0.00071679 | 0.0080946 | 0.0024889 | 0.00084595 | 0.00084595 | 8.2293e-05 | 0.0078916 | 0 | 7.8329e-05 | 0.0039674 | 0 | 6.637e-05 | 0.0010373 | 0
637575 | 5953130 | 1.5 | 0.00077309 | 0.0080794 | 0.0027657 | 0.00091389 | 0.00091389 | 8.8956e-05 | 0.0079955 | 0 | 8.462e-05 | 0.0042269 | 0 | 7.1582e-05 | 0.0011197 | 0
637675 | 5953130 | 1.5 | 0.00083171 | 0.0093417 | 0.0027325 | 0.0009866 | 0.0009866 | 9.5432e-05 | 0.0089394 | 0 | 9.1352e-05 | 0.004491 | 0 | 7.701e-05 | 0.0011987 | 0
637775 | 5953130 | 1.5 | 0.00089156 | 0.010805 | 0.0030851 | 0.001063 | 0.001063 | 0.00010133 | 0.0094782 | 0 | 9.8429e-05 | 0.0048529 | 0 | 8.2552e-05 | 0.001215 | 0
637875 | 5953130 | 1.5 | 0.00095186 | 0.01113 | 0.0033646 | 0.0011419 | 0.0011419 | 0.00010682 | 0.0099746 | 0 | 0.00010573 | 0.0052925 | 0 | 8.8135e-05 | 0.0013122 | 0
637975 | 5953130 | 1.5 | 0.0010134 | 0.012262 | 0.0034597 | 0.0012223 | 0.0012223 | 0.00011305 | 0.010325 | 0 | 0.00011318 | 0.0057275 | 0 | 9.3834e-05 | 0.0013326 | 0
638075 | 5953130 | 1.5 | 0.0010822 | 0.012957 | 0.0036806 | 0.0013059 | 0.0013059 | 0.00012132 | 0.011334 | 0 | 0.00012091 | 0.0062139 | 0 | 0.0001002 | 0.001263 | 0
638175 | 5953130 | 1.5 | 0.0011738 | 0.011569 | 0.0039719 | 0.0014006 | 0.0014006 | 0.00012946 | 0.012618 | 0 | 0.00012969 | 0.0069713 | 0 | 0.00010869 | 0.0013813 | 0
638275 | 5953130 | 1.5 | 0.0013235 | 0.015305 | 0.0043057 | 0.001533 | 0.001533 | 0.00013543 | 0.012582 | 0 | 0.00014194 | 0.0074807 | 0 | 0.00012254 | 0.0014663 | 0
638375 | 5953130 | 1.5 | 0.001585 | 0.015656 | 0.0055946 | 0.0017526 | 0.0017526 | 0.00015231 | 0.014538 | 0 | 0.00016228 | 0.0077739 | 0 | 0.00014676 | 0.0018698 | 0
638475 | 5953130 | 1.5 | 0.0019982 | 0.019004 | 0.0077786 | 0.0021195 | 0.0021195 | 0.00019663 | 0.01621 | 0 | 0.00019625 | 0.0090037 | 0 | 0.00018502 | 0.0020809 | 0
638575 | 5953130 | 1.5 | 0.0025254 | 0.022218 | 0.010173 | 0.0026329 | 0.0026329 | 0.00024977 | 0.01717 | 0 | 0.00024379 | 0.010002 | 0 | 0.00023383 | 0.0021317 | 0
638675 | 5953130 | 1.5 | 0.0031558 | 0.021316 | 0.012803 | 0.0032772 | 0.0032772 | 0.00029411 | 0.016723 | 0 | 0.00030345 | 0.010393 | 0 | 0.0002922 | 0.0033098 | 0
638775 | 5953130 | 1.5 | 0.0040994 | 0.02459 | 0.01466 | 0.0042111 | 0.0042111 | 0.0003887 | 0.019493 | 0 | 0.00038991 | 0.011251 | 0 | 0.00037957 | 0.0036057 | 0
638875 | 5953130 | 1.5 | 0.005389 | 0.034246 | 0.018105 | 0.0054572 | 0.0054572 | 0.00051397 | 0.018827 | 0 | 0.0005053 | 0.011377 | 0 | 0.00049898 | 0.0045487 | 0
638975 | 5953130 | 1.5 | 0.0064363 | 0.035243 | 0.022972 | 0.0064348 | 0.0064348 | 0.00060341 | 0.017778 | 0 | 0.00059582 | 0.011058 | 0 | 0.00059595 | 0.0042589 | 0
639075 | 5953130 | 1.5 | 0.0067167 | 0.030944 | 0.023272 | 0.0066663 | 0.0066663 | 0.00061314 | 0.017429 | 0 | 0.00061725 | 0.010801 | 0 | 0.00062192 | 0.0029869 | 0
639175 | 5953130 | 1.5 | 0.0063751 | 0.026003 | 0.019937 | 0.0063126 | 0.0063126 | 0.0005864 | 0.017531 | 0 | 0.0005845 | 0.010332 | 0 | 0.00059029 | 0.0025682 | 0
639275 | 5953130 | 1.5 | 0.0057823 | 0.021836 | 0.018059 | 0.0057277 | 0.0057277 | 0.00053507 | 0.01621 | 0 | 0.00053034 | 0.0092924 | 0 | 0.0005354 | 0.0025208 | 0
639375 | 5953130 | 1.5 | 0.005161 | 0.020677 | 0.015849 | 0.0051145 | 0.0051145 | 0.00047191 | 0.01455 | 0 | 0.00047357 | 0.0086018 | 0 | 0.00047787 | 0.0021494 | 0
639475 | 5953130 | 1.5 | 0.0046002 | 0.01905 | 0.013396 | 0.0045508 | 0.0045508 | 0.00041791 | 0.014166 | 0 | 0.00042137 | 0.0078194 | 0 | 0.00042595 | 0.0018953 | 0
639575 | 5953130 | 1.5 | 0.0041247 | 0.017557 | 0.011516 | 0.004061 | 0.004061 | 0.00037215 | 0.012739 | 0 | 0.00037602 | 0.0071113 | 0 | 0.00038192 | 0.0017435 | 0
639675 | 5953130 | 1.5 | 0.0037346 | 0.015323 | 0.010454 | 0.0036527 | 0.0036527 | 0.00033434 | 0.01196 | 0 | 0.00033822 | 0.0064895 | 0 | 0.00034579 | 0.0016433 | 0
639775 | 5953130 | 1.5 | 0.0034146 | 0.013938 | 0.009897 | 0.0033188 | 0.0033188 | 0.00030375 | 0.010818 | 0 | 0.00030729 | 0.0059831 | 0 | 0.00031617 | 0.0015302 | 0
639875 | 5953130 | 1.5 | 0.0031498 | 0.013522 | 0.0091464 | 0.0030471 | 0.0030471 | 0.00027914 | 0.010131 | 0 | 0.00028214 | 0.005516 | 0 | 0.00029164 | 0.0013886 | 0
639975 | 5953130 | 1.5 | 0.002926 | 0.012332 | 0.0084497 | 0.0028232 | 0.0028232 | 0.00025874 | 0.0096036 | 0 | 0.00026141 | 0.0051012 | 0 | 0.00027092 | 0.0012527 | 0
640075 | 5953130 | 1.5 | 0.0027326 | 0.011825 | 0.008035 | 0.0026343 | 0.0026343 | 0.00024136 | 0.0093909 | 0 | 0.00024392 | 0.004863 | 0 | 0.00025302 | 0.001342 | 0
640175 | 5953130 | 1.5 | 0.0025628 | 0.01064 | 0.0073175 | 0.0024714 | 0.0024714 | 0.00022645 | 0.0085483 | 0 | 0.00022883 | 0.0046201 | 0 | 0.0002373 | 0.0013874 | 0
640275 | 5953130 | 1.5 | 0.0024114 | 0.010745 | 0.0067328 | 0.0023279 | 0.0023279 | 0.00021385 | 0.0091057 | 0 | 0.00021554 | 0.0043647 | 0 | 0.00022328 | 0.0013103 | 0
640375 | 5953130 | 1.5 | 0.0022745 | 0.010217 | 0.0065918 | 0.0021988 | 0.0021988 | 0.00020292 | 0.007657 | 0 | 0.00020359 | 0.0042406 | 0 | 0.0002106 | 0.0012381 | 0
640475 | 5953130 | 1.5 | 0.0021496 | 0.010257 | 0.0061941 | 0.0020812 | 0.0020812 | 0.00019336 | 0.0080004 | 0 | 0.00019271 | 0.0041717 | 0 | 0.00019904 | 0.0011748 | 0
640575 | 5953130 | 1.5 | 0.0020351 | 0.010239 | 0.0056428 | 0.0019733 | 0.0019733 | 0.00018479 | 0.0077267 | 0 | 0.00018271 | 0.003947 | 0 | 0.00018843 | 0.0011695 | 0
640675 | 5953130 | 1.5 | 0.0019294 | 0.0092861 | 0.0053271 | 0.0018735 | 0.0018735 | 0.00017689 | 0.0075331 | 0 | 0.00017347 | 0.0039638 | 0 | 0.00017865 | 0.0011485 | 0
640775 | 5953130 | 1.5 | 0.0018317 | 0.0094089 | 0.005175 | 0.001781 | 0.001781 | 0.00016952 | 0.0074501 | 0 | 0.0001649 | 0.0036607 | 0 | 0.0001696 | 0.0010973 | 0
640875 | 5953130 | 1.5 | 0.0017411 | 0.009457 | 0.0048805 | 0.0016949 | 0.0016949 | 0.0001625 | 0.0070661 | 0 | 0.00015694 | 0.0033928 | 0 | 0.00016121 | 0.0010423 | 0
640975 | 5953130 | 1.5 | 0.0016568 | 0.0090474 | 0.0047348 | 0.0016147 | 0.0016147 | 0.0001557 | 0.0066542 | 0 | 0.00014951 | 0.0032839 | 0 | 0.00015341 | 0.00098548 | 0
641075 | 5953130 | 1.5 | 0.0015786 | 0.0084857 | 0.0044837 | 0.0015399 | 0.0015399 | 0.00014918 | 0.006679 | 0 | 0.00014258 | 0.0031928 | 0 | 0.00014616 | 0.00092924 | 0
641175 | 5953130 | 1.5 | 0.0015058 | 0.0079757 | 0.0042772 | 0.0014701 | 0.0014701 | 0.00014295 | 0.0065882 | 0 | 0.00013612 | 0.0031668 | 0 | 0.00013943 | 0.00087482 | 0
641275 | 5953130 | 1.5 | 0.001438 | 0.0075122 | 0.0040903 | 0.001405 | 0.001405 | 0.00013697 | 0.0061741 | 0 | 0.00013009 | 0.0030462 | 0 | 0.00013315 | 0.00085175 | 0
641375 | 5953130 | 1.5 | 0.0013747 | 0.0070907 | 0.0039647 | 0.001344 | 0.001344 | 0.00013124 | 0.0057868 | 0 | 0.00012445 | 0.0028764 | 0 | 0.00012729 | 0.00083985 | 0
636375 | 5953230 | 1.5 | 0.00034403 | 0.0040548 | 0.0012741 | 0.00041454 | 0.00041454 | 3.8832e-05 | 0.0048826 | 0 | 3.8383e-05 | 0.0023628 | 0 | 3.1855e-05 | 0.00047407 | 0
636475 | 5953230 | 1.5 | 0.0003636 | 0.0042126 | 0.0013533 | 0.00043624 | 0.00043624 | 4.1036e-05 | 0.0050412 | 0 | 4.0393e-05 | 0.0024381 | 0 | 3.3667e-05 | 0.00050629 | 0
636575 | 5953230 | 1.5 | 0.00038496 | 0.0043842 | 0.0013984 | 0.00045999 | 0.00045999 | 4.3449e-05 | 0.0051902 | 0 | 4.2592e-05 | 0.002605 | 0 | 3.5645e-05 | 0.00052357 | 0
636675 | 5953230 | 1.5 | 0.00040829 | 0.0045698 | 0.0014673 | 0.00048603 | 0.00048603 | 4.6098e-05 | 0.0052175 | 0 | 4.5003e-05 | 0.0027178 | 0 | 3.7805e-05 | 0.00055307 | 0
636775 | 5953230 | 1.5 | 0.00043379 | 0.0047727 | 0.0014998 | 0.00051466 | 0.00051466 | 4.9036e-05 | 0.005451 | 0 | 4.7653e-05 | 0.0028382 | 0 | 4.0166e-05 | 0.00059666 | 0
636875 | 5953230 | 1.5 | 0.0004616 | 0.0049941 | 0.0015569 | 0.00054607 | 0.00054607 | 5.2293e-05 | 0.0058743 | 0 | 5.0562e-05 | 0.0029191 | 0 | 4.2741e-05 | 0.00064373 | 0
636975 | 5953230 | 1.5 | 0.0004918 | 0.0052354 | 0.0017751 | 0.00058048 | 0.00058048 | 5.5876e-05 | 0.0060977 | 0 | 5.3749e-05 | 0.0030156 | 0 | 4.5537e-05 | 0.00069408 | 0
637075 | 5953230 | 1.5 | 0.00052441 | 0.0056387 | 0.0018479 | 0.00061804 | 0.00061804 | 5.9799e-05 | 0.0063407 | 0 | 5.7226e-05 | 0.0031928 | 0 | 4.8557e-05 | 0.00074737 | 0
637175 | 5953230 | 1.5 | 0.00055941 | 0.0063908 | 0.0019641 | 0.00065892 | 0.00065892 | 6.4094e-05 | 0.0068669 | 0 | 6.1011e-05 | 0.0032711 | 0 | 5.1798e-05 | 0.00080301 | 0
637275 | 5953230 | 1.5 | 0.00059655 | 0.0063659 | 0.0021811 | 0.00070301 | 0.00070301 | 6.8654e-05 | 0.0068874 | 0 | 6.5094e-05 | 0.0035398 | 0 | 5.5236e-05 | 0.00085985 | 0
637375 | 5953230 | 1.5 | 0.00063528 | 0.0068708 | 0.0020866 | 0.00074997 | 0.00074997 | 7.3239e-05 | 0.0069323 | 0 | 6.9442e-05 | 0.0037252 | 0 | 5.8822e-05 | 0.00091548 | 0
637475 | 5953230 | 1.5 | 0.00067491 | 0.0075409 | 0.0023265 | 0.00079932 | 0.00079932 | 7.7621e-05 | 0.0078187 | 0 | 7.4012e-05 | 0.003826 | 0 | 6.2492e-05 | 0.00096821 | 0
637575 | 5953230 | 1.5 | 0.00071473 | 0.008278 | 0.0025804 | 0.00085035 | 0.00085035 | 8.1503e-05 | 0.0082056 | 0 | 7.8737e-05 | 0.0040927 | 0 | 6.6178e-05 | 0.0009866 | 0
637675 | 5953230 | 1.5 | 0.00075413 | 0.0090652 | 0.002793 | 0.00090226 | 0.00090226 | 8.4941e-05 | 0.0083519 | 0 | 8.3543e-05 | 0.0044681 | 0 | 6.9827e-05 | 0.0010464 | 0
637775 | 5953230 | 1.5 | 0.00079318 | 0.0098536 | 0.0028756 | 0.00095436 | 0.00095436 | 8.8412e-05 | 0.0088257 | 0 | 8.8367e-05 | 0.0046355 | 0 | 7.3442e-05 | 0.0010587 | 0
637875 | 5953230 | 1.5 | 0.0008337 | 0.010102 | 0.00292 | 0.001007 | 0.001007 | 9.3066e-05 | 0.0089945 | 0 | 9.3237e-05 | 0.0049546 | 0 | 7.7194e-05 | 0.0010799 | 0
637975 | 5953230 | 1.5 | 0.00088047 | 0.010057 | 0.0029587 | 0.0010616 | 0.0010616 | 9.8979e-05 | 0.010188 | 0 | 9.8293e-05 | 0.0053853 | 0 | 8.1525e-05 | 0.0010294 | 0
638075 | 5953230 | 1.5 | 0.00094434 | 0.0092798 | 0.0033232 | 0.0011245 | 0.0011245 | 0.00010393 | 0.010942 | 0 | 0.00010412 | 0.0058464 | 0 | 8.7439e-05 | 0.0011478 | 0
638175 | 5953230 | 1.5 | 0.0010456 | 0.012095 | 0.0034131 | 0.0012114 | 0.0012114 | 0.00010685 | 0.010845 | 0 | 0.00011217 | 0.0061374 | 0 | 9.6819e-05 | 0.0011984 | 0
638275 | 5953230 | 1.5 | 0.0012137 | 0.012062 | 0.0040353 | 0.0013495 | 0.0013495 | 0.0001161 | 0.012174 | 0 | 0.00012495 | 0.0062844 | 0 | 0.00011238 | 0.0014805 | 0
638375 | 5953230 | 1.5 | 0.0014729 | 0.015092 | 0.0050719 | 0.0015727 | 0.0015727 | 0.00014263 | 0.013402 | 0 | 0.00014562 | 0.0074157 | 0 | 0.00013638 | 0.0015967 | 0
638475 | 5953230 | 1.5 | 0.00181 | 0.018118 | 0.0074931 | 0.0018891 | 0.0018891 | 0.00018054 | 0.014523 | 0 | 0.00017492 | 0.0079556 | 0 | 0.0001676 | 0.0017833 | 0
638575 | 5953230 | 1.5 | 0.0021842 | 0.016712 | 0.0089528 | 0.0022692 | 0.0022692 | 0.0002104 | 0.015051 | 0 | 0.00021011 | 0.0086352 | 0 | 0.00020224 | 0.0019181 | 0
638675 | 5953230 | 1.5 | 0.0026459 | 0.01789 | 0.0099993 | 0.002741 | 0.002741 | 0.00024482 | 0.014577 | 0 | 0.0002538 | 0.0088631 | 0 | 0.00024499 | 0.0024076 | 0
638775 | 5953230 | 1.5 | 0.0033325 | 0.019801 | 0.011685 | 0.0034189 | 0.0034189 | 0.00031695 | 0.016118 | 0 | 0.00031656 | 0.0093676 | 0 | 0.00030856 | 0.0030086 | 0
638875 | 5953230 | 1.5 | 0.0042122 | 0.02665 | 0.014762 | 0.0042726 | 0.0042726 | 0.00040279 | 0.01557 | 0 | 0.00039561 | 0.0093254 | 0 | 0.00039002 | 0.003695 | 0
638975 | 5953230 | 1.5 | 0.0049544 | 0.028092 | 0.017247 | 0.0049704 | 0.0049704 | 0.00046868 | 0.016042 | 0 | 0.00046022 | 0.0094278 | 0 | 0.00045875 | 0.0035075 | 0
639075 | 5953230 | 1.5 | 0.0052487 | 0.026222 | 0.018301 | 0.0052264 | 0.0052264 | 0.00048198 | 0.015389 | 0 | 0.00048393 | 0.0091643 | 0 | 0.00048599 | 0.0026323 | 0
639175 | 5953230 | 1.5 | 0.00512 | 0.022545 | 0.017112 | 0.0050808 | 0.0050808 | 0.00046822 | 0.014528 | 0 | 0.00047044 | 0.0087769 | 0 | 0.00047407 | 0.0021591 | 0
639275 | 5953230 | 1.5 | 0.0047686 | 0.019186 | 0.014741 | 0.0047299 | 0.0047299 | 0.00044153 | 0.014364 | 0 | 0.00043796 | 0.0083717 | 0 | 0.00044153 | 0.0019998 | 0
639375 | 5953230 | 1.5 | 0.0043561 | 0.016963 | 0.013944 | 0.0043245 | 0.0043245 | 0.000403 | 0.013597 | 0 | 0.00040042 | 0.0076717 | 0 | 0.00040334 | 0.001905 | 0
639475 | 5953230 | 1.5 | 0.0039507 | 0.016033 | 0.012285 | 0.0039242 | 0.0039242 | 0.00036187 | 0.012752 | 0 | 0.00036335 | 0.0069692 | 0 | 0.0003658 | 0.0016753 | 0
639575 | 5953230 | 1.5 | 0.0035828 | 0.015149 | 0.010577 | 0.0035538 | 0.0035538 | 0.00032625 | 0.012071 | 0 | 0.00032906 | 0.0064781 | 0 | 0.00033174 | 0.0014987 | 0
639675 | 5953230 | 1.5 | 0.003265 | 0.013793 | 0.0092304 | 0.0032259 | 0.0032259 | 0.00029537 | 0.010852 | 0 | 0.00029869 | 0.0060665 | 0 | 0.00030232 | 0.0014112 | 0
639775 | 5953230 | 1.5 | 0.002999 | 0.012483 | 0.0086234 | 0.002946 | 0.002946 | 0.0002693 | 0.010734 | 0 | 0.00027277 | 0.0055403 | 0 | 0.00027768 | 0.0013674 | 0
639875 | 5953230 | 1.5 | 0.0027775 | 0.011368 | 0.0080834 | 0.0027119 | 0.0027119 | 0.00024784 | 0.0097029 | 0 | 0.0002511 | 0.0052241 | 0 | 0.00025717 | 0.0013097 | 0
639975 | 5953230 | 1.5 | 0.002591 | 0.011285 | 0.0075636 | 0.002517 | 0.002517 | 0.00023019 | 0.0092074 | 0 | 0.00023305 | 0.0048544 | 0 | 0.00023991 | 0.0011874 | 0
640075 | 5953230 | 1.5 | 0.0024318 | 0.010778 | 0.0072677 | 0.0023541 | 0.0023541 | 0.00021565 | 0.0087894 | 0 | 0.00021797 | 0.0046045 | 0 | 0.00022516 | 0.0011046 | 0
640175 | 5953230 | 1.5 | 0.0022934 | 0.0096299 | 0.006631 | 0.0022159 | 0.0022159 | 0.00020308 | 0.0082471 | 0 | 0.00020518 | 0.0043507 | 0 | 0.00021235 | 0.0010477 | 0
640275 | 5953230 | 1.5 | 0.0021709 | 0.0096808 | 0.0063811 | 0.0020964 | 0.0020964 | 0.00019211 | 0.0083654 | 0 | 0.00019411 | 0.004221 | 0 | 0.00020101 | 0.0011136 | 0
640375 | 5953230 | 1.5 | 0.0020607 | 0.0087375 | 0.0059283 | 0.0019907 | 0.0019907 | 0.00018238 | 0.0075859 | 0 | 0.00018433 | 0.0039984 | 0 | 0.0001908 | 0.0011352 | 0
640475 | 5953230 | 1.5 | 0.0019604 | 0.0083528 | 0.0055352 | 0.0018958 | 0.0018958 | 0.00017395 | 0.0080671 | 0 | 0.00017553 | 0.0038911 | 0 | 0.00018152 | 0.0010969 | 0
640575 | 5953230 | 1.5 | 0.0018682 | 0.0084443 | 0.0053223 | 0.001809 | 0.001809 | 0.00016652 | 0.0074383 | 0 | 0.0001675 | 0.0036811 | 0 | 0.00017299 | 0.0010427 | 0
640675 | 5953230 | 1.5 | 0.0017828 | 0.0085083 | 0.0050897 | 0.0017287 | 0.0017287 | 0.00015992 | 0.0068834 | 0 | 0.00016007 | 0.0037455 | 0 | 0.00016507 | 0.00099864 | 0
640775 | 5953230 | 1.5 | 0.0017032 | 0.0085376 | 0.0048721 | 0.001654 | 0.001654 | 0.000154 | 0.0071019 | 0 | 0.00015315 | 0.00357 | 0 | 0.0001577 | 0.00094644 | 0
640875 | 5953230 | 1.5 | 0.0016286 | 0.008529 | 0.0046068 | 0.0015838 | 0.0015838 | 0.00014853 | 0.0067743 | 0 | 0.00014665 | 0.0034113 | 0 | 0.0001508 | 0.00094547 | 0
640975 | 5953230 | 1.5 | 0.0015586 | 0.0078188 | 0.0043417 | 0.0015177 | 0.0015177 | 0.00014339 | 0.0066862 | 0 | 0.00014053 | 0.0033891 | 0 | 0.00014432 | 0.00095641 | 0
641075 | 5953230 | 1.5 | 0.0014928 | 0.0078005 | 0.0043177 | 0.0014554 | 0.0014554 | 0.00013851 | 0.0064647 | 0 | 0.00013476 | 0.0032471 | 0 | 0.00013823 | 0.00092909 | 0
641175 | 5953230 | 1.5 | 0.0014309 | 0.0078442 | 0.0039958 | 0.0013966 | 0.0013966 | 0.00013379 | 0.0063505 | 0 | 0.00012931 | 0.0030302 | 0 | 0.00013249 | 0.00089017 | 0
641275 | 5953230 | 1.5 | 0.0013726 | 0.0077256 | 0.0038659 | 0.001341 | 0.001341 | 0.00012919 | 0.0059612 | 0 | 0.00012417 | 0.002847 | 0 | 0.00012709 | 0.00084966 | 0
641375 | 5953230 | 1.5 | 0.0013176 | 0.0073199 | 0.0038246 | 0.0012883 | 0.0012883 | 0.00012468 | 0.0056044 | 0 | 0.00011929 | 0.0028236 | 0 | 0.000122 | 0.00080878 | 0
636375 | 5953330 | 1.5 | 0.00034738 | 0.0039249 | 0.0013041 | 0.00041307 | 0.00041307 | 3.9238e-05 | 0.004677 | 0 | 3.8247e-05 | 0.0024574 | 0 | 3.2165e-05 | 0.00047162 | 0
636475 | 5953330 | 1.5 | 0.0003662 | 0.0040759 | 0.0013271 | 0.00043411 | 0.00043411 | 4.1399e-05 | 0.0049076 | 0 | 4.0195e-05 | 0.0025441 | 0 | 3.3907e-05 | 0.00050004 | 0
636575 | 5953330 | 1.5 | 0.00038648 | 0.0042388 | 0.0013447 | 0.0004569 | 0.0004569 | 4.3764e-05 | 0.005311 | 0 | 4.2306e-05 | 0.0025928 | 0 | 3.5785e-05 | 0.00053439 | 0
636675 | 5953330 | 1.5 | 0.00040828 | 0.0044223 | 0.0014855 | 0.00048159 | 0.00048159 | 4.634e-05 | 0.0054534 | 0 | 4.4592e-05 | 0.0026973 | 0 | 3.7804e-05 | 0.00057085 | 0
636775 | 5953330 | 1.5 | 0.00043159 | 0.0046758 | 0.0015511 | 0.00050824 | 0.00050824 | 4.9131e-05 | 0.0056449 | 0 | 4.706e-05 | 0.0027711 | 0 | 3.9962e-05 | 0.00060919 | 0
636875 | 5953330 | 1.5 | 0.00045641 | 0.0050543 | 0.0016298 | 0.00053695 | 0.00053695 | 5.2167e-05 | 0.0059232 | 0 | 4.9717e-05 | 0.0029186 | 0 | 4.2261e-05 | 0.00064914 | 0
636975 | 5953330 | 1.5 | 0.00048262 | 0.0053224 | 0.0017404 | 0.00056768 | 0.00056768 | 5.5418e-05 | 0.0062653 | 0 | 5.2563e-05 | 0.0030107 | 0 | 4.4687e-05 | 0.00069016 | 0
637075 | 5953330 | 1.5 | 0.00050997 | 0.0056794 | 0.0017442 | 0.0006003 | 0.0006003 | 5.8784e-05 | 0.006336 | 0 | 5.5583e-05 | 0.0032105 | 0 | 4.722e-05 | 0.00073132 | 0
637175 | 5953330 | 1.5 | 0.00053813 | 0.0060901 | 0.0018504 | 0.00063457 | 0.00063457 | 6.2128e-05 | 0.0064409 | 0 | 5.8756e-05 | 0.0033567 | 0 | 4.9827e-05 | 0.00077131 | 0
637275 | 5953330 | 1.5 | 0.0005666 | 0.0065905 | 0.002048 | 0.00067013 | 0.00067013 | 6.5281e-05 | 0.0070147 | 0 | 6.2049e-05 | 0.0033987 | 0 | 5.2463e-05 | 0.00080661 | 0
637375 | 5953330 | 1.5 | 0.0005949 | 0.0071328 | 0.0022422 | 0.00070649 | 0.00070649 | 6.8032e-05 | 0.0073295 | 0 | 6.5416e-05 | 0.0036109 | 0 | 5.5083e-05 | 0.00082919 | 0
637475 | 5953330 | 1.5 | 0.00062263 | 0.0075518 | 0.0022875 | 0.00074315 | 0.00074315 | 7.0394e-05 | 0.0075419 | 0 | 6.881e-05 | 0.0038412 | 0 | 5.7651e-05 | 0.00086626 | 0
637575 | 5953330 | 1.5 | 0.00064958 | 0.0080118 | 0.00242 | 0.00077954 | 0.00077954 | 7.2548e-05 | 0.0077784 | 0 | 7.2179e-05 | 0.003961 | 0 | 6.0147e-05 | 0.00087863 | 0
637675 | 5953330 | 1.5 | 0.00067641 | 0.0087464 | 0.0022751 | 0.00081565 | 0.00081565 | 7.5228e-05 | 0.0077753 | 0 | 7.5523e-05 | 0.0041692 | 0 | 6.263e-05 | 0.0008735 | 0
637775 | 5953330 | 1.5 | 0.00070484 | 0.0086258 | 0.0024808 | 0.00085177 | 0.00085177 | 7.8941e-05 | 0.0083062 | 0 | 7.8867e-05 | 0.0043879 | 0 | 6.5263e-05 | 0.00085804 | 0
637875 | 5953330 | 1.5 | 0.00073879 | 0.0076741 | 0.0027189 | 0.00088959 | 0.00088959 | 8.3245e-05 | 0.0091142 | 0 | 8.237e-05 | 0.004762 | 0 | 6.8407e-05 | 0.00089968 | 0
637975 | 5953330 | 1.5 | 0.00078555 | 0.0078362 | 0.0027952 | 0.00093368 | 0.00093368 | 8.6249e-05 | 0.0097947 | 0 | 8.6452e-05 | 0.0050693 | 0 | 7.2736e-05 | 0.00098192 | 0
638075 | 5953330 | 1.5 | 0.00085757 | 0.0097512 | 0.0028198 | 0.00099386 | 0.00099386 | 8.7583e-05 | 0.0096619 | 0 | 9.2024e-05 | 0.0052681 | 0 | 7.9405e-05 | 0.0010131 | 0
638175 | 5953330 | 1.5 | 0.00097194 | 0.010301 | 0.0032897 | 0.001086 | 0.001086 | 9.2822e-05 | 0.0101 | 0 | 0.00010056 | 0.0053184 | 0 | 8.9995e-05 | 0.0012069 | 0
638275 | 5953330 | 1.5 | 0.0011443 | 0.012124 | 0.0039372 | 0.0012307 | 0.0012307 | 0.00010945 | 0.011083 | 0 | 0.00011395 | 0.0061218 | 0 | 0.00010595 | 0.0012532 | 0
638375 | 5953330 | 1.5 | 0.0013728 | 0.01436 | 0.0045522 | 0.0014376 | 0.0014376 | 0.00013601 | 0.011786 | 0 | 0.00013311 | 0.0065106 | 0 | 0.00012711 | 0.0014421 | 0
638475 | 5953330 | 1.5 | 0.0016279 | 0.014887 | 0.0063333 | 0.0016894 | 0.0016894 | 0.00016181 | 0.012465 | 0 | 0.00015643 | 0.0071666 | 0 | 0.00015074 | 0.0014652 | 0
638575 | 5953330 | 1.5 | 0.0019011 | 0.013612 | 0.00777 | 0.0019738 | 0.0019738 | 0.00017846 | 0.013281 | 0 | 0.00018276 | 0.0070566 | 0 | 0.00017603 | 0.0018427 | 0
638675 | 5953330 | 1.5 | 0.0022561 | 0.017254 | 0.0080378 | 0.0023344 | 0.0023344 | 0.00020944 | 0.01379 | 0 | 0.00021615 | 0.00746 | 0 | 0.0002089 | 0.0017546 | 0
638775 | 5953330 | 1.5 | 0.0027713 | 0.016351 | 0.0093437 | 0.0028432 | 0.0028432 | 0.00026442 | 0.013774 | 0 | 0.00026326 | 0.0079591 | 0 | 0.0002566 | 0.002547 | 0
638875 | 5953330 | 1.5 | 0.0034002 | 0.021409 | 0.012024 | 0.0034557 | 0.0034557 | 0.00032601 | 0.013975 | 0 | 0.00031997 | 0.0080163 | 0 | 0.00031484 | 0.0030675 | 0
638975 | 5953330 | 1.5 | 0.0039462 | 0.023355 | 0.01392 | 0.0039716 | 0.0039716 | 0.00037595 | 0.013247 | 0 | 0.00036774 | 0.0079684 | 0 | 0.00036539 | 0.0029324 | 0
639075 | 5953330 | 1.5 | 0.0042163 | 0.022991 | 0.014408 | 0.0042127 | 0.0042127 | 0.00039026 | 0.012463 | 0 | 0.00039007 | 0.0078639 | 0 | 0.0003904 | 0.002197 | 0
639175 | 5953330 | 1.5 | 0.0041942 | 0.019655 | 0.014412 | 0.0041733 | 0.0041733 | 0.00038321 | 0.013113 | 0 | 0.00038641 | 0.0077016 | 0 | 0.00038836 | 0.0019738 | 0
639275 | 5953330 | 1.5 | 0.0039894 | 0.016501 | 0.013022 | 0.0039642 | 0.0039642 | 0.00036731 | 0.012618 | 0 | 0.00036705 | 0.0072558 | 0 | 0.00036938 | 0.0016081 | 0
639375 | 5953330 | 1.5 | 0.0037125 | 0.014534 | 0.011415 | 0.003691 | 0.003691 | 0.0003455 | 0.012454 | 0 | 0.00034176 | 0.0069071 | 0 | 0.00034375 | 0.0016247 | 0
639475 | 5953330 | 1.5 | 0.0034235 | 0.013916 | 0.010963 | 0.0034073 | 0.0034073 | 0.00031694 | 0.011805 | 0 | 0.0003155 | 0.0064592 | 0 | 0.00031699 | 0.0014793 | 0
639575 | 5953330 | 1.5 | 0.0031452 | 0.012913 | 0.0097471 | 0.0031321 | 0.0031321 | 0.00028874 | 0.010874 | 0 | 0.00029001 | 0.005909 | 0 | 0.00029122 | 0.0013572 | 0
639675 | 5953330 | 1.5 | 0.0028905 | 0.012454 | 0.0084669 | 0.0028749 | 0.0028749 | 0.00026381 | 0.010457 | 0 | 0.0002662 | 0.0055176 | 0 | 0.00026764 | 0.0012218 | 0
639775 | 5953330 | 1.5 | 0.0026676 | 0.011571 | 0.007499 | 0.0026444 | 0.0026444 | 0.00024196 | 0.0096413 | 0 | 0.00024485 | 0.0052756 | 0 | 0.000247 | 0.0011702 | 0
639875 | 5953330 | 1.5 | 0.002478 | 0.010478 | 0.007371 | 0.0024441 | 0.0024441 | 0.0002232 | 0.0093591 | 0 | 0.0002263 | 0.0048362 | 0 | 0.00022944 | 0.0011537 | 0
639975 | 5953330 | 1.5 | 0.0023174 | 0.0096659 | 0.0067142 | 0.0022728 | 0.0022728 | 0.00020739 | 0.0093623 | 0 | 0.00021044 | 0.0046068 | 0 | 0.00021457 | 0.0010997 | 0
640075 | 5953330 | 1.5 | 0.0021808 | 0.0090603 | 0.0065765 | 0.0021278 | 0.0021278 | 0.00019423 | 0.0083075 | 0 | 0.00019702 | 0.004438 | 0 | 0.00020192 | 0.001035 | 0
640175 | 5953330 | 1.5 | 0.0020633 | 0.0090753 | 0.0060983 | 0.002005 | 0.002005 | 0.00018335 | 0.0079697 | 0 | 0.00018565 | 0.0041375 | 0 | 0.00019105 | 0.00091549 | 0
640275 | 5953330 | 1.5 | 0.0019606 | 0.0087677 | 0.0058737 | 0.0019 | 0.0019 | 0.0001741 | 0.007868 | 0 | 0.00017593 | 0.0039993 | 0 | 0.00018153 | 0.0009103 | 0
640375 | 5953330 | 1.5 | 0.0018689 | 0.0079663 | 0.0054391 | 0.0018087 | 0.0018087 | 0.00016583 | 0.0072925 | 0 | 0.00016747 | 0.0038422 | 0 | 0.00017305 | 0.00089963 | 0
640475 | 5953330 | 1.5 | 0.0017862 | 0.0081172 | 0.0052388 | 0.001728 | 0.001728 | 0.00015844 | 0.0075462 | 0 | 0.00016 | 0.003729 | 0 | 0.00016539 | 0.00095047 | 0
640575 | 5953330 | 1.5 | 0.0017104 | 0.0073872 | 0.0049796 | 0.0016553 | 0.0016553 | 0.0001517 | 0.0069151 | 0 | 0.00015327 | 0.0035883 | 0 | 0.00015837 | 0.00095537 | 0
640675 | 5953330 | 1.5 | 0.0016404 | 0.0071026 | 0.0047219 | 0.0015891 | 0.0015891 | 0.00014575 | 0.0070433 | 0 | 0.00014713 | 0.0034848 | 0 | 0.00015188 | 0.00093103 | 0
640775 | 5953330 | 1.5 | 0.0015751 | 0.0072582 | 0.0045423 | 0.0015277 | 0.0015277 | 0.00014043 | 0.0070859 | 0 | 0.00014145 | 0.0033554 | 0 | 0.00014584 | 0.00089979 | 0
640875 | 5953330 | 1.5 | 0.0015137 | 0.0072474 | 0.0043252 | 0.0014701 | 0.0014701 | 0.00013561 | 0.0061459 | 0 | 0.00013612 | 0.0033182 | 0 | 0.00014015 | 0.00086476 | 0
640975 | 5953330 | 1.5 | 0.0014558 | 0.0072911 | 0.0042006 | 0.0014159 | 0.0014159 | 0.00013128 | 0.0060207 | 0 | 0.0001311 | 0.0032801 | 0 | 0.0001348 | 0.00082801 | 0
641075 | 5953330 | 1.5 | 0.0014011 | 0.0073106 | 0.0040653 | 0.0013645 | 0.0013645 | 0.00012729 | 0.0063649 | 0 | 0.00012634 | 0.0031065 | 0 | 0.00012973 | 0.00079087 | 0
641175 | 5953330 | 1.5 | 0.001349 | 0.0073044 | 0.0037994 | 0.0013154 | 0.0013154 | 0.00012351 | 0.0060287 | 0 | 0.0001218 | 0.0029722 | 0 | 0.00012491 | 0.00078735 | 0
641275 | 5953330 | 1.5 | 0.0012996 | 0.0067515 | 0.003627 | 0.0012688 | 0.0012688 | 0.00011992 | 0.0059229 | 0 | 0.00011748 | 0.0029671 | 0 | 0.00012034 | 0.00079557 | 0
641375 | 5953330 | 1.5 | 0.0012527 | 0.0066311 | 0.0035838 | 0.0012243 | 0.0012243 | 0.00011649 | 0.0056017 | 0 | 0.00011336 | 0.0029019 | 0 | 0.00011599 | 0.00079775 | 0
636375 | 5953430 | 1.5 | 0.00034817 | 0.0039079 | 0.0012276 | 0.00041052 | 0.00041052 | 3.9487e-05 | 0.0048773 | 0 | 3.8011e-05 | 0.002423 | 0 | 3.2238e-05 | 0.00048231 | 0
636475 | 5953430 | 1.5 | 0.00036565 | 0.004081 | 0.0012705 | 0.00043037 | 0.00043037 | 4.1567e-05 | 0.0050939 | 0 | 3.9849e-05 | 0.0024549 | 0 | 3.3856e-05 | 0.00051118 | 0
636575 | 5953430 | 1.5 | 0.00038413 | 0.0043168 | 0.0013805 | 0.00045159 | 0.00045159 | 4.381e-05 | 0.0052317 | 0 | 4.1813e-05 | 0.0026266 | 0 | 3.5568e-05 | 0.00054124 | 0
636675 | 5953430 | 1.5 | 0.00040361 | 0.0045741 | 0.0015062 | 0.00047418 | 0.00047418 | 4.6223e-05 | 0.0054822 | 0 | 4.3906e-05 | 0.0026562 | 0 | 3.7371e-05 | 0.00057217 | 0
636775 | 5953430 | 1.5 | 0.0004239 | 0.0048545 | 0.0015047 | 0.00049808 | 0.00049808 | 4.8758e-05 | 0.0057023 | 0 | 4.6118e-05 | 0.0027965 | 0 | 3.925e-05 | 0.00060356 | 0
636875 | 5953430 | 1.5 | 0.00044483 | 0.0051458 | 0.0015578 | 0.00052313 | 0.00052313 | 5.1334e-05 | 0.0055451 | 0 | 4.8438e-05 | 0.002913 | 0 | 4.1188e-05 | 0.00063464 | 0
636975 | 5953430 | 1.5 | 0.00046619 | 0.0054922 | 0.0016691 | 0.00054921 | 0.00054921 | 5.3877e-05 | 0.0059193 | 0 | 5.0853e-05 | 0.0030672 | 0 | 4.3166e-05 | 0.00066474 | 0
637075 | 5953430 | 1.5 | 0.00048761 | 0.0058831 | 0.001828 | 0.00057603 | 0.00057603 | 5.6255e-05 | 0.0063995 | 0 | 5.3336e-05 | 0.0030855 | 0 | 4.5149e-05 | 0.00069176 | 0
637175 | 5953430 | 1.5 | 0.00050875 | 0.006302 | 0.0019986 | 0.00060322 | 0.00060322 | 5.8314e-05 | 0.0066708 | 0 | 5.5854e-05 | 0.0032561 | 0 | 4.7107e-05 | 0.00071499 | 0
637275 | 5953430 | 1.5 | 0.00052935 | 0.006482 | 0.0018946 | 0.00063048 | 0.00063048 | 6.0054e-05 | 0.0068468 | 0 | 5.8378e-05 | 0.0033939 | 0 | 4.9014e-05 | 0.00073713 | 0
637375 | 5953430 | 1.5 | 0.0005492 | 0.0065772 | 0.0020643 | 0.00065742 | 0.00065742 | 6.1544e-05 | 0.0070376 | 0 | 6.0872e-05 | 0.0035691 | 0 | 5.0851e-05 | 0.0007486 | 0
637475 | 5953430 | 1.5 | 0.00056847 | 0.0069892 | 0.0018838 | 0.00068387 | 0.00068387 | 6.3173e-05 | 0.0069952 | 0 | 6.3321e-05 | 0.0036223 | 0 | 5.2636e-05 | 0.00074927 | 0
637575 | 5953430 | 1.5 | 0.0005879 | 0.0072396 | 0.0021385 | 0.00070988 | 0.00070988 | 6.5428e-05 | 0.00688 | 0 | 6.5729e-05 | 0.0038115 | 0 | 5.4436e-05 | 0.00073895 | 0
637675 | 5953430 | 1.5 | 0.00060908 | 0.0071134 | 0.0020901 | 0.00073592 | 0.00073592 | 6.8514e-05 | 0.0077468 | 0 | 6.8141e-05 | 0.0039299 | 0 | 5.6396e-05 | 0.00076452 | 0
637775 | 5953430 | 1.5 | 0.00063495 | 0.0065455 | 0.0024798 | 0.0007634 | 0.0007634 | 7.1666e-05 | 0.00838 | 0 | 7.0686e-05 | 0.0042753 | 0 | 5.8792e-05 | 0.00079963 | 0
637875 | 5953430 | 1.5 | 0.00067056 | 0.0067712 | 0.0022106 | 0.00079569 | 0.00079569 | 7.3455e-05 | 0.0088762 | 0 | 7.3675e-05 | 0.0044592 | 0 | 6.2089e-05 | 0.00085845 | 0
637975 | 5953430 | 1.5 | 0.00072394 | 0.0080644 | 0.0023916 | 0.00083922 | 0.00083922 | 7.3915e-05 | 0.0086457 | 0 | 7.7705e-05 | 0.0046482 | 0 | 6.7031e-05 | 0.00087872 | 0
638075 | 5953430 | 1.5 | 0.0008055 | 0.009019 | 0.0027437 | 0.00090381 | 0.00090381 | 7.6919e-05 | 0.0085223 | 0 | 8.3686e-05 | 0.0046716 | 0 | 7.4583e-05 | 0.0010072 | 0
638175 | 5953430 | 1.5 | 0.00092555 | 0.01013 | 0.003193 | 0.0010024 | 0.0010024 | 8.7747e-05 | 0.0094164 | 0 | 9.2818e-05 | 0.0051495 | 0 | 8.5699e-05 | 0.001018 | 0
638275 | 5953430 | 1.5 | 0.0010853 | 0.011431 | 0.0036809 | 0.0011427 | 0.0011427 | 0.00010605 | 0.010445 | 0 | 0.00010581 | 0.0056313 | 0 | 0.00010049 | 0.0011782 | 0
638375 | 5953430 | 1.5 | 0.0012696 | 0.012724 | 0.0054297 | 0.0013185 | 0.0013185 | 0.00012703 | 0.011174 | 0 | 0.00012209 | 0.0059698 | 0 | 0.00011756 | 0.0013186 | 0
638475 | 5953430 | 1.5 | 0.0014598 | 0.011916 | 0.0056487 | 0.0015142 | 0.0015142 | 0.00014247 | 0.011616 | 0 | 0.0001402 | 0.0062742 | 0 | 0.00013516 | 0.0012401 | 0
638575 | 5953430 | 1.5 | 0.0016701 | 0.011463 | 0.007017 | 0.0017346 | 0.0017346 | 0.00015422 | 0.010867 | 0 | 0.00016061 | 0.0064248 | 0 | 0.00015464 | 0.0018781 | 0
638675 | 5953430 | 1.5 | 0.0019529 | 0.014287 | 0.0068194 | 0.00202 | 0.00202 | 0.00018278 | 0.012278 | 0 | 0.00018704 | 0.006801 | 0 | 0.00018082 | 0.0015918 | 0
638775 | 5953430 | 1.5 | 0.0023489 | 0.013776 | 0.0078782 | 0.0024118 | 0.0024118 | 0.00022498 | 0.012163 | 0 | 0.00022331 | 0.0068983 | 0 | 0.00021749 | 0.0022246 | 0
638875 | 5953430 | 1.5 | 0.0028149 | 0.017625 | 0.0099485 | 0.0028668 | 0.0028668 | 0.00027062 | 0.012497 | 0 | 0.00026545 | 0.0069199 | 0 | 0.00026064 | 0.002558 | 0
638975 | 5953430 | 1.5 | 0.0032283 | 0.020527 | 0.011858 | 0.003259 | 0.003259 | 0.00030931 | 0.012047 | 0 | 0.00030176 | 0.0068912 | 0 | 0.00029892 | 0.0024869 | 0
639075 | 5953430 | 1.5 | 0.003465 | 0.019426 | 0.012605 | 0.0034734 | 0.0034734 | 0.00032322 | 0.011599 | 0 | 0.00032161 | 0.0067263 | 0 | 0.00032083 | 0.0019694 | 0
639175 | 5953430 | 1.5 | 0.0034969 | 0.01651 | 0.012008 | 0.0034893 | 0.0034893 | 0.00032029 | 0.01218 | 0 | 0.00032308 | 0.0068294 | 0 | 0.00032378 | 0.0016499 | 0
639275 | 5953430 | 1.5 | 0.0033821 | 0.014398 | 0.011058 | 0.003368 | 0.003368 | 0.00030989 | 0.01132 | 0 | 0.00031185 | 0.0063335 | 0 | 0.00031316 | 0.0014195 | 0
639375 | 5953430 | 1.5 | 0.0031954 | 0.013193 | 0.009792 | 0.0031822 | 0.0031822 | 0.0002965 | 0.011104 | 0 | 0.00029465 | 0.006259 | 0 | 0.00029587 | 0.0013272 | 0
639475 | 5953430 | 1.5 | 0.0029881 | 0.012025 | 0.0098525 | 0.0029788 | 0.0029788 | 0.00027919 | 0.011127 | 0 | 0.00027582 | 0.0058681 | 0 | 0.00027667 | 0.0013256 | 0
639575 | 5953430 | 1.5 | 0.0027799 | 0.011839 | 0.0086837 | 0.0027743 | 0.0027743 | 0.00025773 | 0.010473 | 0 | 0.00025688 | 0.0055838 | 0 | 0.0002574 | 0.001177 | 0
639675 | 5953430 | 1.5 | 0.0025803 | 0.010854 | 0.0081122 | 0.0025763 | 0.0025763 | 0.00023738 | 0.0094614 | 0 | 0.00023855 | 0.0051473 | 0 | 0.00023892 | 0.0011331 | 0
639775 | 5953430 | 1.5 | 0.0023968 | 0.010491 | 0.0070239 | 0.0023905 | 0.0023905 | 0.00021927 | 0.0092818 | 0 | 0.00022135 | 0.004834 | 0 | 0.00022193 | 0.0010247 | 0
639875 | 5953430 | 1.5 | 0.0022342 | 0.010019 | 0.0063241 | 0.0022219 | 0.0022219 | 0.00020316 | 0.0088118 | 0 | 0.00020573 | 0.0046477 | 0 | 0.00020687 | 0.0010125 | 0
639975 | 5953430 | 1.5 | 0.0020937 | 0.0090619 | 0.0062503 | 0.002073 | 0.002073 | 0.00018914 | 0.0084469 | 0 | 0.00019194 | 0.0043987 | 0 | 0.00019386 | 0.00098632 | 0
640075 | 5953430 | 1.5 | 0.0019733 | 0.0083443 | 0.0059415 | 0.0019436 | 0.0019436 | 0.00017708 | 0.0083692 | 0 | 0.00017997 | 0.0041603 | 0 | 0.00018271 | 0.00093363 | 0
640175 | 5953430 | 1.5 | 0.0018702 | 0.0077816 | 0.0055542 | 0.0018326 | 0.0018326 | 0.00016699 | 0.007791 | 0 | 0.00016969 | 0.0039747 | 0 | 0.00017316 | 0.00090716 | 0
640275 | 5953430 | 1.5 | 0.0017806 | 0.0079812 | 0.0053654 | 0.0017373 | 0.0017373 | 0.00015855 | 0.0073573 | 0 | 0.00016086 | 0.0039059 | 0 | 0.00016487 | 0.00082016 | 0
640375 | 5953430 | 1.5 | 0.0017018 | 0.0077547 | 0.0050483 | 0.001655 | 0.001655 | 0.00015142 | 0.0071345 | 0 | 0.00015324 | 0.0036764 | 0 | 0.00015757 | 0.00078637 | 0
640475 | 5953430 | 1.5 | 0.0016314 | 0.007365 | 0.0049269 | 0.0015832 | 0.0015832 | 0.00014514 | 0.0070972 | 0 | 0.00014659 | 0.0035527 | 0 | 0.00015106 | 0.00077059 | 0
640575 | 5953430 | 1.5 | 0.0015675 | 0.0067815 | 0.0046103 | 0.0015196 | 0.0015196 | 0.00013942 | 0.0065063 | 0 | 0.0001407 | 0.0034574 | 0 | 0.00014514 | 0.00078772 | 0
640675 | 5953430 | 1.5 | 0.0015089 | 0.0069665 | 0.0044066 | 0.0014625 | 0.0014625 | 0.00013419 | 0.0068651 | 0 | 0.00013541 | 0.0033758 | 0 | 0.00013971 | 0.00082825 | 0
640775 | 5953430 | 1.5 | 0.0014543 | 0.0063841 | 0.0042605 | 0.0014101 | 0.0014101 | 0.00012931 | 0.0064516 | 0 | 0.00013057 | 0.0032559 | 0 | 0.00013465 | 0.00082262 | 0
640875 | 5953430 | 1.5 | 0.0014032 | 0.0061781 | 0.0041127 | 0.0013618 | 0.0013618 | 0.00012492 | 0.0062175 | 0 | 0.00012609 | 0.0031327 | 0 | 0.00012992 | 0.00080653 | 0
640975 | 5953430 | 1.5 | 0.001355 | 0.0062441 | 0.0039319 | 0.0013165 | 0.0013165 | 0.00012094 | 0.0064184 | 0 | 0.00012189 | 0.0030571 | 0 | 0.00012546 | 0.000785 | 0
641075 | 5953430 | 1.5 | 0.0013092 | 0.0063023 | 0.0037934 | 0.0012736 | 0.0012736 | 0.00011728 | 0.0059879 | 0 | 0.00011792 | 0.0029689 | 0 | 0.00012122 | 0.00077181 | 0
641175 | 5953430 | 1.5 | 0.0012656 | 0.0063473 | 0.0036496 | 0.0012327 | 0.0012327 | 0.00011395 | 0.005424 | 0 | 0.00011414 | 0.002937 | 0 | 0.00011719 | 0.00073496 | 0
641275 | 5953430 | 1.5 | 0.001224 | 0.0063761 | 0.0036112 | 0.0011937 | 0.0011937 | 0.00011089 | 0.0055268 | 0 | 0.00011053 | 0.0028509 | 0 | 0.00011333 | 0.00070591 | 0
641375 | 5953430 | 1.5 | 0.0011842 | 0.006388 | 0.0034973 | 0.0011563 | 0.0011563 | 0.00010802 | 0.0056076 | 0 | 0.00010706 | 0.0027395 | 0 | 0.00010965 | 0.00067822 | 0
636375 | 5953530 | 1.5 | 0.00034579 | 0.0039667 | 0.0012962 | 0.00040596 | 0.00040596 | 3.9502e-05 | 0.0049398 | 0 | 3.7589e-05 | 0.0024338 | 0 | 3.2017e-05 | 0.00048933 | 0
636475 | 5953530 | 1.5 | 0.00036142 | 0.0041978 | 0.0013142 | 0.00042418 | 0.00042418 | 4.1456e-05 | 0.0052261 | 0 | 3.9276e-05 | 0.0024861 | 0 | 3.3465e-05 | 0.00051374 | 0
636575 | 5953530 | 1.5 | 0.00037758 | 0.0044684 | 0.0013251 | 0.00044326 | 0.00044326 | 4.348e-05 | 0.0052183 | 0 | 4.1043e-05 | 0.0026127 | 0 | 3.4961e-05 | 0.00053911 | 0
636675 | 5953530 | 1.5 | 0.00039408 | 0.0047191 | 0.0014245 | 0.00046308 | 0.00046308 | 4.5512e-05 | 0.0051781 | 0 | 4.2878e-05 | 0.0026715 | 0 | 3.6489e-05 | 0.00056445 | 0
636775 | 5953530 | 1.5 | 0.00041082 | 0.0050137 | 0.0014418 | 0.00048357 | 0.00048357 | 4.7509e-05 | 0.0054879 | 0 | 4.4775e-05 | 0.0028194 | 0 | 3.8039e-05 | 0.00058886 | 0
636875 | 5953530 | 1.5 | 0.00042752 | 0.0053295 | 0.0015477 | 0.00050452 | 0.00050452 | 4.9368e-05 | 0.0059038 | 0 | 4.6715e-05 | 0.0028318 | 0 | 3.9586e-05 | 0.00060506 | 0
636975 | 5953530 | 1.5 | 0.00044394 | 0.0056652 | 0.0016913 | 0.00052564 | 0.00052564 | 5.0976e-05 | 0.0061432 | 0 | 4.867e-05 | 0.0029796 | 0 | 4.1106e-05 | 0.00062462 | 0
637075 | 5953530 | 1.5 | 0.0004599 | 0.0056982 | 0.0015974 | 0.00054674 | 0.00054674 | 5.2327e-05 | 0.0061457 | 0 | 5.0625e-05 | 0.003061 | 0 | 4.2583e-05 | 0.00064035 | 0
637175 | 5953530 | 1.5 | 0.00047521 | 0.0059048 | 0.0017792 | 0.00056755 | 0.00056755 | 5.3451e-05 | 0.006273 | 0 | 5.2551e-05 | 0.0032628 | 0 | 4.4001e-05 | 0.00065072 | 0
637275 | 5953530 | 1.5 | 0.00048987 | 0.0060676 | 0.0016562 | 0.00058785 | 0.00058785 | 5.4516e-05 | 0.0065223 | 0 | 5.4431e-05 | 0.0032916 | 0 | 4.5359e-05 | 0.000654 | 0
637375 | 5953530 | 1.5 | 0.00050428 | 0.0061684 | 0.0017399 | 0.00060771 | 0.00060771 | 5.5939e-05 | 0.0063853 | 0 | 5.627e-05 | 0.0033739 | 0 | 4.6693e-05 | 0.00065102 | 0
637475 | 5953530 | 1.5 | 0.00051906 | 0.0064405 | 0.0019715 | 0.00062713 | 0.00062713 | 5.7941e-05 | 0.0065424 | 0 | 5.8068e-05 | 0.0035012 | 0 | 4.8061e-05 | 0.00062854 | 0
637575 | 5953530 | 1.5 | 0.00053558 | 0.0060754 | 0.0019019 | 0.00064667 | 0.00064667 | 6.0488e-05 | 0.0073765 | 0 | 5.9877e-05 | 0.0037397 | 0 | 4.9591e-05 | 0.0006781 | 0
637675 | 5953530 | 1.5 | 0.00055612 | 0.0058355 | 0.0021223 | 0.00066751 | 0.00066751 | 6.2813e-05 | 0.0077396 | 0 | 6.1807e-05 | 0.003904 | 0 | 5.1492e-05 | 0.00071967 | 0
637775 | 5953530 | 1.5 | 0.00058413 | 0.005956 | 0.001812 | 0.00069205 | 0.00069205 | 6.3837e-05 | 0.0081903 | 0 | 6.4079e-05 | 0.004055 | 0 | 5.4086e-05 | 0.00076318 | 0
637875 | 5953530 | 1.5 | 0.00062502 | 0.006806 | 0.0020697 | 0.00072468 | 0.00072468 | 6.3804e-05 | 0.0077868 | 0 | 6.71e-05 | 0.0041868 | 0 | 5.7872e-05 | 0.00077674 | 0
637975 | 5953530 | 1.5 | 0.00068549 | 0.0080031 | 0.002376 | 0.00077183 | 0.00077183 | 6.5518e-05 | 0.0076936 | 0 | 7.1465e-05 | 0.0041348 | 0 | 6.3471e-05 | 0.00085661 | 0
638075 | 5953530 | 1.5 | 0.00077255 | 0.0085862 | 0.0026467 | 0.00084201 | 0.00084201 | 7.2775e-05 | 0.008099 | 0 | 7.7964e-05 | 0.0044484 | 0 | 7.1532e-05 | 0.00084632 | 0
638175 | 5953530 | 1.5 | 0.00088807 | 0.0096356 | 0.0031682 | 0.0009409 | 0.0009409 | 8.5718e-05 | 0.0091367 | 0 | 8.712e-05 | 0.0049241 | 0 | 8.2228e-05 | 0.00097573 | 0
638275 | 5953530 | 1.5 | 0.0010253 | 0.010392 | 0.003825 | 0.0010675 | 0.0010675 | 0.00010216 | 0.0097493 | 0 | 9.8847e-05 | 0.0050965 | 0 | 9.4933e-05 | 0.0011397 | 0
638375 | 5953530 | 1.5 | 0.0011687 | 0.01088 | 0.0044572 | 0.0012109 | 0.0012109 | 0.0001169 | 0.010059 | 0 | 0.00011212 | 0.0055591 | 0 | 0.00010822 | 0.0011588 | 0
638475 | 5953530 | 1.5 | 0.0013129 | 0.010188 | 0.0051342 | 0.0013635 | 0.0013635 | 0.00012514 | 0.010533 | 0 | 0.00012625 | 0.0056398 | 0 | 0.00012157 | 0.0011973 | 0
638575 | 5953530 | 1.5 | 0.0014812 | 0.010445 | 0.0059555 | 0.0015394 | 0.0015394 | 0.00013578 | 0.0097739 | 0 | 0.00014254 | 0.0057617 | 0 | 0.00013715 | 0.0015816 | 0
638675 | 5953530 | 1.5 | 0.0017121 | 0.011694 | 0.0060005 | 0.0017715 | 0.0017715 | 0.00016168 | 0.011072 | 0 | 0.00016403 | 0.0060394 | 0 | 0.00015852 | 0.0014441 | 0
638775 | 5953530 | 1.5 | 0.002023 | 0.011799 | 0.006662 | 0.0020798 | 0.0020798 | 0.00019444 | 0.01106 | 0 | 0.00019257 | 0.0061538 | 0 | 0.00018732 | 0.0019567 | 0
638875 | 5953530 | 1.5 | 0.0023786 | 0.014928 | 0.0085144 | 0.0024279 | 0.0024279 | 0.00022929 | 0.011416 | 0 | 0.0002248 | 0.0061319 | 0 | 0.00022024 | 0.002172 | 0
638975 | 5953530 | 1.5 | 0.0026998 | 0.017262 | 0.0098424 | 0.0027335 | 0.0027335 | 0.00025996 | 0.011234 | 0 | 0.0002531 | 0.0062053 | 0 | 0.00024998 | 0.0021144 | 0
639075 | 5953530 | 1.5 | 0.0029039 | 0.016466 | 0.010559 | 0.0029201 | 0.0029201 | 0.00027313 | 0.010966 | 0 | 0.00027038 | 0.006106 | 0 | 0.00026888 | 0.001768 | 0
639175 | 5953530 | 1.5 | 0.0029612 | 0.015195 | 0.010193 | 0.0029633 | 0.0029633 | 0.00027246 | 0.011035 | 0 | 0.00027438 | 0.0061248 | 0 | 0.00027418 | 0.0014466 | 0
639275 | 5953530 | 1.5 | 0.0029023 | 0.013648 | 0.0097633 | 0.0028971 | 0.0028971 | 0.00026556 | 0.010323 | 0 | 0.00026825 | 0.005802 | 0 | 0.00026873 | 0.0013008 | 0
639375 | 5953530 | 1.5 | 0.0027773 | 0.01154 | 0.0090196 | 0.002771 | 0.002771 | 0.00025616 | 0.010136 | 0 | 0.00025658 | 0.0056449 | 0 | 0.00025716 | 0.0011291 | 0
639475 | 5953530 | 1.5 | 0.0026266 | 0.011052 | 0.008203 | 0.0026227 | 0.0026227 | 0.00024557 | 0.010144 | 0 | 0.00024285 | 0.0054212 | 0 | 0.00024321 | 0.0011378 | 0
639575 | 5953530 | 1.5 | 0.0024706 | 0.010304 | 0.008074 | 0.0024699 | 0.0024699 | 0.00023147 | 0.0096524 | 0 | 0.0002287 | 0.0052253 | 0 | 0.00022876 | 0.0010927 | 0
639675 | 5953530 | 1.5 | 0.0023159 | 0.010181 | 0.0072784 | 0.0023177 | 0.0023177 | 0.00021506 | 0.0093771 | 0 | 0.00021461 | 0.0048927 | 0 | 0.00021443 | 0.00096824 | 0
639775 | 5953530 | 1.5 | 0.0021679 | 0.0093548 | 0.0067616 | 0.0021704 | 0.0021704 | 0.00019988 | 0.0085135 | 0 | 0.00020097 | 0.0045836 | 0 | 0.00020073 | 0.00096935 | 0
639875 | 5953530 | 1.5 | 0.002031 | 0.0090709 | 0.0059898 | 0.0020314 | 0.0020314 | 0.00018624 | 0.0083911 | 0 | 0.00018809 | 0.0043192 | 0 | 0.00018806 | 0.00088808 | 0
639975 | 5953530 | 1.5 | 0.0019084 | 0.0087936 | 0.0054219 | 0.0019039 | 0.0019039 | 0.00017397 | 0.0081253 | 0 | 0.00017629 | 0.0042093 | 0 | 0.00017671 | 0.00087387 | 0
640075 | 5953530 | 1.5 | 0.0018013 | 0.0079264 | 0.0053966 | 0.00179 | 0.00179 | 0.00016318 | 0.0076742 | 0 | 0.00016574 | 0.0040906 | 0 | 0.00016679 | 0.00085336 | 0
640175 | 5953530 | 1.5 | 0.0017087 | 0.0072976 | 0.0052568 | 0.0016898 | 0.0016898 | 0.00015375 | 0.0074407 | 0 | 0.00015646 | 0.0038153 | 0 | 0.00015821 | 0.00081011 | 0
640275 | 5953530 | 1.5 | 0.0016286 | 0.0068868 | 0.0050352 | 0.0016026 | 0.0016026 | 0.00014577 | 0.0072917 | 0 | 0.00014839 | 0.0036508 | 0 | 0.00015079 | 0.00080006 | 0
640375 | 5953530 | 1.5 | 0.0015585 | 0.0066042 | 0.0046839 | 0.0015268 | 0.0015268 | 0.00013905 | 0.0069351 | 0 | 0.00014137 | 0.0036073 | 0 | 0.00014431 | 0.00073635 | 0
640475 | 5953530 | 1.5 | 0.0014966 | 0.0067139 | 0.0044672 | 0.0014608 | 0.0014608 | 0.00013337 | 0.0066615 | 0 | 0.00013526 | 0.0034528 | 0 | 0.00013857 | 0.00066899 | 0
640575 | 5953530 | 1.5 | 0.0014411 | 0.0065177 | 0.0042942 | 0.001403 | 0.001403 | 0.00012848 | 0.0065285 | 0 | 0.00012991 | 0.0033309 | 0 | 0.00013344 | 0.00069248 | 0
640675 | 5953530 | 1.5 | 0.0013906 | 0.0063393 | 0.0041993 | 0.0013516 | 0.0013516 | 0.000124 | 0.0063512 | 0 | 0.00012515 | 0.0032101 | 0 | 0.00012876 | 0.00066579 | 0
640775 | 5953530 | 1.5 | 0.0013441 | 0.0058986 | 0.0039298 | 0.0013054 | 0.0013054 | 0.00011987 | 0.0060456 | 0 | 0.00012087 | 0.0031269 | 0 | 0.00012446 | 0.00070013 | 0
640875 | 5953530 | 1.5 | 0.0013008 | 0.0060891 | 0.0037802 | 0.0012631 | 0.0012631 | 0.000116 | 0.0062849 | 0 | 0.00011696 | 0.0030665 | 0 | 0.00012044 | 0.00072658 | 0
640975 | 5953530 | 1.5 | 0.0012599 | 0.0056137 | 0.0037751 | 0.0012239 | 0.0012239 | 0.00011232 | 0.0060019 | 0 | 0.00011333 | 0.0029984 | 0 | 0.00011666 | 0.00072094 | 0
641075 | 5953530 | 1.5 | 0.0012213 | 0.0055114 | 0.0036388 | 0.0011873 | 0.0011873 | 0.00010896 | 0.0056246 | 0 | 0.00010994 | 0.0028992 | 0 | 0.00011308 | 0.00070987 | 0
641175 | 5953530 | 1.5 | 0.0011846 | 0.0055774 | 0.0034925 | 0.0011528 | 0.0011528 | 0.00010588 | 0.0059611 | 0 | 0.00010674 | 0.0027995 | 0 | 0.00010968 | 0.00069463 | 0
641275 | 5953530 | 1.5 | 0.0011493 | 0.0055703 | 0.0032779 | 0.0011197 | 0.0011197 | 0.00010302 | 0.0056505 | 0 | 0.00010368 | 0.0027418 | 0 | 0.00010642 | 0.00068058 | 0
641375 | 5953530 | 1.5 | 0.0011155 | 0.0056113 | 0.0032888 | 0.001088 | 0.001088 | 0.00010037 | 0.0051223 | 0 | 0.00010074 | 0.0026797 | 0 | 0.00010328 | 0.00067754 | 0
636375 | 5953630 | 1.5 | 0.00034009 | 0.0041415 | 0.0012293 | 0.00039895 | 0.00039895 | 3.9191e-05 | 0.0047997 | 0 | 3.694e-05 | 0.002444 | 0 | 3.149e-05 | 0.0004906 | 0
636475 | 5953630 | 1.5 | 0.00035346 | 0.0043708 | 0.0013339 | 0.00041505 | 0.00041505 | 4.084e-05 | 0.0048769 | 0 | 3.8431e-05 | 0.0024904 | 0 | 3.2728e-05 | 0.0005107 | 0
636575 | 5953630 | 1.5 | 0.00036692 | 0.0046176 | 0.0013186 | 0.00043158 | 0.00043158 | 4.2449e-05 | 0.0051381 | 0 | 3.9961e-05 | 0.002608 | 0 | 3.3974e-05 | 0.00052983 | 0
636675 | 5953630 | 1.5 | 0.0003803 | 0.0048793 | 0.0013348 | 0.00044837 | 0.00044837 | 4.3941e-05 | 0.0054894 | 0 | 4.1515e-05 | 0.002619 | 0 | 3.5213e-05 | 0.00053615 | 0
636775 | 5953630 | 1.5 | 0.00039344 | 0.0051559 | 0.0014434 | 0.00046526 | 0.00046526 | 4.5238e-05 | 0.0057039 | 0 | 4.308e-05 | 0.0027546 | 0 | 3.643e-05 | 0.00055206 | 0
636875 | 5953630 | 1.5 | 0.00040619 | 0.0051857 | 0.0013672 | 0.00048211 | 0.00048211 | 4.6327e-05 | 0.0057108 | 0 | 4.464e-05 | 0.0027929 | 0 | 3.7611e-05 | 0.00056936 | 0
636975 | 5953630 | 1.5 | 0.00041844 | 0.0053666 | 0.0015593 | 0.00049873 | 0.00049873 | 4.7225e-05 | 0.0058752 | 0 | 4.6178e-05 | 0.0029682 | 0 | 3.8744e-05 | 0.00057458 | 0
637075 | 5953630 | 1.5 | 0.00043008 | 0.0055154 | 0.0014668 | 0.00051488 | 0.00051488 | 4.7991e-05 | 0.0060525 | 0 | 4.7674e-05 | 0.0029917 | 0 | 3.9822e-05 | 0.00057905 | 0
637175 | 5953630 | 1.5 | 0.00044135 | 0.0056228 | 0.0014525 | 0.00053064 | 0.00053064 | 4.8922e-05 | 0.0058852 | 0 | 4.9134e-05 | 0.0030732 | 0 | 4.0866e-05 | 0.00058288 | 0
637275 | 5953630 | 1.5 | 0.00045251 | 0.0056168 | 0.0016866 | 0.00054592 | 0.00054592 | 5.0213e-05 | 0.0058601 | 0 | 5.0548e-05 | 0.003183 | 0 | 4.1899e-05 | 0.00056653 | 0
637375 | 5953630 | 1.5 | 0.00046425 | 0.0056366 | 0.0016486 | 0.00056092 | 0.00056092 | 5.2036e-05 | 0.0065469 | 0 | 5.1937e-05 | 0.0032592 | 0 | 4.2986e-05 | 0.00055503 | 0
637475 | 5953630 | 1.5 | 0.00047764 | 0.0055105 | 0.0017675 | 0.00057609 | 0.00057609 | 5.4124e-05 | 0.0068686 | 0 | 5.3342e-05 | 0.0034864 | 0 | 4.4226e-05 | 0.00060728 | 0
637575 | 5953630 | 1.5 | 0.00049444 | 0.0052512 | 0.0018529 | 0.00059245 | 0.00059245 | 5.5834e-05 | 0.0073151 | 0 | 5.4856e-05 | 0.0035995 | 0 | 4.5782e-05 | 0.00064032 | 0
637675 | 5953630 | 1.5 | 0.00051708 | 0.0053146 | 0.0015863 | 0.00061169 | 0.00061169 | 5.6364e-05 | 0.0076178 | 0 | 5.6638e-05 | 0.0037032 | 0 | 4.7877e-05 | 0.00068491 | 0
637775 | 5953630 | 1.5 | 0.00054931 | 0.0058389 | 0.0018889 | 0.00063695 | 0.00063695 | 5.6063e-05 | 0.0070543 | 0 | 5.8977e-05 | 0.0038079 | 0 | 5.0862e-05 | 0.00069671 | 0
637875 | 5953630 | 1.5 | 0.00059562 | 0.0067918 | 0.0020574 | 0.00067255 | 0.00067255 | 5.7008e-05 | 0.0071036 | 0 | 6.2273e-05 | 0.0037346 | 0 | 5.515e-05 | 0.00074009 | 0
637975 | 5953630 | 1.5 | 0.00066082 | 0.0074176 | 0.0021067 | 0.00072425 | 0.00072425 | 6.1973e-05 | 0.0077391 | 0 | 6.706e-05 | 0.0038898 | 0 | 6.1187e-05 | 0.00072824 | 0
638075 | 5953630 | 1.5 | 0.00074695 | 0.0078951 | 0.0026266 | 0.0007964 | 0.0007964 | 7.1399e-05 | 0.0082635 | 0 | 7.3741e-05 | 0.0043601 | 0 | 6.9162e-05 | 0.00082182 | 0
638175 | 5953630 | 1.5 | 0.00085115 | 0.0089968 | 0.0028245 | 0.00088985 | 0.00088985 | 8.4011e-05 | 0.0085741 | 0 | 8.2393e-05 | 0.0044988 | 0 | 7.881e-05 | 0.00096522 | 0
638275 | 5953630 | 1.5 | 0.00096267 | 0.0096413 | 0.0039972 | 0.00099779 | 0.00099779 | 9.681e-05 | 0.0091663 | 0 | 9.2388e-05 | 0.00478 | 0 | 8.9136e-05 | 0.0010021 | 0
638375 | 5953630 | 1.5 | 0.0010732 | 0.0091396 | 0.0038293 | 0.0011129 | 0.0011129 | 0.00010594 | 0.0094923 | 0 | 0.00010304 | 0.0050192 | 0 | 9.937e-05 | 0.00096634 | 0
638475 | 5953630 | 1.5 | 0.001187 | 0.0087557 | 0.0047981 | 0.001235 | 0.001235 | 0.00011078 | 0.009339 | 0 | 0.00011435 | 0.0049666 | 0 | 0.00010991 | 0.0012604 | 0
638575 | 5953630 | 1.5 | 0.0013265 | 0.0095091 | 0.0052637 | 0.0013798 | 0.0013798 | 0.00012181 | 0.009289 | 0 | 0.00012776 | 0.0051322 | 0 | 0.00012282 | 0.0012741 | 0
638675 | 5953630 | 1.5 | 0.0015177 | 0.010286 | 0.0054949 | 0.0015718 | 0.0015718 | 0.00014452 | 0.010265 | 0 | 0.00014554 | 0.0054677 | 0 | 0.00014053 | 0.0013092 | 0
638775 | 5953630 | 1.5 | 0.0017663 | 0.010236 | 0.0056735 | 0.0018187 | 0.0018187 | 0.00017032 | 0.010027 | 0 | 0.0001684 | 0.00556 | 0 | 0.00016354 | 0.0017351 | 0
638875 | 5953630 | 1.5 | 0.0020444 | 0.013258 | 0.0071953 | 0.0020915 | 0.0020915 | 0.00019761 | 0.010392 | 0 | 0.00019366 | 0.0055164 | 0 | 0.0001893 | 0.0018719 | 0
638975 | 5953630 | 1.5 | 0.0022993 | 0.014679 | 0.008326 | 0.0023348 | 0.0023348 | 0.00022238 | 0.010205 | 0 | 0.00021618 | 0.0055734 | 0 | 0.0002129 | 0.0018183 | 0
639075 | 5953630 | 1.5 | 0.0024738 | 0.014156 | 0.0089189 | 0.0024952 | 0.0024952 | 0.00023449 | 0.010165 | 0 | 0.00023104 | 0.0055164 | 0 | 0.00022906 | 0.0015887 | 0
639175 | 5953630 | 1.5 | 0.0025422 | 0.013619 | 0.0088559 | 0.0025514 | 0.0025514 | 0.00023525 | 0.0098335 | 0 | 0.00023624 | 0.0054137 | 0 | 0.00023539 | 0.0013298 | 0
639275 | 5953630 | 1.5 | 0.0025184 | 0.011996 | 0.0088175 | 0.0025202 | 0.0025202 | 0.00023068 | 0.010297 | 0 | 0.00023336 | 0.0053106 | 0 | 0.00023319 | 0.00123 | 0
639375 | 5953630 | 1.5 | 0.002436 | 0.010538 | 0.0078477 | 0.0024354 | 0.0024354 | 0.00022365 | 0.0093759 | 0 | 0.0002255 | 0.0049332 | 0 | 0.00022556 | 0.0010108 | 0
639475 | 5953630 | 1.5 | 0.0023256 | 0.0097978 | 0.0073142 | 0.0023263 | 0.0023263 | 0.00021635 | 0.0090664 | 0 | 0.00021539 | 0.0049942 | 0 | 0.00021533 | 0.00097515 | 0
639575 | 5953630 | 1.5 | 0.0022069 | 0.009122 | 0.0073751 | 0.0022101 | 0.0022101 | 0.00020767 | 0.0098136 | 0 | 0.00020464 | 0.0047669 | 0 | 0.00020434 | 0.00097327 | 0
639675 | 5953630 | 1.5 | 0.0020874 | 0.0089889 | 0.0067756 | 0.002093 | 0.002093 | 0.000196 | 0.0088898 | 0 | 0.00019379 | 0.0047297 | 0 | 0.00019328 | 0.0009112 | 0
639775 | 5953630 | 1.5 | 0.0019696 | 0.0085462 | 0.0062497 | 0.0019768 | 0.0019768 | 0.00018328 | 0.0086089 | 0 | 0.00018304 | 0.0043951 | 0 | 0.00018237 | 0.00084173 | 0
639875 | 5953630 | 1.5 | 0.0018565 | 0.0081981 | 0.0057928 | 0.0018639 | 0.0018639 | 0.00017157 | 0.0077353 | 0 | 0.00017258 | 0.004151 | 0 | 0.0001719 | 0.0008434 | 0
639975 | 5953630 | 1.5 | 0.0017516 | 0.0079595 | 0.0052334 | 0.0017569 | 0.0017569 | 0.000161 | 0.0077244 | 0 | 0.00016268 | 0.0039212 | 0 | 0.00016219 | 0.00078272 | 0
640075 | 5953630 | 1.5 | 0.0016568 | 0.0078224 | 0.0048091 | 0.0016579 | 0.0016579 | 0.0001514 | 0.0075095 | 0 | 0.00015351 | 0.003905 | 0 | 0.00015341 | 0.00075024 | 0
640175 | 5953630 | 1.5 | 0.0015731 | 0.0070021 | 0.0046607 | 0.0015685 | 0.0015685 | 0.00014288 | 0.0071455 | 0 | 0.00014523 | 0.0037941 | 0 | 0.00014566 | 0.00074625 | 0
640275 | 5953630 | 1.5 | 0.0015 | 0.0066359 | 0.004561 | 0.001489 | 0.001489 | 0.00013534 | 0.0070415 | 0 | 0.00013787 | 0.0035352 | 0 | 0.00013889 | 0.00071678 | 0
640375 | 5953630 | 1.5 | 0.0014363 | 0.0061486 | 0.0044371 | 0.0014191 | 0.0014191 | 0.00012889 | 0.0072209 | 0 | 0.00013139 | 0.003356 | 0 | 0.00013299 | 0.00070981 | 0
640475 | 5953630 | 1.5 | 0.0013803 | 0.0058354 | 0.0041764 | 0.0013577 | 0.0013577 | 0.0001234 | 0.0066452 | 0 | 0.00012571 | 0.0033104 | 0 | 0.00012781 | 0.00066305 | 0
640575 | 5953630 | 1.5 | 0.0013307 | 0.0060255 | 0.004033 | 0.0013039 | 0.0013039 | 0.00011879 | 0.0062149 | 0 | 0.00012073 | 0.0032907 | 0 | 0.00012322 | 0.00061141 | 0
640675 | 5953630 | 1.5 | 0.0012861 | 0.0059557 | 0.0038618 | 0.0012563 | 0.0012563 | 0.00011482 | 0.0060974 | 0 | 0.00011633 | 0.0031196 | 0 | 0.00011908 | 0.00059264 | 0
640775 | 5953630 | 1.5 | 0.0012454 | 0.0058967 | 0.0037295 | 0.001214 | 0.001214 | 0.0001113 | 0.0061403 | 0 | 0.0001124 | 0.0030359 | 0 | 0.00011531 | 0.00061788 | 0
640875 | 5953630 | 1.5 | 0.0012077 | 0.0055592 | 0.0036266 | 0.0011757 | 0.0011757 | 0.00010796 | 0.0058794 | 0 | 0.00010886 | 0.0029608 | 0 | 0.00011182 | 0.00059466 | 0
640975 | 5953630 | 1.5 | 0.0011726 | 0.0052164 | 0.0034232 | 0.0011408 | 0.0011408 | 0.00010486 | 0.0056284 | 0 | 0.00010563 | 0.0028847 | 0 | 0.00010858 | 0.00062966 | 0
641075 | 5953630 | 1.5 | 0.0011395 | 0.0054114 | 0.003306 | 0.0011085 | 0.0011085 | 0.00010189 | 0.0057242 | 0 | 0.00010264 | 0.002839 | 0 | 0.00010551 | 0.00064437 | 0
641175 | 5953630 | 1.5 | 0.001108 | 0.0050159 | 0.0033568 | 0.0010782 | 0.0010782 | 9.9032e-05 | 0.005582 | 0 | 9.9836e-05 | 0.0027748 | 0 | 0.00010259 | 0.00064068 | 0
641275 | 5953630 | 1.5 | 0.001078 | 0.0049974 | 0.0032625 | 0.0010497 | 0.0010497 | 9.639e-05 | 0.0052694 | 0 | 9.7199e-05 | 0.0027004 | 0 | 9.9811e-05 | 0.00063287 | 0
641375 | 5953630 | 1.5 | 0.0010491 | 0.0050615 | 0.0030956 | 0.0010226 | 0.0010226 | 9.3937e-05 | 0.0053661 | 0 | 9.4683e-05 | 0.0026038 | 0 | 9.7139e-05 | 0.00062173 | 0
636375 | 5953730 | 1.5 | 0.00033124 | 0.0042811 | 0.0012265 | 0.00038933 | 0.00038933 | 3.8326e-05 | 0.004836 | 0 | 3.6049e-05 | 0.0024278 | 0 | 3.0671e-05 | 0.00047195 | 0
636475 | 5953730 | 1.5 | 0.00034223 | 0.0045029 | 0.0011997 | 0.00040313 | 0.00040313 | 3.9555e-05 | 0.0051247 | 0 | 3.7326e-05 | 0.0024364 | 0 | 3.1688e-05 | 0.00048073 | 0
636575 | 5953730 | 1.5 | 0.00035299 | 0.0047075 | 0.0012616 | 0.00041695 | 0.00041695 | 4.0626e-05 | 0.0053275 | 0 | 3.8607e-05 | 0.0025551 | 0 | 3.2684e-05 | 0.00049395 | 0
636675 | 5953730 | 1.5 | 0.00036344 | 0.0047607 | 0.0011849 | 0.00043073 | 0.00043073 | 4.1529e-05 | 0.0053648 | 0 | 3.9882e-05 | 0.0025733 | 0 | 3.3652e-05 | 0.0005133 | 0
636775 | 5953730 | 1.5 | 0.00037347 | 0.0049214 | 0.0013789 | 0.00044431 | 0.00044431 | 4.2271e-05 | 0.0054892 | 0 | 4.114e-05 | 0.0027092 | 0 | 3.458e-05 | 0.0005152 | 0
636875 | 5953730 | 1.5 | 0.00038301 | 0.0050574 | 0.0013083 | 0.00045755 | 0.00045755 | 4.2876e-05 | 0.0056439 | 0 | 4.2365e-05 | 0.0028089 | 0 | 3.5464e-05 | 0.00051863 | 0
636975 | 5953730 | 1.5 | 0.00039217 | 0.005164 | 0.0012462 | 0.00047042 | 0.00047042 | 4.3519e-05 | 0.0056544 | 0 | 4.3558e-05 | 0.0028378 | 0 | 3.6312e-05 | 0.00052562 | 0
637075 | 5953730 | 1.5 | 0.00040108 | 0.0051869 | 0.0014293 | 0.0004829 | 0.0004829 | 4.4385e-05 | 0.0055121 | 0 | 4.4713e-05 | 0.0028837 | 0 | 3.7137e-05 | 0.00051368 | 0
637175 | 5953730 | 1.5 | 0.00041006 | 0.0049919 | 0.0015735 | 0.00049498 | 0.00049498 | 4.5609e-05 | 0.0056556 | 0 | 4.5831e-05 | 0.0029703 | 0 | 3.7969e-05 | 0.0005008 | 0
637275 | 5953730 | 1.5 | 0.00041973 | 0.0051781 | 0.0015256 | 0.00050693 | 0.00050693 | 4.725e-05 | 0.0061761 | 0 | 4.6938e-05 | 0.0030355 | 0 | 3.8864e-05 | 0.00051881 | 0
637375 | 5953730 | 1.5 | 0.00043093 | 0.0048411 | 0.0016786 | 0.00051908 | 0.00051908 | 4.8962e-05 | 0.0065176 | 0 | 4.8063e-05 | 0.0032895 | 0 | 3.9901e-05 | 0.00056216 | 0
637475 | 5953730 | 1.5 | 0.00044498 | 0.0047897 | 0.0015249 | 0.00053224 | 0.00053224 | 5.0192e-05 | 0.0069648 | 0 | 4.9281e-05 | 0.0033313 | 0 | 4.1202e-05 | 0.00057339 | 0
637575 | 5953730 | 1.5 | 0.00046368 | 0.0047982 | 0.0014191 | 0.00054773 | 0.00054773 | 5.0406e-05 | 0.0071284 | 0 | 5.0716e-05 | 0.003437 | 0 | 4.2933e-05 | 0.0006003 | 0
637675 | 5953730 | 1.5 | 0.0004897 | 0.0051392 | 0.001709 | 0.00056781 | 0.00056781 | 4.9963e-05 | 0.0064246 | 0 | 5.2575e-05 | 0.0034967 | 0 | 4.5342e-05 | 0.00063081 | 0
637775 | 5953730 | 1.5 | 0.00052614 | 0.0058512 | 0.0018017 | 0.0005955 | 0.0005955 | 5.0441e-05 | 0.006797 | 0 | 5.5139e-05 | 0.003486 | 0 | 4.8717e-05 | 0.00064803 | 0
637875 | 5953730 | 1.5 | 0.00057637 | 0.0065179 | 0.0019051 | 0.00063477 | 0.00063477 | 5.3896e-05 | 0.0073633 | 0 | 5.8775e-05 | 0.0035084 | 0 | 5.3368e-05 | 0.00064359 | 0
637975 | 5953730 | 1.5 | 0.00064227 | 0.0065782 | 0.0023276 | 0.00068895 | 0.00068895 | 6.0903e-05 | 0.0072874 | 0 | 6.3792e-05 | 0.0038796 | 0 | 5.947e-05 | 0.000705 | 0
638075 | 5953730 | 1.5 | 0.00072259 | 0.007807 | 0.0023556 | 0.00075922 | 0.00075922 | 7.0527e-05 | 0.0078593 | 0 | 7.0298e-05 | 0.0041326 | 0 | 6.6906e-05 | 0.00081439 | 0
638175 | 5953730 | 1.5 | 0.00081126 | 0.0083133 | 0.0029786 | 0.00084246 | 0.00084246 | 8.1339e-05 | 0.0081846 | 0 | 7.8006e-05 | 0.0042849 | 0 | 7.5116e-05 | 0.0009504 | 0
638275 | 5953730 | 1.5 | 0.00090038 | 0.0083944 | 0.003399 | 0.00093256 | 0.00093256 | 9.0628e-05 | 0.0085176 | 0 | 8.6349e-05 | 0.0045176 | 0 | 8.3368e-05 | 0.00095993 | 0
638375 | 5953730 | 1.5 | 0.00098657 | 0.0082345 | 0.0038198 | 0.0010252 | 0.0010252 | 9.5459e-05 | 0.0088959 | 0 | 9.4923e-05 | 0.0044934 | 0 | 9.135e-05 | 0.00086113 | 0
638475 | 5953730 | 1.5 | 0.0010798 | 0.0075705 | 0.004557 | 0.0011255 | 0.0011255 | 9.929e-05 | 0.0081963 | 0 | 0.00010421 | 0.0045368 | 0 | 9.9985e-05 | 0.0012897 | 0
638575 | 5953730 | 1.5 | 0.0011983 | 0.0092582 | 0.0045279 | 0.0012477 | 0.0012477 | 0.00011084 | 0.0089626 | 0 | 0.00011553 | 0.0047139 | 0 | 0.00011095 | 0.0010415 | 0
638675 | 5953730 | 1.5 | 0.0013586 | 0.009121 | 0.004932 | 0.0014087 | 0.0014087 | 0.00013032 | 0.0095058 | 0 | 0.00013044 | 0.0050095 | 0 | 0.0001258 | 0.0012079 | 0
638775 | 5953730 | 1.5 | 0.0015603 | 0.0090572 | 0.0049083 | 0.0016096 | 0.0016096 | 0.00015094 | 0.0093562 | 0 | 0.00014904 | 0.0050262 | 0 | 0.00014447 | 0.0015517 | 0
638875 | 5953730 | 1.5 | 0.0017825 | 0.011929 | 0.006255 | 0.0018279 | 0.0018279 | 0.00017277 | 0.0095197 | 0 | 0.00016925 | 0.0050377 | 0 | 0.00016505 | 0.0016621 | 0
638975 | 5953730 | 1.5 | 0.0019884 | 0.012711 | 0.0071855 | 0.0020247 | 0.0020247 | 0.00019307 | 0.0094289 | 0 | 0.00018747 | 0.0050383 | 0 | 0.00018411 | 0.001581 | 0
639075 | 5953730 | 1.5 | 0.0021376 | 0.01248 | 0.0078766 | 0.0021626 | 0.0021626 | 0.00020414 | 0.0090994 | 0 | 0.00020024 | 0.0050114 | 0 | 0.00019793 | 0.0014318 | 0
639175 | 5953730 | 1.5 | 0.0022091 | 0.012137 | 0.0077504 | 0.0022235 | 0.0022235 | 0.00020573 | 0.0082936 | 0 | 0.00020588 | 0.0048192 | 0 | 0.00020454 | 0.0011748 | 0
639275 | 5953730 | 1.5 | 0.002207 | 0.010696 | 0.0074841 | 0.0022143 | 0.0022143 | 0.00020272 | 0.0094056 | 0 | 0.00020503 | 0.0049085 | 0 | 0.00020435 | 0.0010906 | 0
639375 | 5953730 | 1.5 | 0.002154 | 0.0097742 | 0.0071705 | 0.0021583 | 0.0021583 | 0.0001974 | 0.0085395 | 0 | 0.00019984 | 0.0046561 | 0 | 0.00019945 | 0.000966 | 0
639475 | 5953730 | 1.5 | 0.0020733 | 0.0087357 | 0.0067601 | 0.0020778 | 0.0020778 | 0.00019167 | 0.0085045 | 0 | 0.00019239 | 0.0045801 | 0 | 0.00019198 | 0.00087179 | 0
639575 | 5953730 | 1.5 | 0.0019822 | 0.0083562 | 0.0063544 | 0.0019885 | 0.0019885 | 0.00018607 | 0.0085092 | 0 | 0.00018412 | 0.0045301 | 0 | 0.00018353 | 0.00084462 | 0
639675 | 5953730 | 1.5 | 0.0018888 | 0.0079719 | 0.0062762 | 0.0018973 | 0.0018973 | 0.00017869 | 0.0088883 | 0 | 0.00017568 | 0.0044017 | 0 | 0.00017489 | 0.00083536 | 0
639775 | 5953730 | 1.5 | 0.0017953 | 0.0079229 | 0.0059014 | 0.0018055 | 0.0018055 | 0.00016894 | 0.0085423 | 0 | 0.00016718 | 0.0042824 | 0 | 0.00016623 | 0.00076892 | 0
639875 | 5953730 | 1.5 | 0.0017034 | 0.0075124 | 0.0054949 | 0.0017146 | 0.0017146 | 0.00015885 | 0.0080264 | 0 | 0.00015876 | 0.0040952 | 0 | 0.00015772 | 0.00074125 | 0
639975 | 5953730 | 1.5 | 0.001615 | 0.007281 | 0.0050495 | 0.0016259 | 0.0016259 | 0.00014959 | 0.0070928 | 0 | 0.00015055 | 0.0038025 | 0 | 0.00014954 | 0.00073408 | 0
640075 | 5953730 | 1.5 | 0.0015326 | 0.0070807 | 0.0046745 | 0.0015414 | 0.0015414 | 0.00014119 | 0.0072607 | 0 | 0.00014273 | 0.003605 | 0 | 0.0001419 | 0.00069936 | 0
640175 | 5953730 | 1.5 | 0.0014575 | 0.0070129 | 0.0043097 | 0.0014628 | 0.0014628 | 0.00013352 | 0.0070079 | 0 | 0.00013544 | 0.0036338 | 0 | 0.00013495 | 0.00066575 | 0
640275 | 5953730 | 1.5 | 0.0013907 | 0.0062376 | 0.0041575 | 0.0013912 | 0.0013912 | 0.00012664 | 0.0065612 | 0 | 0.00012881 | 0.0035022 | 0 | 0.00012877 | 0.00065867 | 0
640375 | 5953730 | 1.5 | 0.001332 | 0.0059999 | 0.003999 | 0.001327 | 0.001327 | 0.0001205 | 0.0065129 | 0 | 0.00012287 | 0.0033213 | 0 | 0.00012333 | 0.00063846 | 0
640475 | 5953730 | 1.5 | 0.0012804 | 0.0056407 | 0.0039108 | 0.0012699 | 0.0012699 | 0.00011519 | 0.006292 | 0 | 0.00011759 | 0.0031103 | 0 | 0.00011856 | 0.00063346 | 0
640575 | 5953730 | 1.5 | 0.0012349 | 0.0052927 | 0.0037906 | 0.0012194 | 0.0012194 | 0.00011062 | 0.0062408 | 0 | 0.00011291 | 0.0030764 | 0 | 0.00011434 | 0.00059919 | 0
640675 | 5953730 | 1.5 | 0.0011943 | 0.0051621 | 0.0036823 | 0.0011747 | 0.0011747 | 0.00010678 | 0.0060393 | 0 | 0.00010877 | 0.0030658 | 0 | 0.00011059 | 0.00055942 | 0
640775 | 5953730 | 1.5 | 0.0011578 | 0.0052828 | 0.0034849 | 0.001135 | 0.001135 | 0.00010348 | 0.0057839 | 0 | 0.00010509 | 0.0030086 | 0 | 0.0001072 | 0.0005265 | 0
640875 | 5953730 | 1.5 | 0.0011244 | 0.0051468 | 0.0034584 | 0.0010994 | 0.0010994 | 0.00010061 | 0.0056011 | 0 | 0.0001018 | 0.0028532 | 0 | 0.00010411 | 0.00053801 | 0
640975 | 5953730 | 1.5 | 0.0010935 | 0.0052165 | 0.0033618 | 0.0010673 | 0.0010673 | 9.7959e-05 | 0.005731 | 0 | 9.8823e-05 | 0.0028086 | 0 | 0.00010125 | 0.00055724 | 0
641075 | 5953730 | 1.5 | 0.0010646 | 0.0049472 | 0.0032287 | 0.0010379 | 0.0010379 | 9.5412e-05 | 0.0054087 | 0 | 9.6102e-05 | 0.0027502 | 0 | 9.857e-05 | 0.00054279 | 0
641175 | 5953730 | 1.5 | 0.0010372 | 0.0046734 | 0.0030477 | 0.0010108 | 0.0010108 | 9.2998e-05 | 0.00525 | 0 | 9.359e-05 | 0.0026834 | 0 | 9.6042e-05 | 0.00057163 | 0
641275 | 5953730 | 1.5 | 0.0010112 | 0.0048683 | 0.0029764 | 0.0009854 | 0.0009854 | 9.0654e-05 | 0.0052219 | 0 | 9.124e-05 | 0.0026458 | 0 | 9.3632e-05 | 0.00057824 | 0
641375 | 5953730 | 1.5 | 0.0009863 | 0.0045303 | 0.0029391 | 0.00096145 | 0.00096145 | 8.8388e-05 | 0.005214 | 0 | 8.9023e-05 | 0.0025721 | 0 | 9.1324e-05 | 0.00057581 | 0
636375 | 5953830 | 1.5 | 0.00031984 | 0.0042474 | 0.0011189 | 0.0003774 | 0.0003774 | 3.6834e-05 | 0.004999 | 0 | 3.4945e-05 | 0.0023836 | 0 | 2.9615e-05 | 0.00044641 | 0
636475 | 5953830 | 1.5 | 0.00032857 | 0.0043998 | 0.0010799 | 0.00038889 | 0.00038889 | 3.76e-05 | 0.0050552 | 0 | 3.6009e-05 | 0.0024114 | 0 | 3.0424e-05 | 0.00046721 | 0
636575 | 5953830 | 1.5 | 0.00033699 | 0.0045432 | 0.0012289 | 0.00040025 | 0.00040025 | 3.8236e-05 | 0.0051635 | 0 | 3.706e-05 | 0.0024636 | 0 | 3.1203e-05 | 0.00046926 | 0
636675 | 5953830 | 1.5 | 0.00034499 | 0.0046686 | 0.0011746 | 0.00041131 | 0.00041131 | 3.8743e-05 | 0.0051724 | 0 | 3.8084e-05 | 0.0026428 | 0 | 3.1943e-05 | 0.00046892 | 0
636775 | 5953830 | 1.5 | 0.00035261 | 0.0047717 | 0.0011031 | 0.00042205 | 0.00042205 | 3.9214e-05 | 0.005276 | 0 | 3.9078e-05 | 0.0026293 | 0 | 3.2649e-05 | 0.00047427 | 0
636875 | 5953830 | 1.5 | 0.00035999 | 0.0048032 | 0.001239 | 0.00043248 | 0.00043248 | 3.9815e-05 | 0.005125 | 0 | 4.0045e-05 | 0.0026864 | 0 | 3.3332e-05 | 0.00046835 | 0
636975 | 5953830 | 1.5 | 0.00036724 | 0.0045821 | 0.0013985 | 0.00044255 | 0.00044255 | 4.0645e-05 | 0.0051737 | 0 | 4.0977e-05 | 0.0027788 | 0 | 3.4004e-05 | 0.00046069 | 0
637075 | 5953830 | 1.5 | 0.00037473 | 0.0044125 | 0.001409 | 0.00045237 | 0.00045237 | 4.1826e-05 | 0.0054452 | 0 | 4.1886e-05 | 0.0027876 | 0 | 3.4697e-05 | 0.00045042 | 0
637175 | 5953830 | 1.5 | 0.0003829 | 0.0045981 | 0.0014893 | 0.0004621 | 0.0004621 | 4.3268e-05 | 0.0059623 | 0 | 4.2787e-05 | 0.0029052 | 0 | 3.5454e-05 | 0.00048676 | 0
637275 | 5953830 | 1.5 | 0.0003925 | 0.0042844 | 0.0015629 | 0.00047209 | 0.00047209 | 4.4671e-05 | 0.0062607 | 0 | 4.3712e-05 | 0.0030892 | 0 | 3.6342e-05 | 0.00052304 | 0
637375 | 5953830 | 1.5 | 0.00040447 | 0.0043997 | 0.0013155 | 0.00048293 | 0.00048293 | 4.5537e-05 | 0.0066478 | 0 | 4.4716e-05 | 0.0031049 | 0 | 3.7451e-05 | 0.00052766 | 0
637475 | 5953830 | 1.5 | 0.00042023 | 0.0043735 | 0.0012875 | 0.00049573 | 0.00049573 | 4.5558e-05 | 0.0067055 | 0 | 4.59e-05 | 0.0031973 | 0 | 3.891e-05 | 0.00053212 | 0
637575 | 5953830 | 1.5 | 0.00044165 | 0.0046869 | 0.0015443 | 0.00051204 | 0.00051204 | 4.5043e-05 | 0.0060247 | 0 | 4.7411e-05 | 0.0032657 | 0 | 4.0894e-05 | 0.00055795 | 0
637675 | 5953830 | 1.5 | 0.00047097 | 0.005104 | 0.0015935 | 0.00053409 | 0.00053409 | 4.5229e-05 | 0.0064542 | 0 | 4.9453e-05 | 0.0032559 | 0 | 4.3609e-05 | 0.00057392 | 0
637775 | 5953830 | 1.5 | 0.00051062 | 0.005748 | 0.0017308 | 0.00056471 | 0.00056471 | 4.7667e-05 | 0.0068841 | 0 | 5.2288e-05 | 0.003174 | 0 | 4.728e-05 | 0.00057401 | 0
637875 | 5953830 | 1.5 | 0.0005622 | 0.0059619 | 0.0018829 | 0.00060646 | 0.00060646 | 5.2955e-05 | 0.0067262 | 0 | 5.6154e-05 | 0.0035325 | 0 | 5.2056e-05 | 0.00061499 | 0
637975 | 5953830 | 1.5 | 0.00062529 | 0.0068451 | 0.0022028 | 0.00066048 | 0.00066048 | 6.0428e-05 | 0.0071334 | 0 | 6.1156e-05 | 0.0038129 | 0 | 5.7897e-05 | 0.00068986 | 0
638075 | 5953830 | 1.5 | 0.00069662 | 0.0071465 | 0.0023179 | 0.00072562 | 0.00072562 | 6.9317e-05 | 0.0076264 | 0 | 6.7187e-05 | 0.0038688 | 0 | 6.4502e-05 | 0.00084335 | 0
638175 | 5953830 | 1.5 | 0.00076971 | 0.0076787 | 0.00301 | 0.00079733 | 0.00079733 | 7.7826e-05 | 0.0079639 | 0 | 7.3827e-05 | 0.0040292 | 0 | 7.1269e-05 | 0.00080599 | 0
638275 | 5953830 | 1.5 | 0.0008402 | 0.0070628 | 0.003209 | 0.00087154 | 0.00087154 | 8.3732e-05 | 0.0079328 | 0 | 8.0699e-05 | 0.0041659 | 0 | 7.7796e-05 | 0.00082691 | 0
638375 | 5953830 | 1.5 | 0.00090946 | 0.0071306 | 0.0035701 | 0.00094737 | 0.00094737 | 8.6124e-05 | 0.0081707 | 0 | 8.772e-05 | 0.0042017 | 0 | 8.421e-05 | 0.00092048 | 0
638475 | 5953830 | 1.5 | 0.00098824 | 0.006957 | 0.0039976 | 0.0010319 | 0.0010319 | 9.019e-05 | 0.0073003 | 0 | 9.5542e-05 | 0.0041651 | 0 | 9.1503e-05 | 0.0011914 | 0
638575 | 5953830 | 1.5 | 0.0010907 | 0.0078938 | 0.0039407 | 0.0011371 | 0.0011371 | 0.00010192 | 0.0084167 | 0 | 0.00010529 | 0.0044537 | 0 | 0.000101 | 0.0008639 | 0
638675 | 5953830 | 1.5 | 0.0012265 | 0.0081501 | 0.0044415 | 0.0012736 | 0.0012736 | 0.00011841 | 0.0087645 | 0 | 0.00011793 | 0.0046105 | 0 | 0.00011356 | 0.0011186 | 0
638775 | 5953830 | 1.5 | 0.0013925 | 0.008258 | 0.0044169 | 0.0014394 | 0.0014394 | 0.00013515 | 0.0087385 | 0 | 0.00013328 | 0.0045683 | 0 | 0.00012893 | 0.001398 | 0
638875 | 5953830 | 1.5 | 0.001573 | 0.010848 | 0.0056379 | 0.001617 | 0.001617 | 0.0001529 | 0.0088328 | 0 | 0.00014972 | 0.0046304 | 0 | 0.00014565 | 0.0015002 | 0
638975 | 5953830 | 1.5 | 0.0017417 | 0.011271 | 0.006396 | 0.0017786 | 0.0017786 | 0.00016974 | 0.0089724 | 0 | 0.00016469 | 0.0046495 | 0 | 0.00016127 | 0.0013885 | 0
639075 | 5953830 | 1.5 | 0.0018698 | 0.011196 | 0.0067998 | 0.0018972 | 0.0018972 | 0.0001798 | 0.0084579 | 0 | 0.00017567 | 0.0045057 | 0 | 0.00017313 | 0.0012954 | 0
639175 | 5953830 | 1.5 | 0.0019394 | 0.010841 | 0.0070398 | 0.0019578 | 0.0019578 | 0.0001818 | 0.0079022 | 0 | 0.00018128 | 0.0044434 | 0 | 0.00017957 | 0.0010672 | 0
639275 | 5953830 | 1.5 | 0.0019513 | 0.0099788 | 0.0066028 | 0.0019629 | 0.0019629 | 0.00017993 | 0.0086409 | 0 | 0.00018175 | 0.0044862 | 0 | 0.00018068 | 0.00099566 | 0
639375 | 5953830 | 1.5 | 0.0019193 | 0.0091214 | 0.0065561 | 0.0019275 | 0.0019275 | 0.00017599 | 0.0086743 | 0 | 0.00017847 | 0.0043225 | 0 | 0.00017771 | 0.00091445 | 0
639475 | 5953830 | 1.5 | 0.0018607 | 0.0082168 | 0.0060837 | 0.0018683 | 0.0018683 | 0.00017123 | 0.0081109 | 0 | 0.000173 | 0.0041099 | 0 | 0.00017229 | 0.00076934 | 0
639575 | 5953830 | 1.5 | 0.0017901 | 0.0076921 | 0.0055698 | 0.0017991 | 0.0017991 | 0.00016701 | 0.0077737 | 0 | 0.00016658 | 0.0042176 | 0 | 0.00016575 | 0.00077477 | 0
639675 | 5953830 | 1.5 | 0.0017159 | 0.0071826 | 0.0057 | 0.0017267 | 0.0017267 | 0.00016239 | 0.0081985 | 0 | 0.00015988 | 0.0040495 | 0 | 0.00015888 | 0.00075838 | 0
639775 | 5953830 | 1.5 | 0.0016413 | 0.0069426 | 0.0054725 | 0.0016538 | 0.0016538 | 0.00015585 | 0.0078449 | 0 | 0.00015313 | 0.0040965 | 0 | 0.00015197 | 0.00072088 | 0
639875 | 5953830 | 1.5 | 0.0015669 | 0.007068 | 0.0051387 | 0.0015806 | 0.0015806 | 0.00014772 | 0.0078467 | 0 | 0.00014635 | 0.0039052 | 0 | 0.00014508 | 0.00068286 | 0
639975 | 5953830 | 1.5 | 0.0014937 | 0.0068069 | 0.004804 | 0.0015078 | 0.0015078 | 0.00013961 | 0.0075134 | 0 | 0.00013961 | 0.003779 | 0 | 0.00013831 | 0.00065967 | 0
640075 | 5953830 | 1.5 | 0.0014231 | 0.0065467 | 0.0044328 | 0.0014366 | 0.0014366 | 0.00013212 | 0.00668 | 0 | 0.00013301 | 0.0035273 | 0 | 0.00013177 | 0.00064579 | 0
640175 | 5953830 | 1.5 | 0.001357 | 0.0062721 | 0.0041538 | 0.0013686 | 0.0013686 | 0.00012529 | 0.0068457 | 0 | 0.00012672 | 0.0033609 | 0 | 0.00012565 | 0.00063194 | 0
640275 | 5953830 | 1.5 | 0.0012966 | 0.0062264 | 0.0038093 | 0.001305 | 0.001305 | 0.00011906 | 0.0065368 | 0 | 0.00012083 | 0.0034099 | 0 | 0.00012006 | 0.00059452 | 0
640375 | 5953830 | 1.5 | 0.0012424 | 0.0055991 | 0.003726 | 0.0012467 | 0.0012467 | 0.00011342 | 0.0063236 | 0 | 0.00011543 | 0.003267 | 0 | 0.00011504 | 0.00058626 | 0
640475 | 5953830 | 1.5 | 0.0011944 | 0.0053187 | 0.0036119 | 0.0011939 | 0.0011939 | 0.00010833 | 0.0061901 | 0 | 0.00011055 | 0.0030985 | 0 | 0.00011059 | 0.00057229 | 0
640575 | 5953830 | 1.5 | 0.0011519 | 0.0052645 | 0.0035827 | 0.0011466 | 0.0011466 | 0.00010388 | 0.0060048 | 0 | 0.00010617 | 0.0029743 | 0 | 0.00010666 | 0.00056851 | 0
640675 | 5953830 | 1.5 | 0.0011143 | 0.0048888 | 0.0034009 | 0.0011044 | 0.0011044 | 0.00010003 | 0.0059094 | 0 | 0.00010226 | 0.0029212 | 0 | 0.00010318 | 0.00054346 | 0
640775 | 5953830 | 1.5 | 0.0010806 | 0.0046386 | 0.0033017 | 0.0010668 | 0.0010668 | 9.6774e-05 | 0.0057634 | 0 | 9.8778e-05 | 0.0028728 | 0 | 0.00010006 | 0.00051282 | 0
640875 | 5953830 | 1.5 | 0.0010503 | 0.0048115 | 0.0031941 | 0.0010332 | 0.0010332 | 9.3997e-05 | 0.0054334 | 0 | 9.5667e-05 | 0.0028662 | 0 | 9.7247e-05 | 0.00048256 | 0
640975 | 5953830 | 1.5 | 0.0010224 | 0.0047989 | 0.0032122 | 0.0010029 | 0.0010029 | 9.1568e-05 | 0.0054011 | 0 | 9.2864e-05 | 0.0027558 | 0 | 9.4668e-05 | 0.00047159 | 0
641075 | 5953830 | 1.5 | 0.00099664 | 0.0047114 | 0.0031386 | 0.00097552 | 0.00097552 | 8.9399e-05 | 0.0052645 | 0 | 9.0326e-05 | 0.0026535 | 0 | 9.2281e-05 | 0.00049201 | 0
641175 | 5953830 | 1.5 | 0.00097251 | 0.0046736 | 0.0030273 | 0.00095047 | 0.00095047 | 8.7334e-05 | 0.0052591 | 0 | 8.8007e-05 | 0.0026118 | 0 | 9.0047e-05 | 0.00050402 | 0
641275 | 5953830 | 1.5 | 0.00094963 | 0.0044539 | 0.0028751 | 0.00092726 | 0.00092726 | 8.5332e-05 | 0.0050422 | 0 | 8.5858e-05 | 0.0025592 | 0 | 8.7929e-05 | 0.0004988 | 0
641375 | 5953830 | 1.5 | 0.00092787 | 0.0042465 | 0.0027664 | 0.00090565 | 0.00090565 | 8.3406e-05 | 0.0049064 | 0 | 8.3856e-05 | 0.0025103 | 0 | 8.5914e-05 | 0.00052241 | 0
636375 | 5953930 | 1.5 | 0.00030675 | 0.0042165 | 0.0011036 | 0.00036378 | 0.00036378 | 3.4873e-05 | 0.0048122 | 0 | 3.3683e-05 | 0.0023267 | 0 | 2.8403e-05 | 0.00043065 | 0
636475 | 5953930 | 1.5 | 0.00031361 | 0.0043324 | 0.0010612 | 0.00037322 | 0.00037322 | 3.5318e-05 | 0.0048126 | 0 | 3.4557e-05 | 0.0024003 | 0 | 2.9038e-05 | 0.00042906 | 0
636575 | 5953930 | 1.5 | 0.0003201 | 0.0044309 | 0.001005 | 0.00038236 | 0.00038236 | 3.5694e-05 | 0.0049517 | 0 | 3.5403e-05 | 0.0024491 | 0 | 2.9639e-05 | 0.00043038 | 0
636675 | 5953930 | 1.5 | 0.00032635 | 0.0044621 | 0.0010928 | 0.00039123 | 0.00039123 | 3.6128e-05 | 0.0049385 | 0 | 3.6225e-05 | 0.0025001 | 0 | 3.0218e-05 | 0.00042935 | 0
636775 | 5953930 | 1.5 | 0.00033242 | 0.0042779 | 0.0012243 | 0.00039981 | 0.00039981 | 3.6711e-05 | 0.0048928 | 0 | 3.702e-05 | 0.0025381 | 0 | 3.078e-05 | 0.00042508 | 0
636875 | 5953930 | 1.5 | 0.00033849 | 0.0040776 | 0.0013475 | 0.0004081 | 0.0004081 | 3.7529e-05 | 0.004981 | 0 | 3.7787e-05 | 0.0026101 | 0 | 3.1342e-05 | 0.00042294 | 0
636975 | 5953930 | 1.5 | 0.00034489 | 0.0040057 | 0.001277 | 0.00041624 | 0.00041624 | 3.8645e-05 | 0.0054387 | 0 | 3.8541e-05 | 0.0026658 | 0 | 3.1934e-05 | 0.00042559 | 0
637075 | 5953930 | 1.5 | 0.00035197 | 0.0041199 | 0.0013942 | 0.00042434 | 0.00042434 | 3.9902e-05 | 0.0056416 | 0 | 3.9291e-05 | 0.0028453 | 0 | 3.259e-05 | 0.00045816 | 0
637175 | 5953930 | 1.5 | 0.00036033 | 0.003941 | 0.0013705 | 0.00043273 | 0.00043273 | 4.1042e-05 | 0.0059133 | 0 | 4.0067e-05 | 0.0029171 | 0 | 3.3364e-05 | 0.00048867 | 0
637275 | 5953930 | 1.5 | 0.00037071 | 0.0040663 | 0.0011666 | 0.00044186 | 0.00044186 | 4.1643e-05 | 0.0062248 | 0 | 4.0913e-05 | 0.0029386 | 0 | 3.4325e-05 | 0.00048878 | 0
637375 | 5953930 | 1.5 | 0.00038419 | 0.0040184 | 0.0011591 | 0.00045262 | 0.00045262 | 4.1535e-05 | 0.0063282 | 0 | 4.1909e-05 | 0.0029947 | 0 | 3.5573e-05 | 0.00048192 | 0
637475 | 5953930 | 1.5 | 0.00040213 | 0.0043069 | 0.0014115 | 0.00046613 | 0.00046613 | 4.0991e-05 | 0.0056858 | 0 | 4.316e-05 | 0.003061 | 0 | 3.7235e-05 | 0.00049852 | 0
637575 | 5953930 | 1.5 | 0.00042622 | 0.0044996 | 0.0014216 | 0.0004841 | 0.0004841 | 4.0999e-05 | 0.0060201 | 0 | 4.4824e-05 | 0.0030963 | 0 | 3.9464e-05 | 0.00052016 | 0
637675 | 5953930 | 1.5 | 0.00045816 | 0.0052447 | 0.0015038 | 0.00050851 | 0.00050851 | 4.2733e-05 | 0.0062699 | 0 | 4.7085e-05 | 0.0029339 | 0 | 4.2422e-05 | 0.00051614 | 0
637775 | 5953930 | 1.5 | 0.00049933 | 0.0054268 | 0.0016016 | 0.00054139 | 0.00054139 | 4.678e-05 | 0.0064445 | 0 | 5.0128e-05 | 0.0032486 | 0 | 4.6235e-05 | 0.00055413 | 0
637875 | 5953930 | 1.5 | 0.00054972 | 0.0060292 | 0.001895 | 0.00058376 | 0.00058376 | 5.2687e-05 | 0.006772 | 0 | 5.4052e-05 | 0.0034746 | 0 | 5.09e-05 | 0.00059782 | 0
637975 | 5953930 | 1.5 | 0.00060758 | 0.0063676 | 0.0019191 | 0.00063538 | 0.00063538 | 5.992e-05 | 0.0068453 | 0 | 5.8832e-05 | 0.0035553 | 0 | 5.6258e-05 | 0.00073527 | 0
638075 | 5953930 | 1.5 | 0.00066831 | 0.0068668 | 0.002378 | 0.00069327 | 0.00069327 | 6.7409e-05 | 0.0071186 | 0 | 6.4192e-05 | 0.0037036 | 0 | 6.1881e-05 | 0.00077691 | 0
638175 | 5953930 | 1.5 | 0.00072789 | 0.0067334 | 0.0027565 | 0.00075418 | 0.00075418 | 7.3699e-05 | 0.0074201 | 0 | 6.9832e-05 | 0.0038813 | 0 | 6.7397e-05 | 0.00081886 | 0
638275 | 5953930 | 1.5 | 0.00078407 | 0.0067136 | 0.0030211 | 0.00081535 | 0.00081535 | 7.6853e-05 | 0.0078083 | 0 | 7.5495e-05 | 0.0039342 | 0 | 7.2599e-05 | 0.00069539 | 0
638375 | 5953930 | 1.5 | 0.00084163 | 0.0063689 | 0.0033907 | 0.00087894 | 0.00087894 | 7.8262e-05 | 0.0073398 | 0 | 8.1383e-05 | 0.0038491 | 0 | 7.7929e-05 | 0.00096033 | 0
638475 | 5953930 | 1.5 | 0.00090984 | 0.0064463 | 0.0035686 | 0.00095164 | 0.00095164 | 8.3018e-05 | 0.0069028 | 0 | 8.8114e-05 | 0.0038883 | 0 | 8.4245e-05 | 0.0010141 | 0
638575 | 5953930 | 1.5 | 0.00099946 | 0.0073761 | 0.0035802 | 0.0010434 | 0.0010434 | 9.4398e-05 | 0.0080177 | 0 | 9.6611e-05 | 0.0041616 | 0 | 9.2543e-05 | 0.00079533 | 0
638675 | 5953930 | 1.5 | 0.0011152 | 0.0073304 | 0.0039859 | 0.0011601 | 0.0011601 | 0.00010831 | 0.0081459 | 0 | 0.00010742 | 0.0042977 | 0 | 0.00010326 | 0.0010375 | 0
638775 | 5953930 | 1.5 | 0.0012536 | 0.0075656 | 0.0039603 | 0.0012986 | 0.0012986 | 0.00012209 | 0.0082408 | 0 | 0.00012024 | 0.0041866 | 0 | 0.00011608 | 0.0012679 | 0
638875 | 5953930 | 1.5 | 0.0014024 | 0.0099509 | 0.0049949 | 0.0014452 | 0.0014452 | 0.00013672 | 0.0082627 | 0 | 0.00013382 | 0.0042802 | 0 | 0.00012985 | 0.0013661 | 0
638975 | 5953930 | 1.5 | 0.0015424 | 0.010336 | 0.0057444 | 0.0015795 | 0.0015795 | 0.00015082 | 0.0084715 | 0 | 0.00014625 | 0.0043165 | 0 | 0.00014282 | 0.0012302 | 0
639075 | 5953930 | 1.5 | 0.0016528 | 0.010089 | 0.006065 | 0.0016821 | 0.0016821 | 0.00015996 | 0.0075806 | 0 | 0.00015575 | 0.004162 | 0 | 0.00015304 | 0.0011766 | 0
639175 | 5953930 | 1.5 | 0.0017188 | 0.0097079 | 0.0064935 | 0.0017402 | 0.0017402 | 0.00016224 | 0.0077765 | 0 | 0.00016113 | 0.0041003 | 0 | 0.00015915 | 0.00097776 | 0
639275 | 5953930 | 1.5 | 0.0017389 | 0.0090801 | 0.0062683 | 0.001754 | 0.001754 | 0.00016108 | 0.0078909 | 0 | 0.00016241 | 0.0040272 | 0 | 0.00016101 | 0.00090718 | 0
639375 | 5953930 | 1.5 | 0.0017215 | 0.0083832 | 0.0060219 | 0.0017329 | 0.0017329 | 0.00015814 | 0.0080256 | 0 | 0.00016045 | 0.0041067 | 0 | 0.0001594 | 0.00085768 | 0
639475 | 5953930 | 1.5 | 0.0016797 | 0.0075369 | 0.0055136 | 0.00169 | 0.00169 | 0.00015424 | 0.0073324 | 0 | 0.00015648 | 0.0038056 | 0 | 0.00015553 | 0.0007517 | 0
639575 | 5953930 | 1.5 | 0.0016249 | 0.0069476 | 0.0052429 | 0.001636 | 0.001636 | 0.00015063 | 0.007467 | 0 | 0.00015148 | 0.003947 | 0 | 0.00015045 | 0.00070217 | 0
639675 | 5953930 | 1.5 | 0.0015655 | 0.0067602 | 0.0050656 | 0.0015782 | 0.0015782 | 0.00014751 | 0.0074129 | 0 | 0.00014613 | 0.0039533 | 0 | 0.00014495 | 0.00070024 | 0
639775 | 5953930 | 1.5 | 0.001505 | 0.0066452 | 0.0050158 | 0.0015193 | 0.0015193 | 0.00014344 | 0.0081619 | 0 | 0.00014068 | 0.0037694 | 0 | 0.00013936 | 0.00068847 | 0
639875 | 5953930 | 1.5 | 0.0014447 | 0.0063413 | 0.0046927 | 0.0014601 | 0.0014601 | 0.00013758 | 0.0073149 | 0 | 0.0001352 | 0.0038366 | 0 | 0.00013377 | 0.00064432 | 0
639975 | 5953930 | 1.5 | 0.0013844 | 0.0062663 | 0.0045759 | 0.0014005 | 0.0014005 | 0.00013074 | 0.0072079 | 0 | 0.00012968 | 0.0035976 | 0 | 0.00012818 | 0.00061769 | 0
640075 | 5953930 | 1.5 | 0.001325 | 0.0061712 | 0.004241 | 0.0013412 | 0.0013412 | 0.0001241 | 0.0070574 | 0 | 0.00012419 | 0.0035101 | 0 | 0.00012269 | 0.00059216 | 0
640175 | 5953930 | 1.5 | 0.0012677 | 0.0059832 | 0.003942 | 0.0012831 | 0.0012831 | 0.00011795 | 0.0062871 | 0 | 0.00011881 | 0.0032885 | 0 | 0.00011738 | 0.00057345 | 0
640275 | 5953930 | 1.5 | 0.0012139 | 0.0056874 | 0.0037084 | 0.0012275 | 0.0012275 | 0.00011233 | 0.0064698 | 0 | 0.00011366 | 0.0031565 | 0 | 0.0001124 | 0.00057645 | 0
640375 | 5953930 | 1.5 | 0.0011644 | 0.0055727 | 0.0033779 | 0.0011752 | 0.0011752 | 0.00010717 | 0.0061234 | 0 | 0.00010881 | 0.0031931 | 0 | 0.00010781 | 0.00054569 | 0
640475 | 5953930 | 1.5 | 0.0011198 | 0.0050586 | 0.0033977 | 0.001127 | 0.001127 | 0.00010247 | 0.0059403 | 0 | 0.00010435 | 0.0030715 | 0 | 0.00010368 | 0.00052273 | 0
640575 | 5953930 | 1.5 | 0.00108 | 0.0047532 | 0.0032637 | 0.001083 | 0.001083 | 9.8217e-05 | 0.0058054 | 0 | 0.00010028 | 0.0029376 | 0 | 9.9996e-05 | 0.00052045 | 0
640675 | 5953930 | 1.5 | 0.0010445 | 0.0048187 | 0.0031633 | 0.0010432 | 0.0010432 | 9.4417e-05 | 0.0057632 | 0 | 9.6594e-05 | 0.0028614 | 0 | 9.6713e-05 | 0.00051289 | 0
640775 | 5953930 | 1.5 | 0.001013 | 0.0046147 | 0.003115 | 0.0010076 | 0.0010076 | 9.1142e-05 | 0.0055838 | 0 | 9.3295e-05 | 0.0027251 | 0 | 9.3797e-05 | 0.00049471 | 0
640875 | 5953930 | 1.5 | 0.00098466 | 0.0043037 | 0.0029734 | 0.0009755 | 0.0009755 | 8.8316e-05 | 0.0054736 | 0 | 9.0324e-05 | 0.0026983 | 0 | 9.1172e-05 | 0.00047111 | 0
640975 | 5953930 | 1.5 | 0.00095906 | 0.0042278 | 0.0029569 | 0.00094672 | 0.00094672 | 8.5938e-05 | 0.0052535 | 0 | 8.766e-05 | 0.0026895 | 0 | 8.8802e-05 | 0.00044467 | 0
641075 | 5953930 | 1.5 | 0.00093554 | 0.0043301 | 0.0028407 | 0.00092068 | 0.00092068 | 8.386e-05 | 0.0051047 | 0 | 8.5248e-05 | 0.00265 | 0 | 8.6624e-05 | 0.00043395 | 0
641175 | 5953930 | 1.5 | 0.00091372 | 0.0042059 | 0.0029334 | 0.00089701 | 0.00089701 | 8.2024e-05 | 0.0050139 | 0 | 8.3057e-05 | 0.002551 | 0 | 8.4604e-05 | 0.00043668 | 0
641275 | 5953930 | 1.5 | 0.00089336 | 0.0044027 | 0.0028637 | 0.00087539 | 0.00087539 | 8.0337e-05 | 0.0049279 | 0 | 8.1055e-05 | 0.0024764 | 0 | 8.2718e-05 | 0.0004528 | 0
641375 | 5953930 | 1.5 | 0.00087396 | 0.0042299 | 0.0027577 | 0.00085529 | 0.00085529 | 7.8677e-05 | 0.0049128 | 0 | 7.9194e-05 | 0.0024325 | 0 | 8.0922e-05 | 0.00045694 | 0
636375 | 5954030 | 1.5 | 0.00029286 | 0.0041309 | 0.00091932 | 0.00034914 | 0.00034914 | 3.2746e-05 | 0.004745 | 0 | 3.2328e-05 | 0.0022943 | 0 | 2.7117e-05 | 0.00039489 | 0
636475 | 5954030 | 1.5 | 0.00029827 | 0.0041278 | 0.00097683 | 0.00035683 | 0.00035683 | 3.3076e-05 | 0.004751 | 0 | 3.304e-05 | 0.0023571 | 0 | 2.7618e-05 | 0.00039559 | 0
636575 | 5954030 | 1.5 | 0.0003035 | 0.0039624 | 0.0010873 | 0.00036427 | 0.00036427 | 3.3501e-05 | 0.0046114 | 0 | 3.3729e-05 | 0.0023744 | 0 | 2.8102e-05 | 0.00039478 | 0
636675 | 5954030 | 1.5 | 0.00030862 | 0.0037499 | 0.0012041 | 0.00037144 | 0.00037144 | 3.4079e-05 | 0.0046421 | 0 | 3.4393e-05 | 0.0024692 | 0 | 2.8576e-05 | 0.00039742 | 0
636775 | 5954030 | 1.5 | 0.00031383 | 0.0036538 | 0.0011651 | 0.0003784 | 0.0003784 | 3.4892e-05 | 0.0047332 | 0 | 3.5037e-05 | 0.0024754 | 0 | 2.9059e-05 | 0.00039708 | 0
636875 | 5954030 | 1.5 | 0.0003194 | 0.0036582 | 0.0012064 | 0.00038526 | 0.00038526 | 3.5925e-05 | 0.0051899 | 0 | 3.5672e-05 | 0.0025316 | 0 | 2.9574e-05 | 0.00040421 | 0
636975 | 5954030 | 1.5 | 0.00032563 | 0.0037207 | 0.0013021 | 0.00039212 | 0.00039212 | 3.7014e-05 | 0.005449 | 0 | 3.6307e-05 | 0.0027149 | 0 | 3.0151e-05 | 0.00043243 | 0
637075 | 5954030 | 1.5 | 0.00033303 | 0.0036698 | 0.0012144 | 0.0003993 | 0.0003993 | 3.7934e-05 | 0.0056523 | 0 | 3.6972e-05 | 0.002764 | 0 | 3.0836e-05 | 0.0004583 | 0
637175 | 5954030 | 1.5 | 0.00034214 | 0.0037777 | 0.0010456 | 0.00040713 | 0.00040713 | 3.8336e-05 | 0.0059166 | 0 | 3.7697e-05 | 0.0027992 | 0 | 3.168e-05 | 0.00045519 | 0
637275 | 5954030 | 1.5 | 0.00035381 | 0.0037169 | 0.0010568 | 0.0004163 | 0.0004163 | 3.8145e-05 | 0.0059658 | 0 | 3.8546e-05 | 0.0028196 | 0 | 3.2761e-05 | 0.00044786 | 0
637375 | 5954030 | 1.5 | 0.00036908 | 0.0039829 | 0.0013021 | 0.00042771 | 0.00042771 | 3.76e-05 | 0.0053888 | 0 | 3.9602e-05 | 0.0028777 | 0 | 3.4174e-05 | 0.00044921 | 0
637475 | 5954030 | 1.5 | 0.00038918 | 0.0040633 | 0.0012779 | 0.0004426 | 0.0004426 | 3.7493e-05 | 0.0056482 | 0 | 4.0982e-05 | 0.0029529 | 0 | 3.6035e-05 | 0.00048416 | 0
637575 | 5954030 | 1.5 | 0.00041538 | 0.0047815 | 0.001325 | 0.00046246 | 0.00046246 | 3.8733e-05 | 0.0058509 | 0 | 4.282e-05 | 0.0027018 | 0 | 3.8461e-05 | 0.00046747 | 0
637675 | 5954030 | 1.5 | 0.00044884 | 0.0049264 | 0.0014889 | 0.00048887 | 0.00048887 | 4.1868e-05 | 0.0057455 | 0 | 4.5266e-05 | 0.0029864 | 0 | 4.1559e-05 | 0.00050372 | 0
637775 | 5954030 | 1.5 | 0.00048972 | 0.0053456 | 0.0016744 | 0.00052272 | 0.00052272 | 4.6621e-05 | 0.0063719 | 0 | 4.84e-05 | 0.0031676 | 0 | 4.5344e-05 | 0.00054658 | 0
637875 | 5954030 | 1.5 | 0.00053703 | 0.0056881 | 0.0018739 | 0.00056409 | 0.00056409 | 5.2485e-05 | 0.0063928 | 0 | 5.2231e-05 | 0.0033592 | 0 | 4.9725e-05 | 0.0006405 | 0
637975 | 5954030 | 1.5 | 0.00058795 | 0.0058846 | 0.0019955 | 0.00061137 | 0.00061137 | 5.8944e-05 | 0.0068477 | 0 | 5.6608e-05 | 0.0034432 | 0 | 5.444e-05 | 0.00074386 | 0
638075 | 5954030 | 1.5 | 0.00063877 | 0.0063321 | 0.0024786 | 0.00066183 | 0.00066183 | 6.4928e-05 | 0.0071122 | 0 | 6.1281e-05 | 0.0035372 | 0 | 5.9145e-05 | 0.00067449 | 0
638175 | 5954030 | 1.5 | 0.00068688 | 0.0057213 | 0.0025355 | 0.00071302 | 0.00071302 | 6.9004e-05 | 0.0069109 | 0 | 6.602e-05 | 0.0036639 | 0 | 6.36e-05 | 0.00072147 | 0
638275 | 5954030 | 1.5 | 0.00073274 | 0.0061069 | 0.0027848 | 0.00076412 | 0.00076412 | 7.041e-05 | 0.0072692 | 0 | 7.0751e-05 | 0.0035846 | 0 | 6.7846e-05 | 0.00071387 | 0
638375 | 5954030 | 1.5 | 0.00078191 | 0.0057042 | 0.0033181 | 0.00081854 | 0.00081854 | 7.1716e-05 | 0.0065624 | 0 | 7.579e-05 | 0.0036225 | 0 | 7.2399e-05 | 0.00098333 | 0
638475 | 5954030 | 1.5 | 0.00084217 | 0.0061632 | 0.0032723 | 0.00088235 | 0.00088235 | 7.725e-05 | 0.0071427 | 0 | 8.1699e-05 | 0.0036854 | 0 | 7.7979e-05 | 0.00086895 | 0
638575 | 5954030 | 1.5 | 0.00092108 | 0.0066837 | 0.0033228 | 0.0009631 | 0.0009631 | 8.791e-05 | 0.0075386 | 0 | 8.9176e-05 | 0.0039046 | 0 | 8.5285e-05 | 0.00075961 | 0
638675 | 5954030 | 1.5 | 0.0010206 | 0.0066334 | 0.003589 | 0.0010638 | 0.0010638 | 9.9671e-05 | 0.0076826 | 0 | 9.8496e-05 | 0.0040326 | 0 | 9.4505e-05 | 0.00096446 | 0
638775 | 5954030 | 1.5 | 0.0011373 | 0.0069634 | 0.003678 | 0.0011807 | 0.0011807 | 0.00011114 | 0.0077355 | 0 | 0.00010933 | 0.003913 | 0 | 0.0001053 | 0.0011569 | 0
638875 | 5954030 | 1.5 | 0.0012615 | 0.0091933 | 0.0044173 | 0.0013032 | 0.0013032 | 0.00012334 | 0.0077807 | 0 | 0.00012067 | 0.0040095 | 0 | 0.0001168 | 0.0012535 | 0
638975 | 5954030 | 1.5 | 0.0013791 | 0.0095446 | 0.0051982 | 0.0014162 | 0.0014162 | 0.00013528 | 0.0079742 | 0 | 0.00013113 | 0.0040451 | 0 | 0.00012769 | 0.0010987 | 0
639075 | 5954030 | 1.5 | 0.0014746 | 0.0091728 | 0.0054526 | 0.0015051 | 0.0015051 | 0.00014353 | 0.0070813 | 0 | 0.00013936 | 0.0039134 | 0 | 0.00013654 | 0.0010732 | 0
639175 | 5954030 | 1.5 | 0.0015361 | 0.008705 | 0.0055831 | 0.0015597 | 0.0015597 | 0.00014603 | 0.0076433 | 0 | 0.00014442 | 0.0037726 | 0 | 0.00014223 | 0.0009121 | 0
639275 | 5954030 | 1.5 | 0.0015608 | 0.0083447 | 0.0056584 | 0.0015787 | 0.0015787 | 0.00014532 | 0.0074004 | 0 | 0.00014617 | 0.0037873 | 0 | 0.00014452 | 0.00082914 | 0
639375 | 5954030 | 1.5 | 0.0015538 | 0.0077483 | 0.0054239 | 0.0015679 | 0.0015679 | 0.00014312 | 0.0077842 | 0 | 0.00014517 | 0.0036859 | 0 | 0.00014387 | 0.0007913 | 0
639475 | 5954030 | 1.5 | 0.0015246 | 0.0070735 | 0.0050086 | 0.0015371 | 0.0015371 | 0.00013997 | 0.0072031 | 0 | 0.00014232 | 0.0037056 | 0 | 0.00014116 | 0.00072487 | 0
639575 | 5954030 | 1.5 | 0.0014822 | 0.0064353 | 0.0049356 | 0.001495 | 0.001495 | 0.00013674 | 0.0071504 | 0 | 0.00013843 | 0.003576 | 0 | 0.00013724 | 0.00063363 | 0
639675 | 5954030 | 1.5 | 0.0014343 | 0.0062297 | 0.0044522 | 0.0014484 | 0.0014484 | 0.00013423 | 0.0069466 | 0 | 0.00013411 | 0.0036761 | 0 | 0.00013281 | 0.00063667 | 0
639775 | 5954030 | 1.5 | 0.0013847 | 0.0059481 | 0.0045685 | 0.0014003 | 0.0014003 | 0.00013168 | 0.0071282 | 0 | 0.00012966 | 0.0036488 | 0 | 0.00012821 | 0.00064972 | 0
639875 | 5954030 | 1.5 | 0.0013352 | 0.005846 | 0.0044167 | 0.001352 | 0.001352 | 0.00012795 | 0.0075939 | 0 | 0.00012519 | 0.0036273 | 0 | 0.00012363 | 0.00062636 | 0
639975 | 5954030 | 1.5 | 0.0012855 | 0.0058222 | 0.0042644 | 0.0013031 | 0.0013031 | 0.0001227 | 0.0069875 | 0 | 0.00012065 | 0.0035897 | 0 | 0.00011902 | 0.00058455 | 0
640075 | 5954030 | 1.5 | 0.0012359 | 0.0057778 | 0.0040695 | 0.0012538 | 0.0012538 | 0.00011692 | 0.0067551 | 0 | 0.0001161 | 0.0033529 | 0 | 0.00011443 | 0.00056258 | 0
640175 | 5954030 | 1.5 | 0.001187 | 0.0055421 | 0.0037872 | 0.0012048 | 0.0012048 | 0.00011138 | 0.006649 | 0 | 0.00011155 | 0.0032716 | 0 | 0.00010991 | 0.00053657 | 0
640275 | 5954030 | 1.5 | 0.0011397 | 0.0054201 | 0.0035364 | 0.0011566 | 0.0011566 | 0.00010626 | 0.0059255 | 0 | 0.00010709 | 0.0030975 | 0 | 0.00010553 | 0.00052534 | 0
640375 | 5954030 | 1.5 | 0.0010953 | 0.005284 | 0.0034289 | 0.0011104 | 0.0011104 | 0.00010157 | 0.0061272 | 0 | 0.00010281 | 0.0029796 | 0 | 0.00010142 | 0.00052997 | 0
640475 | 5954030 | 1.5 | 0.0010542 | 0.0050241 | 0.0030643 | 0.0010668 | 0.0010668 | 9.7247e-05 | 0.0057625 | 0 | 9.8775e-05 | 0.0030059 | 0 | 9.7611e-05 | 0.00050432 | 0
640575 | 5954030 | 1.5 | 0.0010169 | 0.0046223 | 0.0031046 | 0.0010263 | 0.0010263 | 9.3273e-05 | 0.0056464 | 0 | 9.5029e-05 | 0.0029035 | 0 | 9.4162e-05 | 0.00047659 | 0
640675 | 5954030 | 1.5 | 0.00098354 | 0.004451 | 0.0030369 | 0.00098925 | 0.00098925 | 8.9674e-05 | 0.0055072 | 0 | 9.1597e-05 | 0.0028069 | 0 | 9.1069e-05 | 0.00047134 | 0
640775 | 5954030 | 1.5 | 0.00095356 | 0.0043524 | 0.002877 | 0.00095542 | 0.00095542 | 8.6397e-05 | 0.0055237 | 0 | 8.8465e-05 | 0.0027053 | 0 | 8.8292e-05 | 0.00046502 | 0
640875 | 5954030 | 1.5 | 0.00092686 | 0.0043662 | 0.0028921 | 0.00092497 | 0.00092497 | 8.3572e-05 | 0.0052737 | 0 | 8.5646e-05 | 0.0025649 | 0 | 8.5821e-05 | 0.00045192 | 0
640975 | 5954030 | 1.5 | 0.00090272 | 0.0040983 | 0.0027533 | 0.00089735 | 0.00089735 | 8.1104e-05 | 0.0052798 | 0 | 8.3088e-05 | 0.0025951 | 0 | 8.3585e-05 | 0.00043382 | 0
641075 | 5954030 | 1.5 | 0.00088088 | 0.0038361 | 0.0027426 | 0.00087246 | 0.00087246 | 7.9027e-05 | 0.0051447 | 0 | 8.0783e-05 | 0.0025525 | 0 | 8.1563e-05 | 0.00041276 | 0
641175 | 5954030 | 1.5 | 0.00086079 | 0.0039523 | 0.002679 | 0.00084984 | 0.00084984 | 7.7231e-05 | 0.0048303 | 0 | 7.8689e-05 | 0.0025013 | 0 | 7.9703e-05 | 0.00040193 | 0
641275 | 5954030 | 1.5 | 0.0008421 | 0.003964 | 0.0026565 | 0.00082918 | 0.00082918 | 7.5636e-05 | 0.0048667 | 0 | 7.6776e-05 | 0.0024624 | 0 | 7.7973e-05 | 0.00039375 | 0
641375 | 5954030 | 1.5 | 0.00082468 | 0.0038587 | 0.0026358 | 0.00081029 | 0.00081029 | 7.4215e-05 | 0.0047142 | 0 | 7.5027e-05 | 0.0023644 | 0 | 7.6359e-05 | 0.00040605 | 0
636375 | 5954130 | 1.5 | 0.000279 | 0.0036761 | 0.00097675 | 0.00033419 | 0.00033419 | 3.0819e-05 | 0.004416 | 0 | 3.0944e-05 | 0.002255 | 0 | 2.5833e-05 | 0.0003703 | 0
636475 | 5954130 | 1.5 | 0.00028345 | 0.0035056 | 0.0010764 | 0.0003405 | 0.0003405 | 3.1241e-05 | 0.0044164 | 0 | 3.1528e-05 | 0.0022796 | 0 | 2.6245e-05 | 0.00037386 | 0
636575 | 5954130 | 1.5 | 0.00028789 | 0.0034973 | 0.0011533 | 0.0003466 | 0.0003466 | 3.1828e-05 | 0.0043996 | 0 | 3.2093e-05 | 0.0023333 | 0 | 2.6657e-05 | 0.00037516 | 0
636675 | 5954130 | 1.5 | 0.00029247 | 0.0032949 | 0.001083 | 0.00035256 | 0.00035256 | 3.2624e-05 | 0.0046768 | 0 | 3.2644e-05 | 0.0023639 | 0 | 2.7081e-05 | 0.0003738 | 0
636775 | 5954130 | 1.5 | 0.00029739 | 0.0033589 | 0.0011862 | 0.00035842 | 0.00035842 | 3.3564e-05 | 0.0049162 | 0 | 3.3188e-05 | 0.0024194 | 0 | 2.7537e-05 | 0.00038458 | 0
636875 | 5954130 | 1.5 | 0.00030295 | 0.0033833 | 0.0011835 | 0.00036434 | 0.00036434 | 3.4506e-05 | 0.0052405 | 0 | 3.3735e-05 | 0.0026034 | 0 | 2.8051e-05 | 0.00040916 | 0
636975 | 5954130 | 1.5 | 0.00030956 | 0.0034311 | 0.001086 | 0.00037055 | 0.00037055 | 3.5238e-05 | 0.0054397 | 0 | 3.4311e-05 | 0.0026074 | 0 | 2.8663e-05 | 0.00043126 | 0
637075 | 5954130 | 1.5 | 0.00031763 | 0.0035252 | 0.00096182 | 0.00037735 | 0.00037735 | 3.5492e-05 | 0.0056417 | 0 | 3.494e-05 | 0.0026577 | 0 | 2.941e-05 | 0.00042581 | 0
637175 | 5954130 | 1.5 | 0.00032786 | 0.0034574 | 0.00096849 | 0.0003853 | 0.0003853 | 3.525e-05 | 0.0056226 | 0 | 3.5676e-05 | 0.0026668 | 0 | 3.0358e-05 | 0.00041831 | 0
637275 | 5954130 | 1.5 | 0.00034101 | 0.0037029 | 0.0012107 | 0.00039506 | 0.00039506 | 3.4718e-05 | 0.0051239 | 0 | 3.658e-05 | 0.0027121 | 0 | 3.1575e-05 | 0.00041238 | 0
637375 | 5954130 | 1.5 | 0.00035802 | 0.0037705 | 0.0011563 | 0.0004076 | 0.0004076 | 3.454e-05 | 0.0053225 | 0 | 3.7741e-05 | 0.0027966 | 0 | 3.315e-05 | 0.00045279 | 0
637475 | 5954130 | 1.5 | 0.00037988 | 0.0043965 | 0.0011928 | 0.00042405 | 0.00042405 | 3.5432e-05 | 0.0053854 | 0 | 3.9264e-05 | 0.0025962 | 0 | 3.5174e-05 | 0.00043031 | 0
637575 | 5954130 | 1.5 | 0.00040748 | 0.0043905 | 0.0013679 | 0.00044563 | 0.00044563 | 3.7885e-05 | 0.0055979 | 0 | 4.1262e-05 | 0.0027763 | 0 | 3.773e-05 | 0.00046143 | 0
637675 | 5954130 | 1.5 | 0.00044112 | 0.0047435 | 0.0014937 | 0.00047312 | 0.00047312 | 4.1739e-05 | 0.005744 | 0 | 4.3807e-05 | 0.0029887 | 0 | 4.0844e-05 | 0.00050281 | 0
637775 | 5954130 | 1.5 | 0.00048021 | 0.0050998 | 0.0015917 | 0.00050671 | 0.00050671 | 4.655e-05 | 0.0060196 | 0 | 4.6918e-05 | 0.0031426 | 0 | 4.4464e-05 | 0.00055943 | 0
637875 | 5954130 | 1.5 | 0.00052308 | 0.0054134 | 0.0016845 | 0.00054563 | 0.00054563 | 5.2029e-05 | 0.0062229 | 0 | 5.0521e-05 | 0.0031599 | 0 | 4.8433e-05 | 0.00066394 | 0
637975 | 5954130 | 1.5 | 0.00056674 | 0.0057573 | 0.0020328 | 0.00058783 | 0.00058783 | 5.7488e-05 | 0.0064854 | 0 | 5.4429e-05 | 0.0033056 | 0 | 5.2476e-05 | 0.0006568 | 0
638075 | 5954130 | 1.5 | 0.00060881 | 0.0055626 | 0.002296 | 0.0006313 | 0.0006313 | 6.1969e-05 | 0.0066362 | 0 | 5.8454e-05 | 0.003437 | 0 | 5.6372e-05 | 0.00068987 | 0
638175 | 5954130 | 1.5 | 0.00064785 | 0.0053996 | 0.0025524 | 0.0006743 | 0.0006743 | 6.4192e-05 | 0.0070446 | 0 | 6.2435e-05 | 0.0034413 | 0 | 5.9986e-05 | 0.0006238 | 0
638275 | 5954130 | 1.5 | 0.00068632 | 0.0054133 | 0.0027483 | 0.00071777 | 0.00071777 | 6.4697e-05 | 0.0066987 | 0 | 6.646e-05 | 0.0032651 | 0 | 6.3548e-05 | 0.00075213 | 0
638375 | 5954130 | 1.5 | 0.00072932 | 0.0051528 | 0.0029595 | 0.0007652 | 0.0007652 | 6.6393e-05 | 0.0059981 | 0 | 7.0852e-05 | 0.00332 | 0 | 6.7529e-05 | 0.00096636 | 0
638475 | 5954130 | 1.5 | 0.0007833 | 0.0058958 | 0.0029427 | 0.00082206 | 0.00082206 | 7.2488e-05 | 0.0068783 | 0 | 7.6117e-05 | 0.003493 | 0 | 7.2527e-05 | 0.00075 | 0
638575 | 5954130 | 1.5 | 0.00085315 | 0.0059715 | 0.0030918 | 0.00089361 | 0.00089361 | 8.2222e-05 | 0.0074478 | 0 | 8.2742e-05 | 0.0037101 | 0 | 7.8996e-05 | 0.00072383 | 0
638675 | 5954130 | 1.5 | 0.00093945 | 0.0060354 | 0.003315 | 0.00098108 | 0.00098108 | 9.221e-05 | 0.0073476 | 0 | 9.084e-05 | 0.0037865 | 0 | 8.6986e-05 | 0.00089874 | 0
638775 | 5954130 | 1.5 | 0.0010387 | 0.0064336 | 0.0033663 | 0.0010808 | 0.0010808 | 0.00010184 | 0.0073743 | 0 | 0.00010007 | 0.0036667 | 0 | 9.6173e-05 | 0.0010613 | 0
638875 | 5954130 | 1.5 | 0.0011435 | 0.0085448 | 0.0040103 | 0.0011843 | 0.0011843 | 0.00011213 | 0.0073689 | 0 | 0.00010966 | 0.0037784 | 0 | 0.00010588 | 0.0011577 | 0
638975 | 5954130 | 1.5 | 0.0012432 | 0.0088654 | 0.0047344 | 0.0012802 | 0.0012802 | 0.00012233 | 0.0074956 | 0 | 0.00011854 | 0.0038231 | 0 | 0.00011511 | 0.0009881 | 0
639075 | 5954130 | 1.5 | 0.0013263 | 0.0083712 | 0.0049367 | 0.0013577 | 0.0013577 | 0.00012977 | 0.0070624 | 0 | 0.00012571 | 0.0036479 | 0 | 0.00012281 | 0.00098276 | 0
639175 | 5954130 | 1.5 | 0.0013829 | 0.0080216 | 0.0051079 | 0.0014082 | 0.0014082 | 0.00013238 | 0.007183 | 0 | 0.00013039 | 0.003449 | 0 | 0.00012805 | 0.00085127 | 0
639275 | 5954130 | 1.5 | 0.00141 | 0.0076651 | 0.0050509 | 0.0014299 | 0.0014299 | 0.00013199 | 0.0064525 | 0 | 0.0001324 | 0.0036215 | 0 | 0.00013055 | 0.00076113 | 0
639375 | 5954130 | 1.5 | 0.0014103 | 0.0071679 | 0.0049477 | 0.0014265 | 0.0014265 | 0.00013034 | 0.0071816 | 0 | 0.00013209 | 0.0035638 | 0 | 0.00013059 | 0.00071282 | 0
639475 | 5954130 | 1.5 | 0.0013906 | 0.0068299 | 0.0047695 | 0.001405 | 0.001405 | 0.00012785 | 0.0069942 | 0 | 0.00013009 | 0.0035173 | 0 | 0.00012876 | 0.00069266 | 0
639575 | 5954130 | 1.5 | 0.0013581 | 0.006067 | 0.0044998 | 0.0013724 | 0.0013724 | 0.00012498 | 0.0062318 | 0 | 0.00012707 | 0.0033634 | 0 | 0.00012575 | 0.00060628 | 0
639675 | 5954130 | 1.5 | 0.0013193 | 0.0057551 | 0.0042275 | 0.0013346 | 0.0013346 | 0.00012266 | 0.0066582 | 0 | 0.00012357 | 0.0034789 | 0 | 0.00012216 | 0.00058301 | 0
639775 | 5954130 | 1.5 | 0.0012783 | 0.0056344 | 0.0041185 | 0.001295 | 0.001295 | 0.00012088 | 0.0067232 | 0 | 0.0001199 | 0.0035189 | 0 | 0.00011836 | 0.000602 | 0
639875 | 5954130 | 1.5 | 0.0012371 | 0.005537 | 0.0040741 | 0.0012549 | 0.0012549 | 0.00011859 | 0.0071537 | 0 | 0.00011619 | 0.0033901 | 0 | 0.00011454 | 0.00060036 | 0
639975 | 5954130 | 1.5 | 0.0011958 | 0.0051205 | 0.0039137 | 0.0012145 | 0.0012145 | 0.00011503 | 0.0068215 | 0 | 0.00011246 | 0.003448 | 0 | 0.00011073 | 0.00057248 | 0
640075 | 5954130 | 1.5 | 0.0011545 | 0.0052821 | 0.0038788 | 0.0011737 | 0.0011737 | 0.00011042 | 0.0068575 | 0 | 0.00010867 | 0.0033767 | 0 | 0.0001069 | 0.00053387 | 0
640175 | 5954130 | 1.5 | 0.0011131 | 0.0053223 | 0.0036099 | 0.0011323 | 0.0011323 | 0.00010548 | 0.0065019 | 0 | 0.00010485 | 0.0031468 | 0 | 0.00010306 | 0.00051547 | 0
640275 | 5954130 | 1.5 | 0.0010723 | 0.0050736 | 0.0034012 | 0.0010912 | 0.0010912 | 0.0001008 | 0.0062399 | 0 | 0.00010104 | 0.0030911 | 0 | 9.9289e-05 | 0.00049248 | 0
640375 | 5954130 | 1.5 | 0.0010329 | 0.0049877 | 0.0031853 | 0.0010508 | 0.0010508 | 9.6489e-05 | 0.0056601 | 0 | 9.7295e-05 | 0.0029326 | 0 | 9.5639e-05 | 0.00049614 | 0
640475 | 5954130 | 1.5 | 0.00099567 | 0.0048357 | 0.0031026 | 0.0010119 | 0.0010119 | 9.2514e-05 | 0.0058133 | 0 | 9.3693e-05 | 0.0028194 | 0 | 9.2192e-05 | 0.00049042 | 0
640575 | 5954130 | 1.5 | 0.00096117 | 0.0046383 | 0.0028275 | 0.00097507 | 0.00097507 | 8.8855e-05 | 0.0055367 | 0 | 9.0285e-05 | 0.0028417 | 0 | 8.8997e-05 | 0.0004688 | 0
640675 | 5954130 | 1.5 | 0.00092967 | 0.004359 | 0.0028516 | 0.0009407 | 0.0009407 | 8.5454e-05 | 0.0054228 | 0 | 8.7102e-05 | 0.0027382 | 0 | 8.6081e-05 | 0.00044026 | 0
640775 | 5954130 | 1.5 | 0.00090135 | 0.0041905 | 0.0028445 | 0.00090913 | 0.00090913 | 8.2375e-05 | 0.0052868 | 0 | 8.4179e-05 | 0.0026892 | 0 | 8.3458e-05 | 0.00042708 | 0
640875 | 5954130 | 1.5 | 0.00087574 | 0.0040411 | 0.0027278 | 0.00088008 | 0.00088008 | 7.9532e-05 | 0.0052065 | 0 | 8.1489e-05 | 0.0025941 | 0 | 8.1087e-05 | 0.0004236 | 0
640975 | 5954130 | 1.5 | 0.00085285 | 0.0040137 | 0.0026643 | 0.00085377 | 0.00085377 | 7.706e-05 | 0.0050673 | 0 | 7.9053e-05 | 0.0024879 | 0 | 7.8967e-05 | 0.00041429 | 0
641075 | 5954130 | 1.5 | 0.00083207 | 0.0039079 | 0.0025784 | 0.0008298 | 0.0008298 | 7.4891e-05 | 0.0049977 | 0 | 7.6833e-05 | 0.0024463 | 0 | 7.7044e-05 | 0.00040044 | 0
641175 | 5954130 | 1.5 | 0.00081321 | 0.0036783 | 0.0024979 | 0.00080805 | 0.00080805 | 7.3042e-05 | 0.0049177 | 0 | 7.4819e-05 | 0.0024201 | 0 | 7.5298e-05 | 0.00038369 | 0
641275 | 5954130 | 1.5 | 0.00079588 | 0.0035838 | 0.0025253 | 0.00078823 | 0.00078823 | 7.147e-05 | 0.0047385 | 0 | 7.2985e-05 | 0.0024061 | 0 | 7.3693e-05 | 0.00037266 | 0
641375 | 5954130 | 1.5 | 0.00077975 | 0.0036528 | 0.002479 | 0.00077008 | 0.00077008 | 7.0078e-05 | 0.0045702 | 0 | 7.1303e-05 | 0.002372 | 0 | 7.2199e-05 | 0.00036747 | 0
636375 | 5954230 | 1.5 | 0.00026575 | 0.0032336 | 0.0010613 | 0.00031942 | 0.00031942 | 2.9284e-05 | 0.0041546 | 0 | 2.9576e-05 | 0.0021994 | 0 | 2.4607e-05 | 0.00035454 | 0
636475 | 5954230 | 1.5 | 0.00026967 | 0.0031796 | 0.0010179 | 0.0003247 | 0.0003247 | 2.9879e-05 | 0.0043174 | 0 | 3.0064e-05 | 0.0022354 | 0 | 2.497e-05 | 0.00035483 | 0
636575 | 5954230 | 1.5 | 0.00027376 | 0.0029885 | 0.0010577 | 0.00032985 | 0.00032985 | 3.0642e-05 | 0.0046811 | 0 | 3.0542e-05 | 0.0022697 | 0 | 2.5348e-05 | 0.00035276 | 0
636675 | 5954230 | 1.5 | 0.0002782 | 0.0030993 | 0.00116 | 0.00033496 | 0.00033496 | 3.1491e-05 | 0.0048135 | 0 | 3.1014e-05 | 0.0023601 | 0 | 2.576e-05 | 0.00036647 | 0
636775 | 5954230 | 1.5 | 0.00028325 | 0.0031334 | 0.001114 | 0.00034015 | 0.00034015 | 3.2305e-05 | 0.0050292 | 0 | 3.1495e-05 | 0.0024828 | 0 | 2.6227e-05 | 0.00038799 | 0
636875 | 5954230 | 1.5 | 0.00028918 | 0.0032194 | 0.0010065 | 0.00034559 | 0.00034559 | 3.2877e-05 | 0.0052615 | 0 | 3.1999e-05 | 0.0024638 | 0 | 2.6776e-05 | 0.00040642 | 0
636975 | 5954230 | 1.5 | 0.00029638 | 0.0033024 | 0.00093687 | 0.00035156 | 0.00035156 | 3.3022e-05 | 0.0054128 | 0 | 3.2551e-05 | 0.0025645 | 0 | 2.7443e-05 | 0.00039986 | 0
637075 | 5954230 | 1.5 | 0.00030542 | 0.0032316 | 0.0008916 | 0.00035851 | 0.00035851 | 3.2748e-05 | 0.0053143 | 0 | 3.3195e-05 | 0.0025314 | 0 | 2.8279e-05 | 0.00039237 | 0
637175 | 5954230 | 1.5 | 0.00031687 | 0.0034582 | 0.0011329 | 0.00036697 | 0.00036697 | 3.2237e-05 | 0.0048849 | 0 | 3.3978e-05 | 0.0025617 | 0 | 2.9339e-05 | 0.0003861 | 0
637275 | 5954230 | 1.5 | 0.00033145 | 0.0035211 | 0.001059 | 0.00037768 | 0.00037768 | 3.2018e-05 | 0.0050343 | 0 | 3.4971e-05 | 0.0026762 | 0 | 3.069e-05 | 0.00042516 | 0
637375 | 5954230 | 1.5 | 0.00034993 | 0.0040715 | 0.0010887 | 0.00039151 | 0.00039151 | 3.2658e-05 | 0.0049772 | 0 | 3.6251e-05 | 0.002506 | 0 | 3.2401e-05 | 0.00040628 | 0
637475 | 5954230 | 1.5 | 0.00037303 | 0.0040605 | 0.0012688 | 0.00040942 | 0.00040942 | 3.4597e-05 | 0.0054963 | 0 | 3.791e-05 | 0.0026093 | 0 | 3.454e-05 | 0.00042557 | 0
637575 | 5954230 | 1.5 | 0.00040106 | 0.0041497 | 0.001395 | 0.00043207 | 0.00043207 | 3.7743e-05 | 0.0053945 | 0 | 4.0007e-05 | 0.0027998 | 0 | 3.7135e-05 | 0.00046479 | 0
637675 | 5954230 | 1.5 | 0.0004337 | 0.004591 | 0.0014687 | 0.0004597 | 0.0004597 | 4.1743e-05 | 0.0057431 | 0 | 4.2565e-05 | 0.0029335 | 0 | 4.0157e-05 | 0.00049074 | 0
637775 | 5954230 | 1.5 | 0.00046999 | 0.004839 | 0.0016003 | 0.00049203 | 0.00049203 | 4.6391e-05 | 0.0058993 | 0 | 4.5558e-05 | 0.0029944 | 0 | 4.3518e-05 | 0.00059082 | 0
637875 | 5954230 | 1.5 | 0.00050766 | 0.0051747 | 0.0017579 | 0.00052754 | 0.00052754 | 5.1234e-05 | 0.0061016 | 0 | 4.8847e-05 | 0.0031277 | 0 | 4.7005e-05 | 0.00064177 | 0
637975 | 5954230 | 1.5 | 0.00054462 | 0.0052963 | 0.0020382 | 0.00056467 | 0.00056467 | 5.5627e-05 | 0.006467 | 0 | 5.2285e-05 | 0.0031855 | 0 | 5.0428e-05 | 0.00058179 | 0
638075 | 5954230 | 1.5 | 0.00057915 | 0.0048184 | 0.0021779 | 0.00060177 | 0.00060177 | 5.8574e-05 | 0.0061193 | 0 | 5.5719e-05 | 0.0032948 | 0 | 5.3625e-05 | 0.00063866 | 0
638175 | 5954230 | 1.5 | 0.00061146 | 0.0050377 | 0.0022384 | 0.0006383 | 0.0006383 | 5.9529e-05 | 0.0066203 | 0 | 5.9102e-05 | 0.0032284 | 0 | 5.6617e-05 | 0.00057778 | 0
638275 | 5954230 | 1.5 | 0.00064456 | 0.0049691 | 0.0027023 | 0.00067598 | 0.00067598 | 5.9772e-05 | 0.0061471 | 0 | 6.2591e-05 | 0.0032237 | 0 | 5.9682e-05 | 0.00077934 | 0
638375 | 5954230 | 1.5 | 0.00068291 | 0.0048562 | 0.0026822 | 0.00071804 | 0.00071804 | 6.2074e-05 | 0.0059833 | 0 | 6.6485e-05 | 0.0030804 | 0 | 6.3232e-05 | 0.00084992 | 0
638475 | 5954230 | 1.5 | 0.0007317 | 0.005642 | 0.0027494 | 0.00076924 | 0.00076924 | 6.8443e-05 | 0.0067751 | 0 | 7.1226e-05 | 0.0034171 | 0 | 6.775e-05 | 0.00065212 | 0
638575 | 5954230 | 1.5 | 0.0007938 | 0.0054941 | 0.002912 | 0.00083293 | 0.00083293 | 7.7167e-05 | 0.0071705 | 0 | 7.7123e-05 | 0.0035561 | 0 | 7.35e-05 | 0.00068904 | 0
638675 | 5954230 | 1.5 | 0.00086903 | 0.0055182 | 0.0030703 | 0.0009094 | 0.0009094 | 8.569e-05 | 0.0070165 | 0 | 8.4204e-05 | 0.0036139 | 0 | 8.0466e-05 | 0.00083961 | 0
638775 | 5954230 | 1.5 | 0.00095419 | 0.0059648 | 0.0031764 | 0.00099512 | 0.00099512 | 9.3863e-05 | 0.0069735 | 0 | 9.2141e-05 | 0.0034926 | 0 | 8.8351e-05 | 0.00097833 | 0
638875 | 5954230 | 1.5 | 0.0010435 | 0.0079083 | 0.0037286 | 0.0010835 | 0.0010835 | 0.00010263 | 0.0070076 | 0 | 0.00010032 | 0.003579 | 0 | 9.6623e-05 | 0.0010753 | 0
638975 | 5954230 | 1.5 | 0.0011289 | 0.0082756 | 0.0042502 | 0.0011656 | 0.0011656 | 0.0001114 | 0.0071056 | 0 | 0.00010793 | 0.0036166 | 0 | 0.00010453 | 0.00090972 | 0
639075 | 5954230 | 1.5 | 0.0012014 | 0.0076774 | 0.0044983 | 0.0012333 | 0.0012333 | 0.00011809 | 0.0069566 | 0 | 0.0001142 | 0.0034575 | 0 | 0.00011124 | 0.0009032 | 0
639175 | 5954230 | 1.5 | 0.0012533 | 0.0074554 | 0.0046776 | 0.0012798 | 0.0012798 | 0.00012077 | 0.0066799 | 0 | 0.00011849 | 0.0033705 | 0 | 0.00011604 | 0.00079525 | 0
639275 | 5954230 | 1.5 | 0.0012812 | 0.0071321 | 0.0046313 | 0.0013028 | 0.0013028 | 0.00012063 | 0.0062248 | 0 | 0.00012063 | 0.0033739 | 0 | 0.00011863 | 0.00070918 | 0
639375 | 5954230 | 1.5 | 0.0012866 | 0.0069264 | 0.0045195 | 0.0013046 | 0.0013046 | 0.00011935 | 0.0068613 | 0 | 0.00012079 | 0.0032644 | 0 | 0.00011913 | 0.0006602 | 0
639475 | 5954230 | 1.5 | 0.0012741 | 0.0065252 | 0.0044162 | 0.0012901 | 0.0012901 | 0.00011737 | 0.0070113 | 0 | 0.00011945 | 0.0034247 | 0 | 0.00011797 | 0.00065828 | 0
639575 | 5954230 | 1.5 | 0.0012495 | 0.0057714 | 0.0042463 | 0.001265 | 0.001265 | 0.0001149 | 0.0062586 | 0 | 0.00011713 | 0.003239 | 0 | 0.0001157 | 0.00059137 | 0
639675 | 5954230 | 1.5 | 0.0012182 | 0.0053232 | 0.0040107 | 0.0012343 | 0.0012343 | 0.0001127 | 0.0065118 | 0 | 0.00011429 | 0.0032212 | 0 | 0.0001128 | 0.00053986 | 0
639775 | 5954230 | 1.5 | 0.0011841 | 0.005298 | 0.0037784 | 0.0012014 | 0.0012014 | 0.00011116 | 0.0063262 | 0 | 0.00011124 | 0.003281 | 0 | 0.00010964 | 0.00054864 | 0
639875 | 5954230 | 1.5 | 0.0011494 | 0.0051213 | 0.0037508 | 0.0011679 | 0.0011679 | 0.00010976 | 0.0063595 | 0 | 0.00010814 | 0.0033101 | 0 | 0.00010642 | 0.00056645 | 0
639975 | 5954230 | 1.5 | 0.0011147 | 0.005107 | 0.003591 | 0.0011342 | 0.0011342 | 0.00010757 | 0.0068731 | 0 | 0.00010502 | 0.003179 | 0 | 0.00010322 | 0.00055462 | 0
640075 | 5954230 | 1.5 | 0.00108 | 0.004789 | 0.0035917 | 0.0011001 | 0.0011001 | 0.0001042 | 0.0062009 | 0 | 0.00010186 | 0.0032325 | 0 | 0.0001 | 0.00052587 | 0
640175 | 5954230 | 1.5 | 0.0010451 | 0.0049379 | 0.0034891 | 0.0010654 | 0.0010654 | 0.0001001 | 0.0064173 | 0 | 9.865e-05 | 0.0031771 | 0 | 9.677e-05 | 0.00049082 | 0
640275 | 5954230 | 1.5 | 0.0010102 | 0.0049146 | 0.0032223 | 0.0010304 | 0.0010304 | 9.5882e-05 | 0.0061574 | 0 | 9.5407e-05 | 0.0029556 | 0 | 9.3538e-05 | 0.00047483 | 0
640375 | 5954230 | 1.5 | 0.00097576 | 0.004739 | 0.003088 | 0.00099543 | 0.00099543 | 9.1878e-05 | 0.0056848 | 0 | 9.217e-05 | 0.0029082 | 0 | 9.0349e-05 | 0.00045926 | 0
640475 | 5954230 | 1.5 | 0.00094253 | 0.004586 | 0.0029102 | 0.00096114 | 0.00096114 | 8.8213e-05 | 0.0054212 | 0 | 8.8995e-05 | 0.0027879 | 0 | 8.7271e-05 | 0.00047043 | 0
640575 | 5954230 | 1.5 | 0.00091098 | 0.0043932 | 0.002801 | 0.000928 | 0.000928 | 8.4807e-05 | 0.0055245 | 0 | 8.5926e-05 | 0.0026731 | 0 | 8.435e-05 | 0.00045637 | 0
640675 | 5954230 | 1.5 | 0.00088173 | 0.0042261 | 0.002629 | 0.00089662 | 0.00089662 | 8.1675e-05 | 0.0053259 | 0 | 8.302e-05 | 0.0026946 | 0 | 8.1641e-05 | 0.00043793 | 0
640775 | 5954230 | 1.5 | 0.00085483 | 0.0041249 | 0.0026562 | 0.00086713 | 0.00086713 | 7.874e-05 | 0.0052501 | 0 | 8.0289e-05 | 0.0026253 | 0 | 7.9151e-05 | 0.00040899 | 0
640875 | 5954230 | 1.5 | 0.00083055 | 0.0039577 | 0.0026131 | 0.00083993 | 0.00083993 | 7.6073e-05 | 0.0049142 | 0 | 7.7771e-05 | 0.00258 | 0 | 7.6902e-05 | 0.00040132 | 0
640975 | 5954230 | 1.5 | 0.00080848 | 0.0038293 | 0.0025188 | 0.00081477 | 0.00081477 | 7.3593e-05 | 0.0050174 | 0 | 7.5442e-05 | 0.0024791 | 0 | 7.4859e-05 | 0.00038753 | 0
641075 | 5954230 | 1.5 | 0.00078867 | 0.0037001 | 0.0024328 | 0.00079186 | 0.00079186 | 7.1409e-05 | 0.0049212 | 0 | 7.3321e-05 | 0.0023856 | 0 | 7.3025e-05 | 0.00038106 | 0
641175 | 5954230 | 1.5 | 0.00077062 | 0.0037206 | 0.0024576 | 0.00077087 | 0.00077087 | 6.9488e-05 | 0.0047699 | 0 | 7.1376e-05 | 0.0023151 | 0 | 7.1353e-05 | 0.00037055 | 0
641275 | 5954230 | 1.5 | 0.0007542 | 0.0035293 | 0.0022922 | 0.00075173 | 0.00075173 | 6.7829e-05 | 0.0047029 | 0 | 6.9604e-05 | 0.0023168 | 0 | 6.9833e-05 | 0.00035724 | 0
641375 | 5954230 | 1.5 | 0.00073908 | 0.0033632 | 0.0023236 | 0.00073422 | 0.00073422 | 6.6425e-05 | 0.0046503 | 0 | 6.7983e-05 | 0.002286 | 0 | 6.8433e-05 | 0.00034598 | 0
636375 | 5954330 | 1.5 | 0.00025355 | 0.0029047 | 0.00092807 | 0.00030524 | 0.00030524 | 2.8171e-05 | 0.0040878 | 0 | 2.8263e-05 | 0.0021171 | 0 | 2.3477e-05 | 0.0003362 | 0
636475 | 5954330 | 1.5 | 0.00025725 | 0.0027933 | 0.0010363 | 0.00030976 | 0.00030976 | 2.8889e-05 | 0.0044404 | 0 | 2.8681e-05 | 0.0021713 | 0 | 2.382e-05 | 0.00033364 | 0
636575 | 5954330 | 1.5 | 0.0002613 | 0.0028748 | 0.0010558 | 0.00031426 | 0.00031426 | 2.9652e-05 | 0.0046882 | 0 | 2.9098e-05 | 0.0022985 | 0 | 2.4195e-05 | 0.00034972 | 0
636675 | 5954330 | 1.5 | 0.00026591 | 0.0029536 | 0.001042 | 0.00031886 | 0.00031886 | 3.0349e-05 | 0.0048161 | 0 | 2.9524e-05 | 0.0023762 | 0 | 2.4622e-05 | 0.00036859 | 0
636775 | 5954330 | 1.5 | 0.00027131 | 0.0030302 | 0.0009359 | 0.0003237 | 0.0003237 | 3.0793e-05 | 0.0050938 | 0 | 2.9972e-05 | 0.002382 | 0 | 2.5121e-05 | 0.00038325 | 0
636875 | 5954330 | 1.5 | 0.00027781 | 0.0031041 | 0.00086166 | 0.00032901 | 0.00032901 | 3.0861e-05 | 0.0051954 | 0 | 3.0464e-05 | 0.0024661 | 0 | 2.5723e-05 | 0.00037674 | 0
636975 | 5954330 | 1.5 | 0.00028584 | 0.0030456 | 0.00084751 | 0.00033515 | 0.00033515 | 3.0565e-05 | 0.0050359 | 0 | 3.1032e-05 | 0.00241 | 0 | 2.6467e-05 | 0.00036938 | 0
637075 | 5954330 | 1.5 | 0.00029587 | 0.0032422 | 0.0010659 | 0.00034253 | 0.00034253 | 3.0078e-05 | 0.0046672 | 0 | 3.1716e-05 | 0.0024245 | 0 | 2.7396e-05 | 0.00036296 | 0
637175 | 5954330 | 1.5 | 0.00030852 | 0.0033055 | 0.0010024 | 0.00035179 | 0.00035179 | 2.9837e-05 | 0.0047785 | 0 | 3.2574e-05 | 0.0025393 | 0 | 2.8567e-05 | 0.0004006 | 0
637275 | 5954330 | 1.5 | 0.00032432 | 0.0037934 | 0.0009666 | 0.00036357 | 0.00036357 | 3.0294e-05 | 0.0046175 | 0 | 3.3664e-05 | 0.0024208 | 0 | 3.003e-05 | 0.0003846 | 0
637375 | 5954330 | 1.5 | 0.00034391 | 0.0038773 | 0.0011802 | 0.00037865 | 0.00037865 | 3.1838e-05 | 0.0053709 | 0 | 3.5061e-05 | 0.0024466 | 0 | 3.1844e-05 | 0.00039485 | 0
637475 | 5954330 | 1.5 | 0.00036753 | 0.0038088 | 0.0012725 | 0.00039756 | 0.00039756 | 3.4423e-05 | 0.0052299 | 0 | 3.6811e-05 | 0.0026125 | 0 | 3.403e-05 | 0.00043156 | 0
637575 | 5954330 | 1.5 | 0.00039507 | 0.0041507 | 0.0013877 | 0.00042058 | 0.00042058 | 3.7794e-05 | 0.0054758 | 0 | 3.8943e-05 | 0.002769 | 0 | 3.6581e-05 | 0.00045474 | 0
637675 | 5954330 | 1.5 | 0.00042591 | 0.0044512 | 0.0014361 | 0.00044761 | 0.00044761 | 4.1726e-05 | 0.0055427 | 0 | 4.1445e-05 | 0.0028778 | 0 | 3.9436e-05 | 0.00052574 | 0
637775 | 5954330 | 1.5 | 0.00045855 | 0.00469 | 0.0015797 | 0.00047771 | 0.00047771 | 4.5966e-05 | 0.0057738 | 0 | 4.4233e-05 | 0.0029159 | 0 | 4.2459e-05 | 0.00060147 | 0
637875 | 5954330 | 1.5 | 0.0004911 | 0.0049295 | 0.0016766 | 0.00050958 | 0.00050958 | 5.0071e-05 | 0.0059959 | 0 | 4.7183e-05 | 0.002974 | 0 | 4.5472e-05 | 0.00056887 | 0
637975 | 5954330 | 1.5 | 0.00052211 | 0.0046997 | 0.0019799 | 0.00054194 | 0.00054194 | 5.3393e-05 | 0.0060594 | 0 | 5.018e-05 | 0.0031068 | 0 | 4.8344e-05 | 0.00059598 | 0
638075 | 5954330 | 1.5 | 0.00055058 | 0.0046746 | 0.0022055 | 0.00057362 | 0.00057362 | 5.5044e-05 | 0.0063358 | 0 | 5.3113e-05 | 0.0030935 | 0 | 5.098e-05 | 0.00056352 | 0
638175 | 5954330 | 1.5 | 0.00057787 | 0.0047467 | 0.002286 | 0.00060506 | 0.00060506 | 5.5218e-05 | 0.0061867 | 0 | 5.6024e-05 | 0.0028762 | 0 | 5.3507e-05 | 0.00061162 | 0
638275 | 5954330 | 1.5 | 0.00060698 | 0.0045477 | 0.002576 | 0.00063822 | 0.00063822 | 5.558e-05 | 0.0055724 | 0 | 5.9094e-05 | 0.0030398 | 0 | 5.6202e-05 | 0.00079675 | 0
638375 | 5954330 | 1.5 | 0.00064175 | 0.0045771 | 0.0024396 | 0.00067612 | 0.00067612 | 5.8525e-05 | 0.0057395 | 0 | 6.2603e-05 | 0.0029995 | 0 | 5.9421e-05 | 0.00075003 | 0
638475 | 5954330 | 1.5 | 0.00068607 | 0.0054031 | 0.0025625 | 0.00072254 | 0.00072254 | 6.4889e-05 | 0.0064235 | 0 | 6.6902e-05 | 0.0032033 | 0 | 6.3525e-05 | 0.00057117 | 0
638575 | 5954330 | 1.5 | 0.00074153 | 0.0050714 | 0.0027068 | 0.00077953 | 0.00077953 | 7.2644e-05 | 0.0067481 | 0 | 7.2178e-05 | 0.0033935 | 0 | 6.866e-05 | 0.00065569 | 0
638675 | 5954330 | 1.5 | 0.0008075 | 0.0050675 | 0.0027863 | 0.00084675 | 0.00084675 | 7.9958e-05 | 0.0067292 | 0 | 7.8403e-05 | 0.0034096 | 0 | 7.4768e-05 | 0.00078637 | 0
638775 | 5954330 | 1.5 | 0.00088115 | 0.0055481 | 0.003011 | 0.00092102 | 0.00092102 | 8.6956e-05 | 0.006614 | 0 | 8.528e-05 | 0.0033455 | 0 | 8.1588e-05 | 0.00090581 | 0
638875 | 5954330 | 1.5 | 0.00095797 | 0.0072432 | 0.003411 | 0.00099704 | 0.00099704 | 9.4479e-05 | 0.0066877 | 0 | 9.2318e-05 | 0.003405 | 0 | 8.8701e-05 | 0.00099601 | 0
638975 | 5954330 | 1.5 | 0.0010317 | 0.0077581 | 0.0037873 | 0.001068 | 0.001068 | 0.00010209 | 0.0067141 | 0 | 9.8889e-05 | 0.0034645 | 0 | 9.5523e-05 | 0.00085051 | 0
639075 | 5954330 | 1.5 | 0.0010953 | 0.0070725 | 0.0041076 | 0.0011274 | 0.0011274 | 0.00010811 | 0.0068161 | 0 | 0.00010439 | 0.0032544 | 0 | 0.00010142 | 0.00083311 | 0
639175 | 5954330 | 1.5 | 0.0011425 | 0.0069465 | 0.0042997 | 0.0011699 | 0.0011699 | 0.0001108 | 0.0064187 | 0 | 0.00010833 | 0.0032915 | 0 | 0.00010579 | 0.00074397 | 0
639275 | 5954330 | 1.5 | 0.0011703 | 0.0065323 | 0.0043232 | 0.0011933 | 0.0011933 | 0.00011086 | 0.0062521 | 0 | 0.00011049 | 0.0031658 | 0 | 0.00010836 | 0.00066041 | 0
639375 | 5954330 | 1.5 | 0.0011792 | 0.0063172 | 0.004156 | 0.0011986 | 0.0011986 | 0.00010985 | 0.0062927 | 0 | 0.00011098 | 0.0031543 | 0 | 0.00010919 | 0.00064821 | 0
639475 | 5954330 | 1.5 | 0.0011723 | 0.006153 | 0.0041411 | 0.0011895 | 0.0011895 | 0.00010825 | 0.0065286 | 0 | 0.00011014 | 0.0031235 | 0 | 0.00010855 | 0.00061049 | 0
639575 | 5954330 | 1.5 | 0.001154 | 0.0054332 | 0.003861 | 0.0011704 | 0.0011704 | 0.00010619 | 0.0063083 | 0 | 0.00010838 | 0.0030741 | 0 | 0.00010685 | 0.00057281 | 0
639675 | 5954330 | 1.5 | 0.0011288 | 0.0051022 | 0.0037982 | 0.0011456 | 0.0011456 | 0.00010412 | 0.005729 | 0 | 0.00010608 | 0.0030565 | 0 | 0.00010452 | 0.00052159 | 0
639775 | 5954330 | 1.5 | 0.0011004 | 0.0049623 | 0.0034944 | 0.0011182 | 0.0011182 | 0.00010261 | 0.0059865 | 0 | 0.00010354 | 0.0031436 | 0 | 0.00010189 | 0.00049509 | 0
639875 | 5954330 | 1.5 | 0.0010708 | 0.0048423 | 0.0034802 | 0.0010898 | 0.0010898 | 0.00010159 | 0.0061308 | 0 | 0.00010091 | 0.0031763 | 0 | 9.9152e-05 | 0.00052662 | 0
639975 | 5954330 | 1.5 | 0.0010413 | 0.0047146 | 0.0034043 | 0.0010613 | 0.0010613 | 0.0001003 | 0.0062588 | 0 | 9.8272e-05 | 0.0031029 | 0 | 9.6421e-05 | 0.00053026 | 0
640075 | 5954330 | 1.5 | 0.001012 | 0.0045498 | 0.0033296 | 0.0010327 | 0.0010327 | 9.8155e-05 | 0.0065832 | 0 | 9.5619e-05 | 0.0031107 | 0 | 9.3703e-05 | 0.00051314 | 0
640175 | 5954330 | 1.5 | 0.00098249 | 0.0044735 | 0.0032635 | 0.0010035 | 0.0010035 | 9.5013e-05 | 0.006053 | 0 | 9.2918e-05 | 0.0030788 | 0 | 9.0972e-05 | 0.00048548 | 0
640275 | 5954330 | 1.5 | 0.00095266 | 0.0046077 | 0.0031066 | 0.00097374 | 0.00097374 | 9.1362e-05 | 0.0060726 | 0 | 9.0161e-05 | 0.0029256 | 0 | 8.8209e-05 | 0.00045386 | 0
640375 | 5954330 | 1.5 | 0.00092295 | 0.0045639 | 0.0029588 | 0.00094376 | 0.00094376 | 8.7732e-05 | 0.0057863 | 0 | 8.7385e-05 | 0.002867 | 0 | 8.5459e-05 | 0.00043942 | 0
640475 | 5954330 | 1.5 | 0.00089353 | 0.0044274 | 0.0028512 | 0.00091372 | 0.00091372 | 8.4271e-05 | 0.0053987 | 0 | 8.4604e-05 | 0.0027608 | 0 | 8.2735e-05 | 0.00043032 | 0
640575 | 5954330 | 1.5 | 0.00086524 | 0.0042565 | 0.0026644 | 0.00088434 | 0.00088434 | 8.1121e-05 | 0.005204 | 0 | 8.1883e-05 | 0.0026436 | 0 | 8.0114e-05 | 0.00044282 | 0
640675 | 5954330 | 1.5 | 0.00083825 | 0.0040381 | 0.0025434 | 0.00085583 | 0.00085583 | 7.8177e-05 | 0.0052578 | 0 | 7.9244e-05 | 0.0025457 | 0 | 7.7616e-05 | 0.00042673 | 0
640775 | 5954330 | 1.5 | 0.00081319 | 0.0039519 | 0.0024687 | 0.0008288 | 0.0008288 | 7.5472e-05 | 0.0050939 | 0 | 7.6741e-05 | 0.0025654 | 0 | 7.5295e-05 | 0.00041085 | 0
640875 | 5954330 | 1.5 | 0.00079002 | 0.0038944 | 0.0024537 | 0.00080328 | 0.00080328 | 7.2918e-05 | 0.0050568 | 0 | 7.4378e-05 | 0.0025262 | 0 | 7.315e-05 | 0.00038178 | 0
640975 | 5954330 | 1.5 | 0.00076902 | 0.0037484 | 0.0024785 | 0.00077965 | 0.00077965 | 7.0589e-05 | 0.0047633 | 0 | 7.219e-05 | 0.0024788 | 0 | 7.1206e-05 | 0.00037913 | 0
641075 | 5954330 | 1.5 | 0.00074984 | 0.0036374 | 0.0024413 | 0.00075769 | 0.00075769 | 6.8409e-05 | 0.004776 | 0 | 7.0156e-05 | 0.0023623 | 0 | 6.9429e-05 | 0.000363 | 0
641175 | 5954330 | 1.5 | 0.00073253 | 0.0035237 | 0.0022392 | 0.00073756 | 0.00073756 | 6.6462e-05 | 0.0047863 | 0 | 6.8293e-05 | 0.0023099 | 0 | 6.7827e-05 | 0.00035163 | 0
641275 | 5954330 | 1.5 | 0.00071674 | 0.0034315 | 0.0022604 | 0.00071906 | 0.00071906 | 6.4752e-05 | 0.0045304 | 0 | 6.6579e-05 | 0.0022091 | 0 | 6.6365e-05 | 0.00034372 | 0
641375 | 5954330 | 1.5 | 0.00070232 | 0.0033886 | 0.0021332 | 0.00070211 | 0.00070211 | 6.3256e-05 | 0.0045626 | 0 | 6.501e-05 | 0.0021899 | 0 | 6.503e-05 | 0.00033319 | 0
636375 | 5954430 | 1.5 | 0.00024257 | 0.0026481 | 0.0010013 | 0.00029185 | 0.00029185 | 2.7324e-05 | 0.0042297 | 0 | 2.7023e-05 | 0.0020711 | 0 | 2.246e-05 | 0.00031639 | 0
636475 | 5954430 | 1.5 | 0.00024629 | 0.0027209 | 0.00096644 | 0.00029586 | 0.00029586 | 2.8007e-05 | 0.0045489 | 0 | 2.7395e-05 | 0.0022328 | 0 | 2.2805e-05 | 0.00033417 | 0
636575 | 5954430 | 1.5 | 0.00025054 | 0.0027915 | 0.00095141 | 0.00029999 | 0.00029999 | 2.8599e-05 | 0.0046609 | 0 | 2.7777e-05 | 0.0022579 | 0 | 2.3198e-05 | 0.00035079 | 0
636675 | 5954430 | 1.5 | 0.00025548 | 0.0028603 | 0.00085894 | 0.00030432 | 0.00030432 | 2.8938e-05 | 0.004868 | 0 | 2.8178e-05 | 0.002282 | 0 | 2.3655e-05 | 0.00036236 | 0
636775 | 5954430 | 1.5 | 0.00026139 | 0.0029266 | 0.00079024 | 0.00030909 | 0.00030909 | 2.8949e-05 | 0.0049891 | 0 | 2.862e-05 | 0.0023557 | 0 | 2.4203e-05 | 0.00035599 | 0
636875 | 5954430 | 1.5 | 0.0002686 | 0.0028923 | 0.00081136 | 0.00031457 | 0.00031457 | 2.8646e-05 | 0.0048102 | 0 | 2.9127e-05 | 0.0023002 | 0 | 2.487e-05 | 0.00034882 | 0
636975 | 5954430 | 1.5 | 0.0002775 | 0.0030501 | 0.00099975 | 0.00032111 | 0.00032111 | 2.8188e-05 | 0.0044675 | 0 | 2.9732e-05 | 0.0023101 | 0 | 2.5694e-05 | 0.0003424 | 0
637075 | 5954430 | 1.5 | 0.00028854 | 0.003117 | 0.00095221 | 0.00032918 | 0.00032918 | 2.7932e-05 | 0.0046 | 0 | 3.048e-05 | 0.0024092 | 0 | 2.6716e-05 | 0.00037304 | 0
637175 | 5954430 | 1.5 | 0.00030218 | 0.0035523 | 0.00088461 | 0.00033932 | 0.00033932 | 2.8253e-05 | 0.0043677 | 0 | 3.1418e-05 | 0.0023387 | 0 | 2.7979e-05 | 0.00036493 | 0
637275 | 5954430 | 1.5 | 0.00031895 | 0.0036108 | 0.0010792 | 0.00035216 | 0.00035216 | 2.9486e-05 | 0.0051865 | 0 | 3.2608e-05 | 0.0023175 | 0 | 2.9533e-05 | 0.00036823 | 0
637375 | 5954430 | 1.5 | 0.00033907 | 0.0035041 | 0.0011369 | 0.00036814 | 0.00036814 | 3.1625e-05 | 0.005005 | 0 | 3.4087e-05 | 0.0024659 | 0 | 3.1395e-05 | 0.00040232 | 0
637475 | 5954430 | 1.5 | 0.00036254 | 0.0037904 | 0.0013128 | 0.00038754 | 0.00038754 | 3.4496e-05 | 0.0052478 | 0 | 3.5884e-05 | 0.0025836 | 0 | 3.3569e-05 | 0.00042605 | 0
637575 | 5954430 | 1.5 | 0.00038891 | 0.0041275 | 0.0013504 | 0.00041032 | 0.00041032 | 3.7839e-05 | 0.0052925 | 0 | 3.7992e-05 | 0.0027089 | 0 | 3.601e-05 | 0.00046869 | 0
637675 | 5954430 | 1.5 | 0.00041726 | 0.0043403 | 0.0014167 | 0.00043598 | 0.00043598 | 4.153e-05 | 0.0052315 | 0 | 4.0369e-05 | 0.0027027 | 0 | 3.8635e-05 | 0.000544 | 0
637775 | 5954430 | 1.5 | 0.00044603 | 0.0045117 | 0.0014745 | 0.00046349 | 0.00046349 | 4.528e-05 | 0.0056551 | 0 | 4.2916e-05 | 0.0028273 | 0 | 4.1299e-05 | 0.00055919 | 0
637875 | 5954430 | 1.5 | 0.00047388 | 0.0045067 | 0.0017092 | 0.00049178 | 0.00049178 | 4.8612e-05 | 0.0059508 | 0 | 4.5535e-05 | 0.0028998 | 0 | 4.3878e-05 | 0.00051299 | 0
637975 | 5954430 | 1.5 | 0.00049968 | 0.0041335 | 0.0019126 | 0.00051974 | 0.00051974 | 5.0824e-05 | 0.0056942 | 0 | 4.8124e-05 | 0.0029962 | 0 | 4.6267e-05 | 0.00057184 | 0
638075 | 5954430 | 1.5 | 0.00052353 | 0.0042856 | 0.0019549 | 0.00054705 | 0.00054705 | 5.1546e-05 | 0.0061014 | 0 | 5.0653e-05 | 0.0029823 | 0 | 4.8475e-05 | 0.00049225 | 0
638175 | 5954430 | 1.5 | 0.00054711 | 0.004328 | 0.0020923 | 0.00057454 | 0.00057454 | 5.1379e-05 | 0.0058336 | 0 | 5.3198e-05 | 0.0028827 | 0 | 5.0658e-05 | 0.00063799 | 0
638275 | 5954430 | 1.5 | 0.00057321 | 0.0041568 | 0.0023688 | 0.00060417 | 0.00060417 | 5.2106e-05 | 0.0054172 | 0 | 5.5941e-05 | 0.0028662 | 0 | 5.3075e-05 | 0.00080577 | 0
638375 | 5954430 | 1.5 | 0.00060509 | 0.0043207 | 0.0022784 | 0.00063872 | 0.00063872 | 5.5575e-05 | 0.0059317 | 0 | 5.9141e-05 | 0.0029891 | 0 | 5.6027e-05 | 0.00066449 | 0
638475 | 5954430 | 1.5 | 0.00064546 | 0.0051796 | 0.0023981 | 0.00068098 | 0.00068098 | 6.172e-05 | 0.0062267 | 0 | 6.3054e-05 | 0.0031199 | 0 | 5.9765e-05 | 0.00050947 | 0
638575 | 5954430 | 1.5 | 0.00069514 | 0.0046964 | 0.0025171 | 0.00073215 | 0.00073215 | 6.8562e-05 | 0.006464 | 0 | 6.7792e-05 | 0.0032547 | 0 | 6.4365e-05 | 0.00062408 | 0
638675 | 5954430 | 1.5 | 0.00075331 | 0.0046706 | 0.0025519 | 0.00079157 | 0.00079157 | 7.4874e-05 | 0.0065348 | 0 | 7.3293e-05 | 0.0032282 | 0 | 6.9751e-05 | 0.0007383 | 0
638775 | 5954430 | 1.5 | 0.00081749 | 0.005176 | 0.0028651 | 0.00085637 | 0.00085637 | 8.0922e-05 | 0.006265 | 0 | 7.9293e-05 | 0.0032137 | 0 | 7.5693e-05 | 0.00084205 | 0
638875 | 5954430 | 1.5 | 0.00088405 | 0.0066648 | 0.0030969 | 0.00092229 | 0.00092229 | 8.7432e-05 | 0.0064034 | 0 | 8.5397e-05 | 0.0032514 | 0 | 8.1856e-05 | 0.00092083 | 0
638975 | 5954430 | 1.5 | 0.0009481 | 0.0073 | 0.0034817 | 0.00098401 | 0.00098401 | 9.4077e-05 | 0.0064515 | 0 | 9.1112e-05 | 0.0033277 | 0 | 8.7787e-05 | 0.00079805 | 0
639075 | 5954430 | 1.5 | 0.0010042 | 0.0066346 | 0.0037197 | 0.0010365 | 0.0010365 | 9.9494e-05 | 0.0065724 | 0 | 9.597e-05 | 0.0031627 | 0 | 9.2983e-05 | 0.00077111 | 0
639175 | 5954430 | 1.5 | 0.0010473 | 0.0064884 | 0.003881 | 0.0010752 | 0.0010752 | 0.00010216 | 0.0061133 | 0 | 9.9559e-05 | 0.0030567 | 0 | 9.6968e-05 | 0.0006971 | 0
639275 | 5954430 | 1.5 | 0.0010743 | 0.0060903 | 0.0039908 | 0.0010983 | 0.0010983 | 0.0001024 | 0.0061359 | 0 | 0.00010169 | 0.0029586 | 0 | 9.9477e-05 | 0.00061502 | 0
639375 | 5954430 | 1.5 | 0.0010855 | 0.0057653 | 0.0038975 | 0.001106 | 0.001106 | 0.00010156 | 0.0058637 | 0 | 0.00010241 | 0.0030417 | 0 | 0.00010051 | 0.00060631 | 0
639475 | 5954430 | 1.5 | 0.0010827 | 0.0055992 | 0.0037933 | 0.001101 | 0.001101 | 0.00010027 | 0.006224 | 0 | 0.00010195 | 0.0030447 | 0 | 0.00010025 | 0.00055984 | 0
639575 | 5954430 | 1.5 | 0.0010695 | 0.0052659 | 0.0036827 | 0.0010868 | 0.0010868 | 9.8582e-05 | 0.0061902 | 0 | 0.00010063 | 0.0029963 | 0 | 9.903e-05 | 0.00055168 | 0
639675 | 5954430 | 1.5 | 0.0010494 | 0.004754 | 0.0035172 | 0.0010667 | 0.0010667 | 9.6673e-05 | 0.0055643 | 0 | 9.8769e-05 | 0.0028321 | 0 | 9.7162e-05 | 0.00050267 | 0
639775 | 5954430 | 1.5 | 0.0010256 | 0.0046262 | 0.0033427 | 0.0010438 | 0.0010438 | 9.5145e-05 | 0.0060045 | 0 | 9.6647e-05 | 0.0028901 | 0 | 9.4966e-05 | 0.00047173 | 0
639875 | 5954430 | 1.5 | 0.0010004 | 0.0046163 | 0.0031585 | 0.0010197 | 0.0010197 | 9.4194e-05 | 0.0058054 | 0 | 9.4416e-05 | 0.003012 | 0 | 9.2634e-05 | 0.00048318 | 0
639975 | 5954430 | 1.5 | 0.00097509 | 0.0044059 | 0.0031583 | 0.00099538 | 0.00099538 | 9.3452e-05 | 0.0058182 | 0 | 9.2165e-05 | 0.0030258 | 0 | 9.0286e-05 | 0.00050058 | 0
640075 | 5954430 | 1.5 | 0.00094991 | 0.0044169 | 0.0030826 | 0.00097097 | 0.00097097 | 9.2175e-05 | 0.0062395 | 0 | 8.9904e-05 | 0.0029349 | 0 | 8.7954e-05 | 0.00049557 | 0
640175 | 5954430 | 1.5 | 0.0009247 | 0.0041888 | 0.0031014 | 0.00094623 | 0.00094623 | 9.0013e-05 | 0.0060342 | 0 | 8.7614e-05 | 0.0030127 | 0 | 8.562e-05 | 0.00047617 | 0
640275 | 5954430 | 1.5 | 0.00089937 | 0.0041967 | 0.0029534 | 0.00092105 | 0.00092105 | 8.7126e-05 | 0.0058203 | 0 | 8.5282e-05 | 0.0029377 | 0 | 8.3275e-05 | 0.00045018 | 0
640375 | 5954430 | 1.5 | 0.00087368 | 0.0042876 | 0.0028309 | 0.00089526 | 0.00089526 | 8.3887e-05 | 0.0057111 | 0 | 8.2894e-05 | 0.0027798 | 0 | 8.0896e-05 | 0.00042184 | 0
640475 | 5954430 | 1.5 | 0.00084815 | 0.0042495 | 0.0027385 | 0.00086934 | 0.00086934 | 8.0733e-05 | 0.0055807 | 0 | 8.0495e-05 | 0.0026917 | 0 | 7.8532e-05 | 0.00040856 | 0
640575 | 5954430 | 1.5 | 0.00082282 | 0.0040892 | 0.0026422 | 0.00084332 | 0.00084332 | 7.772e-05 | 0.005052 | 0 | 7.8085e-05 | 0.0026294 | 0 | 7.6187e-05 | 0.00040486 | 0
640675 | 5954430 | 1.5 | 0.00079848 | 0.0039685 | 0.0024656 | 0.00081789 | 0.00081789 | 7.4984e-05 | 0.0050046 | 0 | 7.573e-05 | 0.0025307 | 0 | 7.3933e-05 | 0.00041456 | 0
640775 | 5954430 | 1.5 | 0.00077521 | 0.0038063 | 0.0023662 | 0.00079317 | 0.00079317 | 7.2423e-05 | 0.0050109 | 0 | 7.3441e-05 | 0.0024342 | 0 | 7.1779e-05 | 0.00040067 | 0
640875 | 5954430 | 1.5 | 0.00075354 | 0.0037335 | 0.0023014 | 0.00076967 | 0.00076967 | 7.0064e-05 | 0.0048737 | 0 | 7.1266e-05 | 0.0024474 | 0 | 6.9772e-05 | 0.00038688 | 0
640975 | 5954430 | 1.5 | 0.00073343 | 0.00365 | 0.0022981 | 0.00074742 | 0.00074742 | 6.7827e-05 | 0.0048726 | 0 | 6.9205e-05 | 0.0024338 | 0 | 6.791e-05 | 0.00035787 | 0
641075 | 5954430 | 1.5 | 0.00071511 | 0.003533 | 0.002304 | 0.00072672 | 0.00072672 | 6.5777e-05 | 0.0046305 | 0 | 6.7289e-05 | 0.0023775 | 0 | 6.6214e-05 | 0.00035775 | 0
641175 | 5954430 | 1.5 | 0.00069833 | 0.0034625 | 0.0022406 | 0.00070742 | 0.00070742 | 6.3852e-05 | 0.0045426 | 0 | 6.5502e-05 | 0.0022897 | 0 | 6.4661e-05 | 0.00034501 | 0
641275 | 5954430 | 1.5 | 0.00068308 | 0.0033621 | 0.0021096 | 0.0006896 | 0.0006896 | 6.2104e-05 | 0.0045471 | 0 | 6.3852e-05 | 0.002219 | 0 | 6.3248e-05 | 0.00033069 | 0
641375 | 5954430 | 1.5 | 0.00066919 | 0.0032622 | 0.0021011 | 0.00067321 | 0.00067321 | 6.0569e-05 | 0.004413 | 0 | 6.2334e-05 | 0.002145 | 0 | 6.1962e-05 | 0.00031961 | 0
636375 | 5954530 | 1.5 | 0.00023288 | 0.0025809 | 0.00093554 | 0.0002794 | 0.0002794 | 2.6524e-05 | 0.0043492 | 0 | 2.5871e-05 | 0.0021564 | 0 | 2.1562e-05 | 0.00031972 | 0
636475 | 5954530 | 1.5 | 0.00023681 | 0.00263 | 0.00087153 | 0.00028314 | 0.00028314 | 2.7022e-05 | 0.0044497 | 0 | 2.6216e-05 | 0.0021493 | 0 | 2.1926e-05 | 0.0003344 | 0
636575 | 5954530 | 1.5 | 0.00024135 | 0.0027067 | 0.00079154 | 0.00028705 | 0.00028705 | 2.7278e-05 | 0.0046339 | 0 | 2.6579e-05 | 0.0021858 | 0 | 2.2347e-05 | 0.00034343 | 0
636675 | 5954530 | 1.5 | 0.00024675 | 0.0027667 | 0.00073786 | 0.00029137 | 0.00029137 | 2.7246e-05 | 0.004744 | 0 | 2.6979e-05 | 0.0022736 | 0 | 2.2848e-05 | 0.00033724 | 0
636775 | 5954530 | 1.5 | 0.00025327 | 0.0027534 | 0.00077873 | 0.0002963 | 0.0002963 | 2.6942e-05 | 0.0046278 | 0 | 2.7435e-05 | 0.0022023 | 0 | 2.3451e-05 | 0.00033032 | 0
636875 | 5954530 | 1.5 | 0.00026122 | 0.002878 | 0.00091879 | 0.00030213 | 0.00030213 | 2.6513e-05 | 0.0042831 | 0 | 2.7975e-05 | 0.0022169 | 0 | 2.4187e-05 | 0.00032399 | 0
636975 | 5954530 | 1.5 | 0.00027096 | 0.0029504 | 0.00090728 | 0.00030925 | 0.00030925 | 2.6254e-05 | 0.0044482 | 0 | 2.8634e-05 | 0.002269 | 0 | 2.5089e-05 | 0.00034853 | 0
637075 | 5954530 | 1.5 | 0.00028287 | 0.0033356 | 0.00083432 | 0.00031808 | 0.00031808 | 2.6475e-05 | 0.004204 | 0 | 2.9451e-05 | 0.002201 | 0 | 2.6191e-05 | 0.000347 | 0
637175 | 5954530 | 1.5 | 0.00029735 | 0.0033642 | 0.00098887 | 0.00032911 | 0.00032911 | 2.7461e-05 | 0.0048618 | 0 | 3.0474e-05 | 0.0022266 | 0 | 2.7533e-05 | 0.00034494 | 0
637275 | 5954530 | 1.5 | 0.00031464 | 0.0032681 | 0.0010616 | 0.00034275 | 0.00034275 | 2.9243e-05 | 0.0046056 | 0 | 3.1736e-05 | 0.0023253 | 0 | 2.9133e-05 | 0.00037653 | 0
637375 | 5954530 | 1.5 | 0.0003348 | 0.0034969 | 0.0011752 | 0.00035927 | 0.00035927 | 3.1695e-05 | 0.0048233 | 0 | 3.3266e-05 | 0.0024906 | 0 | 3.1e-05 | 0.00040013 | 0
637475 | 5954530 | 1.5 | 0.00035751 | 0.0038287 | 0.001246 | 0.00037864 | 0.00037864 | 3.4567e-05 | 0.0050876 | 0 | 3.5059e-05 | 0.0025622 | 0 | 3.3103e-05 | 0.00041908 | 0
637575 | 5954530 | 1.5 | 0.00038221 | 0.0040664 | 0.0013481 | 0.00040065 | 0.00040065 | 3.779e-05 | 0.0050267 | 0 | 3.7097e-05 | 0.0025917 | 0 | 3.539e-05 | 0.00049134 | 0
637675 | 5954530 | 1.5 | 0.00040766 | 0.0041741 | 0.001405 | 0.00042448 | 0.00042448 | 4.1146e-05 | 0.0054782 | 0 | 3.9304e-05 | 0.0026817 | 0 | 3.7746e-05 | 0.00054716 | 0
637775 | 5954530 | 1.5 | 0.00043268 | 0.0042765 | 0.0014118 | 0.00044927 | 0.00044927 | 4.4317e-05 | 0.0055943 | 0 | 4.1599e-05 | 0.002739 | 0 | 4.0063e-05 | 0.00050167 | 0
637875 | 5954530 | 1.5 | 0.00045631 | 0.0040422 | 0.001743 | 0.00047416 | 0.00047416 | 4.6854e-05 | 0.0055996 | 0 | 4.3904e-05 | 0.0028501 | 0 | 4.2251e-05 | 0.00052507 | 0
637975 | 5954530 | 1.5 | 0.00047788 | 0.0041047 | 0.0019438 | 0.00049838 | 0.00049838 | 4.813e-05 | 0.0058474 | 0 | 4.6146e-05 | 0.002844 | 0 | 4.4249e-05 | 0.00051239 | 0
638075 | 5954530 | 1.5 | 0.00049816 | 0.0040602 | 0.0018325 | 0.00052211 | 0.00052211 | 4.8194e-05 | 0.0058058 | 0 | 4.8344e-05 | 0.002724 | 0 | 4.6126e-05 | 0.00051165 | 0
638175 | 5954530 | 1.5 | 0.00051898 | 0.0040148 | 0.0020597 | 0.00054653 | 0.00054653 | 4.8013e-05 | 0.0053452 | 0 | 5.0604e-05 | 0.0028088 | 0 | 4.8054e-05 | 0.0006574 | 0
638275 | 5954530 | 1.5 | 0.00054276 | 0.0038943 | 0.0022781 | 0.00057338 | 0.00057338 | 4.922e-05 | 0.0054456 | 0 | 5.3091e-05 | 0.0027072 | 0 | 5.0256e-05 | 0.00073493 | 0
638375 | 5954530 | 1.5 | 0.00057222 | 0.004145 | 0.0021311 | 0.00060515 | 0.00060515 | 5.3053e-05 | 0.0057224 | 0 | 5.6032e-05 | 0.0028785 | 0 | 5.2983e-05 | 0.00059122 | 0
638475 | 5954530 | 1.5 | 0.00060913 | 0.0048322 | 0.0022867 | 0.00064379 | 0.00064379 | 5.8862e-05 | 0.0059809 | 0 | 5.9611e-05 | 0.0030137 | 0 | 5.6401e-05 | 0.00049286 | 0
638575 | 5954530 | 1.5 | 0.00065377 | 0.0043625 | 0.002303 | 0.00068988 | 0.00068988 | 6.4881e-05 | 0.0061692 | 0 | 6.3878e-05 | 0.0031105 | 0 | 6.0535e-05 | 0.00059439 | 0
638675 | 5954530 | 1.5 | 0.00070529 | 0.0043208 | 0.0024288 | 0.00074262 | 0.00074262 | 7.0345e-05 | 0.0062777 | 0 | 6.8761e-05 | 0.0030659 | 0 | 6.5304e-05 | 0.00069485 | 0
638775 | 5954530 | 1.5 | 0.00076156 | 0.0048424 | 0.0027351 | 0.00079951 | 0.00079951 | 7.5606e-05 | 0.0059436 | 0 | 7.4029e-05 | 0.0030945 | 0 | 7.0515e-05 | 0.00078565 | 0
638875 | 5954530 | 1.5 | 0.00081966 | 0.0061584 | 0.0028331 | 0.00085709 | 0.00085709 | 8.1285e-05 | 0.0061482 | 0 | 7.936e-05 | 0.0030818 | 0 | 7.5894e-05 | 0.00085498 | 0
638975 | 5954530 | 1.5 | 0.00087571 | 0.0068913 | 0.003241 | 0.00091113 | 0.00091113 | 8.712e-05 | 0.0061749 | 0 | 8.4364e-05 | 0.0031684 | 0 | 8.1084e-05 | 0.00074232 | 0
639075 | 5954530 | 1.5 | 0.00092542 | 0.0063724 | 0.0033865 | 0.00095763 | 0.00095763 | 9.2002e-05 | 0.0063153 | 0 | 8.8669e-05 | 0.0030771 | 0 | 8.5687e-05 | 0.00071601 | 0
639175 | 5954530 | 1.5 | 0.00096458 | 0.0060745 | 0.0035482 | 0.00099297 | 0.00099297 | 9.4602e-05 | 0.0056887 | 0 | 9.1942e-05 | 0.0029879 | 0 | 8.9313e-05 | 0.00065425 | 0
639275 | 5954530 | 1.5 | 0.00099062 | 0.0058655 | 0.0037009 | 0.0010153 | 0.0010153 | 9.4995e-05 | 0.0060104 | 0 | 9.4006e-05 | 0.0028846 | 0 | 9.1724e-05 | 0.00057312 | 0
639375 | 5954530 | 1.5 | 0.0010032 | 0.0053605 | 0.0036674 | 0.0010246 | 0.0010246 | 9.432e-05 | 0.0054207 | 0 | 9.4872e-05 | 0.0029648 | 0 | 9.2885e-05 | 0.00056875 | 0
639475 | 5954530 | 1.5 | 0.0010035 | 0.0054222 | 0.0035218 | 0.0010227 | 0.0010227 | 9.3242e-05 | 0.0059586 | 0 | 9.4698e-05 | 0.0028248 | 0 | 9.2921e-05 | 0.00051504 | 0
639575 | 5954530 | 1.5 | 0.00099433 | 0.0050633 | 0.0034112 | 0.0010123 | 0.0010123 | 9.182e-05 | 0.006171 | 0 | 9.3734e-05 | 0.0028668 | 0 | 9.2067e-05 | 0.00052894 | 0
639675 | 5954530 | 1.5 | 0.00097843 | 0.0045178 | 0.0032883 | 0.00099624 | 0.00099624 | 9.0143e-05 | 0.0055086 | 0 | 9.2245e-05 | 0.0028244 | 0 | 9.0595e-05 | 0.00048305 | 0
639775 | 5954530 | 1.5 | 0.00095864 | 0.0044058 | 0.0032033 | 0.00097703 | 0.00097703 | 8.8627e-05 | 0.0053954 | 0 | 9.0466e-05 | 0.0027352 | 0 | 8.8763e-05 | 0.00045813 | 0
639875 | 5954530 | 1.5 | 0.00093714 | 0.0043506 | 0.0029281 | 0.00095651 | 0.00095651 | 8.7645e-05 | 0.0055019 | 0 | 8.8565e-05 | 0.0028785 | 0 | 8.6772e-05 | 0.00043843 | 0
639975 | 5954530 | 1.5 | 0.00091513 | 0.004291 | 0.0029425 | 0.00093554 | 0.00093554 | 8.7077e-05 | 0.0056301 | 0 | 8.6624e-05 | 0.0028997 | 0 | 8.4735e-05 | 0.00046689 | 0
640075 | 5954530 | 1.5 | 0.00089328 | 0.0041497 | 0.0028746 | 0.00091453 | 0.00091453 | 8.6385e-05 | 0.0056992 | 0 | 8.4678e-05 | 0.0028877 | 0 | 8.2711e-05 | 0.00047324 | 0
640175 | 5954530 | 1.5 | 0.00087164 | 0.0040677 | 0.0028238 | 0.00089345 | 0.00089345 | 8.5086e-05 | 0.0058648 | 0 | 8.2727e-05 | 0.0027742 | 0 | 8.0707e-05 | 0.00046322 | 0
640275 | 5954530 | 1.5 | 0.00084984 | 0.0038661 | 0.002801 | 0.00087192 | 0.00087192 | 8.2957e-05 | 0.0054959 | 0 | 8.0734e-05 | 0.0028399 | 0 | 7.8689e-05 | 0.0004433 | 0
640375 | 5954530 | 1.5 | 0.00082786 | 0.0039434 | 0.0027158 | 0.00084995 | 0.00084995 | 8.0306e-05 | 0.0056658 | 0 | 7.8699e-05 | 0.0027755 | 0 | 7.6654e-05 | 0.00041916 | 0
640475 | 5954530 | 1.5 | 0.00080558 | 0.0040005 | 0.0026506 | 0.00082744 | 0.00082744 | 7.7433e-05 | 0.0054316 | 0 | 7.6615e-05 | 0.0026464 | 0 | 7.459e-05 | 0.00039399 | 0
640575 | 5954530 | 1.5 | 0.0007834 | 0.0039475 | 0.0025167 | 0.00080479 | 0.00080479 | 7.4658e-05 | 0.0053723 | 0 | 7.4518e-05 | 0.0025515 | 0 | 7.2537e-05 | 0.00038532 | 0
640675 | 5954530 | 1.5 | 0.00076144 | 0.0038236 | 0.0024566 | 0.00078209 | 0.00078209 | 7.2026e-05 | 0.0048027 | 0 | 7.2416e-05 | 0.0025212 | 0 | 7.0504e-05 | 0.00038653 | 0
640775 | 5954530 | 1.5 | 0.00074031 | 0.0037138 | 0.0022723 | 0.00075988 | 0.00075988 | 6.9628e-05 | 0.0048203 | 0 | 7.036e-05 | 0.002427 | 0 | 6.8547e-05 | 0.00038967 | 0
640875 | 5954530 | 1.5 | 0.0007201 | 0.0035992 | 0.0021751 | 0.0007383 | 0.0007383 | 6.7386e-05 | 0.0047819 | 0 | 6.8361e-05 | 0.0023332 | 0 | 6.6676e-05 | 0.00037757 | 0
640975 | 5954530 | 1.5 | 0.00070122 | 0.0035372 | 0.0021534 | 0.00071771 | 0.00071771 | 6.5315e-05 | 0.0046819 | 0 | 6.6455e-05 | 0.0023461 | 0 | 6.4927e-05 | 0.0003655 | 0
641075 | 5954530 | 1.5 | 0.00068364 | 0.0034656 | 0.0021761 | 0.00069817 | 0.00069817 | 6.3342e-05 | 0.0046737 | 0 | 6.4645e-05 | 0.0023428 | 0 | 6.33e-05 | 0.00033669 | 0
641175 | 5954530 | 1.5 | 0.00066753 | 0.0033159 | 0.0021491 | 0.0006799 | 0.0006799 | 6.1523e-05 | 0.0044621 | 0 | 6.2953e-05 | 0.0022731 | 0 | 6.1809e-05 | 0.00033645 | 0
641275 | 5954530 | 1.5 | 0.00065277 | 0.0032794 | 0.0020663 | 0.00066284 | 0.00066284 | 5.9815e-05 | 0.0044059 | 0 | 6.1374e-05 | 0.0022195 | 0 | 6.0442e-05 | 0.0003286 | 0
641375 | 5954530 | 1.5 | 0.00063924 | 0.0032133 | 0.0020396 | 0.00064697 | 0.00064697 | 5.8238e-05 | 0.0043702 | 0 | 5.9904e-05 | 0.0021355 | 0 | 5.9189e-05 | 0.0003159 | 0
636375 | 5954630 | 1.5 | 0.00022445 | 0.0024609 | 0.00080224 | 0.00026798 | 0.00026798 | 2.5593e-05 | 0.0043124 | 0 | 2.4813e-05 | 0.002037 | 0 | 2.0782e-05 | 0.00031927 | 0
636475 | 5954630 | 1.5 | 0.00022865 | 0.0025672 | 0.00073219 | 0.00027156 | 0.00027156 | 2.5783e-05 | 0.0044387 | 0 | 2.5144e-05 | 0.0021142 | 0 | 2.1171e-05 | 0.00032619 | 0
636575 | 5954630 | 1.5 | 0.00023362 | 0.0026219 | 0.00069944 | 0.0002755 | 0.0002755 | 2.5719e-05 | 0.0045622 | 0 | 2.5509e-05 | 0.0021791 | 0 | 2.1631e-05 | 0.0003202 | 0
636675 | 5954630 | 1.5 | 0.00023954 | 0.0026266 | 0.00074896 | 0.00027996 | 0.00027996 | 2.5419e-05 | 0.0044315 | 0 | 2.5922e-05 | 0.0021194 | 0 | 2.2179e-05 | 0.00031357 | 0
636775 | 5954630 | 1.5 | 0.00024669 | 0.0027229 | 0.00084828 | 0.00028519 | 0.00028519 | 2.5018e-05 | 0.0041122 | 0 | 2.6407e-05 | 0.0021315 | 0 | 2.2841e-05 | 0.00030738 | 0
636875 | 5954630 | 1.5 | 0.00025535 | 0.0028017 | 0.00086678 | 0.00029152 | 0.00029152 | 2.4762e-05 | 0.0042536 | 0 | 2.6993e-05 | 0.002168 | 0 | 2.3644e-05 | 0.00032683 | 0
636975 | 5954630 | 1.5 | 0.00026583 | 0.0031089 | 0.0007887 | 0.00029928 | 0.00029928 | 2.4908e-05 | 0.0038741 | 0 | 2.7711e-05 | 0.0021219 | 0 | 2.4614e-05 | 0.00033057 | 0
637075 | 5954630 | 1.5 | 0.00027847 | 0.003144 | 0.00091942 | 0.00030888 | 0.00030888 | 2.57e-05 | 0.0045702 | 0 | 2.86e-05 | 0.002102 | 0 | 2.5784e-05 | 0.0003244 | 0
637175 | 5954630 | 1.5 | 0.00029346 | 0.0031336 | 0.0010448 | 0.00032064 | 0.00032064 | 2.7193e-05 | 0.0045014 | 0 | 2.9689e-05 | 0.0022184 | 0 | 2.7173e-05 | 0.00035367 | 0
637275 | 5954630 | 1.5 | 0.0003109 | 0.0032341 | 0.0010418 | 0.00033481 | 0.00033481 | 2.9291e-05 | 0.0045659 | 0 | 3.1001e-05 | 0.0023372 | 0 | 2.8787e-05 | 0.00037672 | 0
637375 | 5954630 | 1.5 | 0.00033059 | 0.003555 | 0.0012031 | 0.00035142 | 0.00035142 | 3.1787e-05 | 0.0048456 | 0 | 3.2539e-05 | 0.0024195 | 0 | 3.061e-05 | 0.00038991 | 0
637475 | 5954630 | 1.5 | 0.00035216 | 0.0038047 | 0.0012681 | 0.00037039 | 0.00037039 | 3.4597e-05 | 0.0049309 | 0 | 3.4295e-05 | 0.0025407 | 0 | 3.2607e-05 | 0.00044392 | 0
637575 | 5954630 | 1.5 | 0.0003747 | 0.0039513 | 0.0013118 | 0.00039111 | 0.00039111 | 3.7572e-05 | 0.0049919 | 0 | 3.6214e-05 | 0.0025559 | 0 | 3.4695e-05 | 0.00050124 | 0
637675 | 5954630 | 1.5 | 0.00039724 | 0.0039709 | 0.0013479 | 0.00041294 | 0.00041294 | 4.0535e-05 | 0.0051891 | 0 | 3.8235e-05 | 0.0025932 | 0 | 3.6781e-05 | 0.00049515 | 0
637775 | 5954630 | 1.5 | 0.00041884 | 0.003898 | 0.0014595 | 0.0004351 | 0.0004351 | 4.3128e-05 | 0.0055102 | 0 | 4.0287e-05 | 0.00268 | 0 | 3.8782e-05 | 0.00045933 | 0
637875 | 5954630 | 1.5 | 0.00043874 | 0.0036521 | 0.0017073 | 0.00045685 | 0.00045685 | 4.4842e-05 | 0.0052104 | 0 | 4.2301e-05 | 0.0027649 | 0 | 4.0624e-05 | 0.00051668 | 0
637975 | 5954630 | 1.5 | 0.00045701 | 0.0037635 | 0.0017293 | 0.00047798 | 0.00047798 | 4.5418e-05 | 0.0057624 | 0 | 4.4258e-05 | 0.0027553 | 0 | 4.2315e-05 | 0.00045515 | 0
638075 | 5954630 | 1.5 | 0.0004746 | 0.003823 | 0.0018924 | 0.0004989 | 0.0004989 | 4.5135e-05 | 0.0055528 | 0 | 4.6194e-05 | 0.0025238 | 0 | 4.3944e-05 | 0.00053562 | 0
638175 | 5954630 | 1.5 | 0.00049329 | 0.0037156 | 0.0020183 | 0.00052083 | 0.00052083 | 4.5117e-05 | 0.0048971 | 0 | 4.8225e-05 | 0.0026292 | 0 | 4.5675e-05 | 0.00067055 | 0
638275 | 5954630 | 1.5 | 0.00051526 | 0.0036168 | 0.0020313 | 0.00054548 | 0.00054548 | 4.681e-05 | 0.004879 | 0 | 5.0508e-05 | 0.0026008 | 0 | 4.7709e-05 | 0.00066152 | 0
638375 | 5954630 | 1.5 | 0.00054261 | 0.0040153 | 0.0020076 | 0.00057487 | 0.00057487 | 5.0846e-05 | 0.0057918 | 0 | 5.3229e-05 | 0.0028386 | 0 | 5.0241e-05 | 0.00052834 | 0
638475 | 5954630 | 1.5 | 0.0005764 | 0.0043186 | 0.0021637 | 0.00061028 | 0.00061028 | 5.6242e-05 | 0.0059048 | 0 | 5.6508e-05 | 0.0029314 | 0 | 5.337e-05 | 0.00047619 | 0
638575 | 5954630 | 1.5 | 0.00061666 | 0.0040637 | 0.002161 | 0.00065195 | 0.00065195 | 6.1543e-05 | 0.0058727 | 0 | 6.0366e-05 | 0.0030182 | 0 | 5.7098e-05 | 0.00056661 | 0
638675 | 5954630 | 1.5 | 0.00066248 | 0.0040108 | 0.0022577 | 0.00069896 | 0.00069896 | 6.6293e-05 | 0.0060306 | 0 | 6.4718e-05 | 0.0029198 | 0 | 6.1341e-05 | 0.00065549 | 0
638775 | 5954630 | 1.5 | 0.00071211 | 0.0045422 | 0.0025497 | 0.00074918 | 0.00074918 | 7.0897e-05 | 0.0057069 | 0 | 6.9368e-05 | 0.0029858 | 0 | 6.5936e-05 | 0.00073548 | 0
638875 | 5954630 | 1.5 | 0.00076314 | 0.0057121 | 0.0026702 | 0.00079979 | 0.00079979 | 7.5882e-05 | 0.005917 | 0 | 7.4054e-05 | 0.0029326 | 0 | 7.0661e-05 | 0.00079688 | 0
638975 | 5954630 | 1.5 | 0.00081249 | 0.0065243 | 0.0030005 | 0.00084738 | 0.00084738 | 8.1034e-05 | 0.0059136 | 0 | 7.8461e-05 | 0.0030536 | 0 | 7.523e-05 | 0.00069813 | 0
639075 | 5954630 | 1.5 | 0.00085671 | 0.0061303 | 0.0031409 | 0.00088876 | 0.00088876 | 8.5439e-05 | 0.0059547 | 0 | 8.2292e-05 | 0.0029584 | 0 | 7.9325e-05 | 0.00066682 | 0
639175 | 5954630 | 1.5 | 0.00089234 | 0.0056932 | 0.0032192 | 0.00092096 | 0.00092096 | 8.7954e-05 | 0.0053216 | 0 | 8.5274e-05 | 0.0028842 | 0 | 8.2624e-05 | 0.00061501 | 0
639275 | 5954630 | 1.5 | 0.00091716 | 0.0056535 | 0.0034386 | 0.00094234 | 0.00094234 | 8.849e-05 | 0.0057821 | 0 | 8.7254e-05 | 0.0027258 | 0 | 8.4923e-05 | 0.00054177 | 0
639375 | 5954630 | 1.5 | 0.0009305 | 0.0050141 | 0.0034418 | 0.00095266 | 0.00095266 | 8.7944e-05 | 0.0053458 | 0 | 8.821e-05 | 0.0028196 | 0 | 8.6157e-05 | 0.00053504 | 0
639475 | 5954630 | 1.5 | 0.00093315 | 0.0051301 | 0.0034275 | 0.00095307 | 0.00095307 | 8.7e-05 | 0.0056499 | 0 | 8.8248e-05 | 0.0027039 | 0 | 8.6403e-05 | 0.00049874 | 0
639575 | 5954630 | 1.5 | 0.00092716 | 0.0048399 | 0.0032463 | 0.00094575 | 0.00094575 | 8.5803e-05 | 0.0057703 | 0 | 8.7569e-05 | 0.0027157 | 0 | 8.5848e-05 | 0.00048673 | 0
639675 | 5954630 | 1.5 | 0.00091481 | 0.0043313 | 0.0030952 | 0.000933 | 0.000933 | 8.4368e-05 | 0.0055246 | 0 | 8.6389e-05 | 0.0027252 | 0 | 8.4704e-05 | 0.00046982 | 0
639775 | 5954630 | 1.5 | 0.0008984 | 0.0039885 | 0.0030377 | 0.00091696 | 0.00091696 | 8.2927e-05 | 0.0049919 | 0 | 8.4903e-05 | 0.002614 | 0 | 8.3185e-05 | 0.00044388 | 0
639875 | 5954630 | 1.5 | 0.00087997 | 0.0040834 | 0.0028339 | 0.00089936 | 0.00089936 | 8.1859e-05 | 0.0055839 | 0 | 8.3275e-05 | 0.0026657 | 0 | 8.1479e-05 | 0.00041902 | 0
639975 | 5954630 | 1.5 | 0.00086086 | 0.0040805 | 0.0026753 | 0.00088124 | 0.00088124 | 8.1288e-05 | 0.0053159 | 0 | 8.1596e-05 | 0.0027893 | 0 | 7.9709e-05 | 0.00043087 | 0
640075 | 5954630 | 1.5 | 0.00084172 | 0.0039663 | 0.0026992 | 0.000863 | 0.000863 | 8.0921e-05 | 0.0054676 | 0 | 7.9908e-05 | 0.0028007 | 0 | 7.7937e-05 | 0.00044717 | 0
640175 | 5954630 | 1.5 | 0.00082283 | 0.003919 | 0.0026706 | 0.00084476 | 0.00084476 | 8.02e-05 | 0.005578 | 0 | 7.8219e-05 | 0.0027087 | 0 | 7.6188e-05 | 0.00044143 | 0
640275 | 5954630 | 1.5 | 0.00080404 | 0.0036831 | 0.0025987 | 0.00082634 | 0.00082634 | 7.8843e-05 | 0.0057585 | 0 | 7.6513e-05 | 0.0027236 | 0 | 7.4448e-05 | 0.00042992 | 0
640375 | 5954630 | 1.5 | 0.00078504 | 0.0035819 | 0.0025401 | 0.00080746 | 0.00080746 | 7.6796e-05 | 0.0052503 | 0 | 7.4765e-05 | 0.0027119 | 0 | 7.2689e-05 | 0.00041407 | 0
640475 | 5954630 | 1.5 | 0.00076576 | 0.0037108 | 0.0024801 | 0.00078808 | 0.00078808 | 7.4354e-05 | 0.0054645 | 0 | 7.297e-05 | 0.0026448 | 0 | 7.0904e-05 | 0.00039182 | 0
640575 | 5954630 | 1.5 | 0.00074631 | 0.0037417 | 0.0024803 | 0.00076829 | 0.00076829 | 7.1806e-05 | 0.0051947 | 0 | 7.1138e-05 | 0.0025337 | 0 | 6.9102e-05 | 0.00036937 | 0
640675 | 5954630 | 1.5 | 0.00072689 | 0.0037527 | 0.0023237 | 0.00074834 | 0.00074834 | 6.9346e-05 | 0.0051631 | 0 | 6.9291e-05 | 0.0024711 | 0 | 6.7305e-05 | 0.00036491 | 0
640775 | 5954630 | 1.5 | 0.00070773 | 0.003599 | 0.0022771 | 0.00072842 | 0.00072842 | 6.7038e-05 | 0.0045883 | 0 | 6.7446e-05 | 0.0024185 | 0 | 6.5531e-05 | 0.00037183 | 0
640875 | 5954630 | 1.5 | 0.00068925 | 0.0034867 | 0.0021279 | 0.00070888 | 0.00070888 | 6.4922e-05 | 0.0046488 | 0 | 6.5637e-05 | 0.0023313 | 0 | 6.3819e-05 | 0.00036755 | 0
640975 | 5954630 | 1.5 | 0.00067158 | 0.003413 | 0.0020069 | 0.0006899 | 0.0006899 | 6.2945e-05 | 0.004569 | 0 | 6.3879e-05 | 0.0022408 | 0 | 6.2183e-05 | 0.00035694 | 0
641075 | 5954630 | 1.5 | 0.00065499 | 0.0033597 | 0.0020321 | 0.00067172 | 0.00067172 | 6.1113e-05 | 0.0045235 | 0 | 6.2197e-05 | 0.0022577 | 0 | 6.0647e-05 | 0.00034629 | 0
641175 | 5954630 | 1.5 | 0.00063953 | 0.0032979 | 0.0020531 | 0.00065446 | 0.00065446 | 5.9363e-05 | 0.0045046 | 0 | 6.0598e-05 | 0.0022265 | 0 | 5.9216e-05 | 0.00031778 | 0
641275 | 5954630 | 1.5 | 0.00062527 | 0.0030823 | 0.0020111 | 0.00063822 | 0.00063822 | 5.7736e-05 | 0.0043025 | 0 | 5.9094e-05 | 0.0021782 | 0 | 5.7895e-05 | 0.00031746 | 0
641375 | 5954630 | 1.5 | 0.0006122 | 0.0030615 | 0.0019597 | 0.00062305 | 0.00062305 | 5.6214e-05 | 0.0041522 | 0 | 5.769e-05 | 0.0021477 | 0 | 5.6685e-05 | 0.00031358 | 0
636375 | 5954730 | 1.5 | 0.00021718 | 0.002423 | 0.00070207 | 0.00025757 | 0.00025757 | 2.443e-05 | 0.0042961 | 0 | 2.3849e-05 | 0.0020493 | 0 | 2.0109e-05 | 0.00031042 | 0
636475 | 5954730 | 1.5 | 0.00022175 | 0.0024901 | 0.00066469 | 0.00026117 | 0.00026117 | 2.4342e-05 | 0.0043904 | 0 | 2.4183e-05 | 0.002089 | 0 | 2.0533e-05 | 0.00030464 | 0
636575 | 5954730 | 1.5 | 0.00022716 | 0.0025104 | 0.00072163 | 0.00026524 | 0.00026524 | 2.405e-05 | 0.0042447 | 0 | 2.4559e-05 | 0.0020266 | 0 | 2.1034e-05 | 0.00029831 | 0
636675 | 5954730 | 1.5 | 0.00023363 | 0.0025824 | 0.00078644 | 0.00026998 | 0.00026998 | 2.3675e-05 | 0.0039529 | 0 | 2.4998e-05 | 0.0020527 | 0 | 2.1632e-05 | 0.00029231 | 0
636775 | 5954730 | 1.5 | 0.00024139 | 0.0026679 | 0.00082997 | 0.00027565 | 0.00027565 | 2.3425e-05 | 0.0041141 | 0 | 2.5523e-05 | 0.0020751 | 0 | 2.2351e-05 | 0.00030749 | 0
636875 | 5954730 | 1.5 | 0.00025069 | 0.0029072 | 0.00074698 | 0.00028252 | 0.00028252 | 2.3515e-05 | 0.0037979 | 0 | 2.616e-05 | 0.0020558 | 0 | 2.3212e-05 | 0.00031545 | 0
636975 | 5954730 | 1.5 | 0.0002618 | 0.0029464 | 0.00087272 | 0.00029093 | 0.00029093 | 2.4154e-05 | 0.0042886 | 0 | 2.6938e-05 | 0.0019897 | 0 | 2.4241e-05 | 0.00030614 | 0
637075 | 5954730 | 1.5 | 0.00027492 | 0.0029482 | 0.00098411 | 0.00030118 | 0.00030118 | 2.5411e-05 | 0.004448 | 0 | 2.7887e-05 | 0.002135 | 0 | 2.5455e-05 | 0.00033327 | 0
637175 | 5954730 | 1.5 | 0.00029012 | 0.0029842 | 0.0010229 | 0.00031345 | 0.00031345 | 2.7212e-05 | 0.00436 | 0 | 2.9023e-05 | 0.0022124 | 0 | 2.6863e-05 | 0.00035551 | 0
637275 | 5954730 | 1.5 | 0.00030731 | 0.0033054 | 0.0010879 | 0.00032781 | 0.00032781 | 2.9398e-05 | 0.0047013 | 0 | 3.0353e-05 | 0.0022861 | 0 | 2.8454e-05 | 0.00036968 | 0
637375 | 5954730 | 1.5 | 0.0003262 | 0.0035583 | 0.0011926 | 0.00034423 | 0.00034423 | 3.1854e-05 | 0.0047317 | 0 | 3.1873e-05 | 0.0024086 | 0 | 3.0203e-05 | 0.00040164 | 0
637475 | 5954730 | 1.5 | 0.0003462 | 0.0037286 | 0.0012398 | 0.00036234 | 0.00036234 | 3.4497e-05 | 0.0047514 | 0 | 3.355e-05 | 0.002384 | 0 | 3.2055e-05 | 0.00045817 | 0
637575 | 5954730 | 1.5 | 0.00036649 | 0.0037745 | 0.0012835 | 0.0003816 | 0.0003816 | 3.7208e-05 | 0.0050219 | 0 | 3.5333e-05 | 0.0024953 | 0 | 3.3934e-05 | 0.00048911 | 0
637675 | 5954730 | 1.5 | 0.00038621 | 0.0037527 | 0.0012822 | 0.00040135 | 0.00040135 | 3.9718e-05 | 0.0052431 | 0 | 3.7162e-05 | 0.0025209 | 0 | 3.576e-05 | 0.00044855 | 0
637775 | 5954730 | 1.5 | 0.00040471 | 0.0036038 | 0.0015083 | 0.00042101 | 0.00042101 | 4.1702e-05 | 0.0052132 | 0 | 3.8983e-05 | 0.0026407 | 0 | 3.7473e-05 | 0.00046963 | 0
637875 | 5954730 | 1.5 | 0.00042156 | 0.0036169 | 0.0017384 | 0.00044008 | 0.00044008 | 4.272e-05 | 0.0052692 | 0 | 4.0748e-05 | 0.0026524 | 0 | 3.9033e-05 | 0.00046861 | 0
637975 | 5954730 | 1.5 | 0.00043719 | 0.0035957 | 0.0016206 | 0.00045862 | 0.00045862 | 4.2761e-05 | 0.0054351 | 0 | 4.2464e-05 | 0.0025286 | 0 | 4.0481e-05 | 0.00043748 | 0
638075 | 5954730 | 1.5 | 0.00045277 | 0.0035129 | 0.0017774 | 0.00047732 | 0.00047732 | 4.2384e-05 | 0.0052153 | 0 | 4.4196e-05 | 0.0025748 | 0 | 4.1923e-05 | 0.00055456 | 0
638175 | 5954730 | 1.5 | 0.00046985 | 0.0034351 | 0.0019138 | 0.00049729 | 0.00049729 | 4.2672e-05 | 0.0047777 | 0 | 4.6045e-05 | 0.0025559 | 0 | 4.3505e-05 | 0.00067821 | 0
638275 | 5954730 | 1.5 | 0.00049032 | 0.0034222 | 0.0019074 | 0.00052012 | 0.00052012 | 4.4781e-05 | 0.0047804 | 0 | 4.8159e-05 | 0.0025434 | 0 | 4.54e-05 | 0.00059678 | 0
638375 | 5954730 | 1.5 | 0.00051576 | 0.0038816 | 0.0019473 | 0.00054739 | 0.00054739 | 4.886e-05 | 0.0054343 | 0 | 5.0684e-05 | 0.0027198 | 0 | 4.7755e-05 | 0.00047426 | 0
638475 | 5954730 | 1.5 | 0.00054676 | 0.0038827 | 0.0020668 | 0.00057993 | 0.00057993 | 5.3818e-05 | 0.0058943 | 0 | 5.3697e-05 | 0.0028547 | 0 | 5.0626e-05 | 0.00045976 | 0
638575 | 5954730 | 1.5 | 0.00058318 | 0.0037954 | 0.0020554 | 0.00061771 | 0.00061771 | 5.8498e-05 | 0.0057323 | 0 | 5.7195e-05 | 0.0029047 | 0 | 5.3998e-05 | 0.00054066 | 0
638675 | 5954730 | 1.5 | 0.00062411 | 0.0037346 | 0.0021239 | 0.00065978 | 0.00065978 | 6.2648e-05 | 0.0057583 | 0 | 6.109e-05 | 0.0027874 | 0 | 5.7788e-05 | 0.00061971 | 0
638775 | 5954730 | 1.5 | 0.00066811 | 0.004271 | 0.0024009 | 0.00070434 | 0.00070434 | 6.6698e-05 | 0.005486 | 0 | 6.5217e-05 | 0.0028466 | 0 | 6.1862e-05 | 0.00069062 | 0
638875 | 5954730 | 1.5 | 0.0007132 | 0.0053163 | 0.0024873 | 0.00074908 | 0.00074908 | 7.11e-05 | 0.005706 | 0 | 6.9359e-05 | 0.0028221 | 0 | 6.6037e-05 | 0.00074532 | 0
638975 | 5954730 | 1.5 | 0.00075688 | 0.0061926 | 0.0027634 | 0.00079122 | 0.00079122 | 7.5671e-05 | 0.0056723 | 0 | 7.3261e-05 | 0.0029381 | 0 | 7.0081e-05 | 0.00066629 | 0
639075 | 5954730 | 1.5 | 0.00079635 | 0.0059057 | 0.0029514 | 0.00082817 | 0.00082817 | 7.965e-05 | 0.0057925 | 0 | 7.6683e-05 | 0.0028626 | 0 | 7.3736e-05 | 0.0006227 | 0
639175 | 5954730 | 1.5 | 0.00082882 | 0.0052775 | 0.0030371 | 0.00085755 | 0.00085755 | 8.2073e-05 | 0.0052442 | 0 | 7.9403e-05 | 0.0028181 | 0 | 7.6743e-05 | 0.00057909 | 0
639275 | 5954730 | 1.5 | 0.00085232 | 0.0053909 | 0.0031228 | 0.00087789 | 0.00087789 | 8.2727e-05 | 0.0054857 | 0 | 8.1286e-05 | 0.0027083 | 0 | 7.8919e-05 | 0.00051576 | 0
639375 | 5954730 | 1.5 | 0.000866 | 0.0047862 | 0.003216 | 0.00088872 | 0.00088872 | 8.2281e-05 | 0.0052643 | 0 | 8.2289e-05 | 0.0026656 | 0 | 8.0185e-05 | 0.00050471 | 0
639475 | 5954730 | 1.5 | 0.00087037 | 0.0047846 | 0.0032343 | 0.00089088 | 0.00089088 | 8.1449e-05 | 0.0054128 | 0 | 8.2489e-05 | 0.0026522 | 0 | 8.0589e-05 | 0.00049318 | 0
639575 | 5954730 | 1.5 | 0.00086688 | 0.0045728 | 0.0031205 | 0.00088598 | 0.00088598 | 8.0427e-05 | 0.0055559 | 0 | 8.2035e-05 | 0.0026317 | 0 | 8.0267e-05 | 0.00045603 | 0
639675 | 5954730 | 1.5 | 0.0008575 | 0.0043013 | 0.0029902 | 0.00087603 | 0.00087603 | 7.9223e-05 | 0.0056132 | 0 | 8.1114e-05 | 0.0025031 | 0 | 7.9398e-05 | 0.00045514 | 0
639775 | 5954730 | 1.5 | 0.00084402 | 0.003825 | 0.0028442 | 0.0008627 | 0.0008627 | 7.7879e-05 | 0.0049076 | 0 | 7.988e-05 | 0.0025119 | 0 | 7.815e-05 | 0.000429 | 0
639875 | 5954730 | 1.5 | 0.00082821 | 0.003857 | 0.0027463 | 0.00084756 | 0.00084756 | 7.6755e-05 | 0.0050984 | 0 | 7.8478e-05 | 0.002506 | 0 | 7.6686e-05 | 0.00040848 | 0
639975 | 5954730 | 1.5 | 0.00081158 | 0.0038646 | 0.0024851 | 0.00083184 | 0.00083184 | 7.6122e-05 | 0.0050989 | 0 | 7.7023e-05 | 0.0026607 | 0 | 7.5146e-05 | 0.00039401 | 0
640075 | 5954730 | 1.5 | 0.00079476 | 0.0038235 | 0.0025118 | 0.00081593 | 0.00081593 | 7.5833e-05 | 0.005055 | 0 | 7.5549e-05 | 0.0026836 | 0 | 7.3589e-05 | 0.00041842 | 0
640175 | 5954730 | 1.5 | 0.00077807 | 0.0037188 | 0.0024736 | 0.00079997 | 0.00079997 | 7.5502e-05 | 0.005215 | 0 | 7.4071e-05 | 0.0026766 | 0 | 7.2044e-05 | 0.00042066 | 0
640275 | 5954730 | 1.5 | 0.00076164 | 0.0036592 | 0.0025143 | 0.00078401 | 0.00078401 | 7.4729e-05 | 0.0055186 | 0 | 7.2594e-05 | 0.0026103 | 0 | 7.0522e-05 | 0.00041038 | 0
640375 | 5954730 | 1.5 | 0.00074513 | 0.00341 | 0.0024296 | 0.00076772 | 0.00076772 | 7.3306e-05 | 0.0053367 | 0 | 7.1085e-05 | 0.0026667 | 0 | 6.8993e-05 | 0.00040112 | 0
640475 | 5954730 | 1.5 | 0.00072842 | 0.0034 | 0.002413 | 0.000751 | 0.000751 | 7.1367e-05 | 0.0051964 | 0 | 6.9537e-05 | 0.0025901 | 0 | 6.7446e-05 | 0.00038797 | 0
640575 | 5954730 | 1.5 | 0.00071144 | 0.0034967 | 0.00233 | 0.00073382 | 0.00073382 | 6.913e-05 | 0.0052286 | 0 | 6.7946e-05 | 0.0024916 | 0 | 6.5874e-05 | 0.00036755 | 0
640675 | 5954730 | 1.5 | 0.0006943 | 0.0035075 | 0.0022519 | 0.0007163 | 0.0007163 | 6.6861e-05 | 0.0049844 | 0 | 6.6324e-05 | 0.0024105 | 0 | 6.4287e-05 | 0.00034719 | 0
640775 | 5954730 | 1.5 | 0.00067721 | 0.0035403 | 0.0021544 | 0.00069863 | 0.00069863 | 6.4672e-05 | 0.0049527 | 0 | 6.4688e-05 | 0.0023736 | 0 | 6.2705e-05 | 0.00034654 | 0
640875 | 5954730 | 1.5 | 0.00066039 | 0.0033982 | 0.0021187 | 0.00068102 | 0.00068102 | 6.2635e-05 | 0.0043902 | 0 | 6.3058e-05 | 0.002311 | 0 | 6.1147e-05 | 0.00035701 | 0
640975 | 5954730 | 1.5 | 0.0006441 | 0.0032831 | 0.0019728 | 0.00066371 | 0.00066371 | 6.0754e-05 | 0.0044885 | 0 | 6.1454e-05 | 0.0022424 | 0 | 5.9639e-05 | 0.00034775 | 0
641075 | 5954730 | 1.5 | 0.00062855 | 0.0032444 | 0.0018905 | 0.00064691 | 0.00064691 | 5.9002e-05 | 0.0043707 | 0 | 5.9899e-05 | 0.0021558 | 0 | 5.8199e-05 | 0.00033839 | 0
641175 | 5954730 | 1.5 | 0.00061388 | 0.0031983 | 0.0018919 | 0.00063077 | 0.00063077 | 5.737e-05 | 0.004374 | 0 | 5.8404e-05 | 0.0021679 | 0 | 5.6841e-05 | 0.00032893 | 0
641275 | 5954730 | 1.5 | 0.00060021 | 0.0031446 | 0.0019552 | 0.00061542 | 0.00061542 | 5.5811e-05 | 0.0043417 | 0 | 5.6983e-05 | 0.002145 | 0 | 5.5575e-05 | 0.00030278 | 0
641375 | 5954730 | 1.5 | 0.00058752 | 0.0029113 | 0.0018873 | 0.00060091 | 0.00060091 | 5.4349e-05 | 0.0041652 | 0 | 5.564e-05 | 0.0020894 | 0 | 5.4401e-05 | 0.00030042 | 0
636375 | 5954830 | 1.5 | 0.00021098 | 0.0023697 | 0.00063312 | 0.00024819 | 0.00024819 | 2.3094e-05 | 0.0042283 | 0 | 2.2981e-05 | 0.0020055 | 0 | 1.9535e-05 | 0.00029038 | 0
636475 | 5954830 | 1.5 | 0.00021595 | 0.0024033 | 0.00068598 | 0.00025192 | 0.00025192 | 2.2812e-05 | 0.0040714 | 0 | 2.3326e-05 | 0.0019456 | 0 | 1.9995e-05 | 0.00028435 | 0
636575 | 5954830 | 1.5 | 0.00022182 | 0.0024544 | 0.00073191 | 0.00025623 | 0.00025623 | 2.2462e-05 | 0.0038042 | 0 | 2.3725e-05 | 0.0019797 | 0 | 2.0539e-05 | 0.00027856 | 0
636675 | 5954830 | 1.5 | 0.00022882 | 0.0025468 | 0.00077877 | 0.00026134 | 0.00026134 | 2.222e-05 | 0.0039874 | 0 | 2.4198e-05 | 0.0019896 | 0 | 2.1187e-05 | 0.00029015 | 0
636775 | 5954830 | 1.5 | 0.00023712 | 0.0027268 | 0.00070871 | 0.00026748 | 0.00026748 | 2.2269e-05 | 0.0037159 | 0 | 2.4767e-05 | 0.0019921 | 0 | 2.1956e-05 | 0.00030149 | 0
636875 | 5954830 | 1.5 | 0.00024696 | 0.0027685 | 0.00082502 | 0.00027491 | 0.00027491 | 2.2784e-05 | 0.004037 | 0 | 2.5455e-05 | 0.0019119 | 0 | 2.2867e-05 | 0.0002898 | 0
636975 | 5954830 | 1.5 | 0.00025853 | 0.0027792 | 0.00088887 | 0.0002839 | 0.0002839 | 2.3847e-05 | 0.0043776 | 0 | 2.6287e-05 | 0.0020326 | 0 | 2.3938e-05 | 0.00031497 | 0
637075 | 5954830 | 1.5 | 0.00027187 | 0.0027523 | 0.00091312 | 0.0002946 | 0.0002946 | 2.5396e-05 | 0.0042983 | 0 | 2.7278e-05 | 0.0021359 | 0 | 2.5173e-05 | 0.00033619 | 0
637175 | 5954830 | 1.5 | 0.00028697 | 0.0030784 | 0.0010195 | 0.00030713 | 0.00030713 | 2.7322e-05 | 0.0044862 | 0 | 2.8438e-05 | 0.0021996 | 0 | 2.6571e-05 | 0.00035093 | 0
637275 | 5954830 | 1.5 | 0.0003036 | 0.0033285 | 0.0011099 | 0.00032143 | 0.00032143 | 2.9481e-05 | 0.004582 | 0 | 2.9762e-05 | 0.0022783 | 0 | 2.8111e-05 | 0.00036418 | 0
637375 | 5954830 | 1.5 | 0.00032138 | 0.0034694 | 0.0011638 | 0.00033732 | 0.00033732 | 3.1838e-05 | 0.0044791 | 0 | 3.1233e-05 | 0.0023179 | 0 | 2.9758e-05 | 0.00041855 | 0
637475 | 5954830 | 1.5 | 0.00033963 | 0.0035475 | 0.0011869 | 0.00035434 | 0.00035434 | 3.4279e-05 | 0.0048067 | 0 | 3.2809e-05 | 0.0023281 | 0 | 3.1447e-05 | 0.00046273 | 0
637575 | 5954830 | 1.5 | 0.00035765 | 0.0035388 | 0.001209 | 0.00037199 | 0.00037199 | 3.6661e-05 | 0.0048633 | 0 | 3.4444e-05 | 0.0024341 | 0 | 3.3115e-05 | 0.00044398 | 0
637675 | 5954830 | 1.5 | 0.0003748 | 0.0035295 | 0.0013078 | 0.00038976 | 0.00038976 | 3.8721e-05 | 0.0051093 | 0 | 3.6089e-05 | 0.0024966 | 0 | 3.4704e-05 | 0.00041621 | 0
637775 | 5954830 | 1.5 | 0.00039056 | 0.0033517 | 0.0015428 | 0.00040712 | 0.00040712 | 4.0083e-05 | 0.0047732 | 0 | 3.7697e-05 | 0.0025699 | 0 | 3.6163e-05 | 0.00047038 | 0
637875 | 5954830 | 1.5 | 0.00040496 | 0.0033482 | 0.0015428 | 0.00042393 | 0.00042393 | 4.056e-05 | 0.0053548 | 0 | 3.9253e-05 | 0.0025411 | 0 | 3.7497e-05 | 0.00042176 | 0
637975 | 5954830 | 1.5 | 0.00041856 | 0.0034151 | 0.0015987 | 0.00044037 | 0.00044037 | 4.027e-05 | 0.005144 | 0 | 4.0775e-05 | 0.00233 | 0 | 3.8756e-05 | 0.00045873 | 0
638075 | 5954830 | 1.5 | 0.00043256 | 0.003298 | 0.0016611 | 0.00045725 | 0.00045725 | 3.9939e-05 | 0.0047589 | 0 | 4.2339e-05 | 0.0024977 | 0 | 4.0052e-05 | 0.00056883 | 0
638175 | 5954830 | 1.5 | 0.00044841 | 0.0032929 | 0.0018501 | 0.00047567 | 0.00047567 | 4.0603e-05 | 0.0045253 | 0 | 4.4044e-05 | 0.0023876 | 0 | 4.1519e-05 | 0.00064851 | 0
638275 | 5954830 | 1.5 | 0.00046762 | 0.003256 | 0.0018037 | 0.00049697 | 0.00049697 | 4.3045e-05 | 0.0050868 | 0 | 4.6016e-05 | 0.0025403 | 0 | 4.3298e-05 | 0.00053977 | 0
638375 | 5954830 | 1.5 | 0.00049128 | 0.0037467 | 0.00188 | 0.00052233 | 0.00052233 | 4.7045e-05 | 0.0053414 | 0 | 4.8363e-05 | 0.0026296 | 0 | 4.5489e-05 | 0.00042759 | 0
638475 | 5954830 | 1.5 | 0.0005198 | 0.0035266 | 0.0019479 | 0.00055229 | 0.00055229 | 5.157e-05 | 0.0055686 | 0 | 5.1138e-05 | 0.0027648 | 0 | 4.813e-05 | 0.00044373 | 0
638575 | 5954830 | 1.5 | 0.00055282 | 0.0035535 | 0.0019397 | 0.00058664 | 0.00058664 | 5.5708e-05 | 0.0055352 | 0 | 5.4318e-05 | 0.0027983 | 0 | 5.1187e-05 | 0.00051644 | 0
638675 | 5954830 | 1.5 | 0.00058955 | 0.0034875 | 0.0020029 | 0.00062444 | 0.00062444 | 5.9353e-05 | 0.0055659 | 0 | 5.7819e-05 | 0.0026767 | 0 | 5.4588e-05 | 0.00058712 | 0
638775 | 5954830 | 1.5 | 0.00062875 | 0.0040251 | 0.0022887 | 0.00066418 | 0.00066418 | 6.2933e-05 | 0.0053352 | 0 | 6.1498e-05 | 0.0027569 | 0 | 5.8217e-05 | 0.0006503 | 0
638875 | 5954830 | 1.5 | 0.0006688 | 0.0049637 | 0.0023637 | 0.00070393 | 0.00070393 | 6.6841e-05 | 0.005512 | 0 | 6.5179e-05 | 0.0027213 | 0 | 6.1926e-05 | 0.0006993 | 0
638975 | 5954830 | 1.5 | 0.00070765 | 0.0058499 | 0.0025637 | 0.00074143 | 0.00074143 | 7.0915e-05 | 0.0054464 | 0 | 6.8651e-05 | 0.0028383 | 0 | 6.5523e-05 | 0.00063719 | 0
639075 | 5954830 | 1.5 | 0.00074302 | 0.0056967 | 0.0027689 | 0.00077455 | 0.00077455 | 7.4519e-05 | 0.0055774 | 0 | 7.1718e-05 | 0.0027826 | 0 | 6.8798e-05 | 0.00058298 | 0
639175 | 5954830 | 1.5 | 0.00077264 | 0.0049052 | 0.0028721 | 0.00080139 | 0.00080139 | 7.6841e-05 | 0.005258 | 0 | 7.4203e-05 | 0.0026904 | 0 | 7.1541e-05 | 0.00054613 | 0
639275 | 5954830 | 1.5 | 0.00079475 | 0.0050453 | 0.0029308 | 0.00082057 | 0.00082057 | 7.7576e-05 | 0.0051792 | 0 | 7.5979e-05 | 0.002682 | 0 | 7.3588e-05 | 0.0004912 | 0
639375 | 5954830 | 1.5 | 0.0008085 | 0.0046098 | 0.0029704 | 0.00083166 | 0.00083166 | 7.7236e-05 | 0.005219 | 0 | 7.7005e-05 | 0.0025414 | 0 | 7.4861e-05 | 0.00047738 | 0
639475 | 5954830 | 1.5 | 0.00081412 | 0.0044769 | 0.003051 | 0.00083511 | 0.00083511 | 7.6491e-05 | 0.0048032 | 0 | 7.7325e-05 | 0.0025947 | 0 | 7.5381e-05 | 0.00047458 | 0
639575 | 5954830 | 1.5 | 0.00081267 | 0.0043668 | 0.002896 | 0.0008322 | 0.0008322 | 7.5615e-05 | 0.0054018 | 0 | 7.7055e-05 | 0.0024417 | 0 | 7.5247e-05 | 0.00042491 | 0
639675 | 5954830 | 1.5 | 0.00080563 | 0.0041054 | 0.0027866 | 0.00082445 | 0.00082445 | 7.4561e-05 | 0.0055708 | 0 | 7.6338e-05 | 0.0024451 | 0 | 7.4596e-05 | 0.00043346 | 0
639775 | 5954830 | 1.5 | 0.00079468 | 0.0036519 | 0.0027105 | 0.00081346 | 0.00081346 | 7.3361e-05 | 0.0051876 | 0 | 7.532e-05 | 0.0024598 | 0 | 7.3582e-05 | 0.00041355 | 0
639875 | 5954830 | 1.5 | 0.00078133 | 0.0035691 | 0.0025805 | 0.00080059 | 0.00080059 | 7.2271e-05 | 0.004731 | 0 | 7.4129e-05 | 0.0024591 | 0 | 7.2345e-05 | 0.00039734 | 0
639975 | 5954830 | 1.5 | 0.00076671 | 0.0036468 | 0.0024396 | 0.00078679 | 0.00078679 | 7.1519e-05 | 0.0052242 | 0 | 7.2851e-05 | 0.0024727 | 0 | 7.0992e-05 | 0.00037694 | 0
640075 | 5954830 | 1.5 | 0.00075183 | 0.0036483 | 0.0022919 | 0.00077279 | 0.00077279 | 7.1191e-05 | 0.0049295 | 0 | 7.1554e-05 | 0.0025833 | 0 | 6.9614e-05 | 0.00038806 | 0
640175 | 5954830 | 1.5 | 0.00073708 | 0.0035836 | 0.0023519 | 0.00075881 | 0.00075881 | 7.1058e-05 | 0.0050271 | 0 | 7.026e-05 | 0.0026 | 0 | 6.8248e-05 | 0.00040108 | 0
640275 | 5954830 | 1.5 | 0.00072244 | 0.0034799 | 0.0023156 | 0.00074474 | 0.00074474 | 7.0673e-05 | 0.0051542 | 0 | 6.8957e-05 | 0.0025479 | 0 | 6.6892e-05 | 0.00039182 | 0
640375 | 5954830 | 1.5 | 0.00070802 | 0.0033461 | 0.0023115 | 0.00073064 | 0.00073064 | 6.9831e-05 | 0.0051695 | 0 | 6.7652e-05 | 0.0024728 | 0 | 6.5558e-05 | 0.00038355 | 0
640475 | 5954830 | 1.5 | 0.00069343 | 0.0032711 | 0.0022213 | 0.00071614 | 0.00071614 | 6.8388e-05 | 0.0049392 | 0 | 6.631e-05 | 0.0025397 | 0 | 6.4207e-05 | 0.00037606 | 0
640575 | 5954830 | 1.5 | 0.00067861 | 0.0032294 | 0.0022055 | 0.00070122 | 0.00070122 | 6.656e-05 | 0.0050067 | 0 | 6.4928e-05 | 0.0025096 | 0 | 6.2834e-05 | 0.00036451 | 0
640675 | 5954830 | 1.5 | 0.00066356 | 0.0032998 | 0.0022115 | 0.0006859 | 0.0006859 | 6.452e-05 | 0.0049159 | 0 | 6.3509e-05 | 0.0023905 | 0 | 6.1441e-05 | 0.00034589 | 0
640775 | 5954830 | 1.5 | 0.00064839 | 0.0033219 | 0.0020826 | 0.0006703 | 0.0006703 | 6.249e-05 | 0.0047511 | 0 | 6.2065e-05 | 0.002305 | 0 | 6.0037e-05 | 0.00032857 | 0
640875 | 5954830 | 1.5 | 0.00063324 | 0.0033493 | 0.0020491 | 0.00065453 | 0.00065453 | 6.0531e-05 | 0.0045979 | 0 | 6.0605e-05 | 0.002273 | 0 | 5.8633e-05 | 0.00032991 | 0
640975 | 5954830 | 1.5 | 0.00061838 | 0.0032176 | 0.001978 | 0.00063888 | 0.00063888 | 5.8722e-05 | 0.0042058 | 0 | 5.9156e-05 | 0.0022193 | 0 | 5.7257e-05 | 0.00033812 | 0
641075 | 5954830 | 1.5 | 0.00060393 | 0.003124 | 0.0018358 | 0.00062345 | 0.00062345 | 5.7041e-05 | 0.0043381 | 0 | 5.7727e-05 | 0.0021578 | 0 | 5.592e-05 | 0.00032992 | 0
641175 | 5954830 | 1.5 | 0.00059017 | 0.0030909 | 0.0018035 | 0.00060849 | 0.00060849 | 5.5479e-05 | 0.0042094 | 0 | 5.6342e-05 | 0.0020771 | 0 | 5.4645e-05 | 0.0003216 | 0
641275 | 5954830 | 1.5 | 0.00057715 | 0.0030508 | 0.0017932 | 0.0005941 | 0.0005941 | 5.4021e-05 | 0.0042097 | 0 | 5.5009e-05 | 0.002089 | 0 | 5.344e-05 | 0.00031317 | 0
641375 | 5954830 | 1.5 | 0.00056495 | 0.0030039 | 0.0018584 | 0.00058034 | 0.00058034 | 5.262e-05 | 0.0041666 | 0 | 5.3735e-05 | 0.0020686 | 0 | 5.231e-05 | 0.0002905 | 0
636375 | 5954930 | 1.5 | 0.00020573 | 0.0023003 | 0.00064269 | 0.0002398 | 0.0002398 | 2.1686e-05 | 0.0039128 | 0 | 2.2204e-05 | 0.0018726 | 0 | 1.9049e-05 | 0.00027151 | 0
636475 | 5954930 | 1.5 | 0.0002111 | 0.0023374 | 0.00068356 | 0.00024374 | 0.00024374 | 2.1359e-05 | 0.0036649 | 0 | 2.2568e-05 | 0.001897 | 0 | 1.9546e-05 | 0.00026596 | 0
636575 | 5954930 | 1.5 | 0.00021743 | 0.0024364 | 0.00072515 | 0.00024838 | 0.00024838 | 2.1128e-05 | 0.0038672 | 0 | 2.2998e-05 | 0.0019189 | 0 | 2.0133e-05 | 0.0002745 | 0
636675 | 5954930 | 1.5 | 0.00022489 | 0.0025646 | 0.00067352 | 0.00025389 | 0.00025389 | 2.1144e-05 | 0.0036301 | 0 | 2.3509e-05 | 0.0019308 | 0 | 2.0823e-05 | 0.00028856 | 0
636775 | 5954930 | 1.5 | 0.00023367 | 0.0026076 | 0.00076775 | 0.00026051 | 0.00026051 | 2.1561e-05 | 0.0038297 | 0 | 2.4121e-05 | 0.0018572 | 0 | 2.1636e-05 | 0.00027786 | 0
636875 | 5954930 | 1.5 | 0.00024393 | 0.0026249 | 0.0008066 | 0.00026846 | 0.00026846 | 2.2462e-05 | 0.0042533 | 0 | 2.4857e-05 | 0.0019388 | 0 | 2.2586e-05 | 0.00029845 | 0
636975 | 5954930 | 1.5 | 0.00025572 | 0.0026104 | 0.00085354 | 0.00027786 | 0.00027786 | 2.3801e-05 | 0.0039357 | 0 | 2.5728e-05 | 0.002035 | 0 | 2.3677e-05 | 0.00031861 | 0
637075 | 5954930 | 1.5 | 0.00026906 | 0.0028722 | 0.00095734 | 0.00028885 | 0.00028885 | 2.55e-05 | 0.0041724 | 0 | 2.6745e-05 | 0.0021483 | 0 | 2.4913e-05 | 0.00033356 | 0
637175 | 5954930 | 1.5 | 0.00028377 | 0.0031157 | 0.0010372 | 0.00030138 | 0.00030138 | 2.7414e-05 | 0.0044034 | 0 | 2.7906e-05 | 0.0021526 | 0 | 2.6275e-05 | 0.00034129 | 0
637275 | 5954930 | 1.5 | 0.00029961 | 0.0032358 | 0.0011212 | 0.00031537 | 0.00031537 | 2.9515e-05 | 0.0044544 | 0 | 2.9201e-05 | 0.0022481 | 0 | 2.7741e-05 | 0.00038252 | 0
637375 | 5954930 | 1.5 | 0.00031604 | 0.0033234 | 0.0011106 | 0.00033047 | 0.00033047 | 3.1709e-05 | 0.0044542 | 0 | 3.0599e-05 | 0.0022682 | 0 | 2.9263e-05 | 0.00042713 | 0
637475 | 5954930 | 1.5 | 0.00033249 | 0.003359 | 0.0011439 | 0.00034628 | 0.00034628 | 3.3928e-05 | 0.0047223 | 0 | 3.2063e-05 | 0.0023289 | 0 | 3.0787e-05 | 0.00043969 | 0
637575 | 5954930 | 1.5 | 0.00034835 | 0.0033754 | 0.0011923 | 0.00036233 | 0.00036233 | 3.5951e-05 | 0.0049312 | 0 | 3.3549e-05 | 0.0023501 | 0 | 3.2255e-05 | 0.00040542 | 0
637675 | 5954930 | 1.5 | 0.00036318 | 0.0033073 | 0.0013656 | 0.00037822 | 0.00037822 | 3.7538e-05 | 0.0048807 | 0 | 3.5021e-05 | 0.0024603 | 0 | 3.3628e-05 | 0.00042505 | 0
637775 | 5954930 | 1.5 | 0.00037667 | 0.0032031 | 0.0015692 | 0.00039359 | 0.00039359 | 3.8368e-05 | 0.0048091 | 0 | 3.6444e-05 | 0.0024656 | 0 | 3.4877e-05 | 0.00043075 | 0
637875 | 5954930 | 1.5 | 0.00038907 | 0.0032195 | 0.0014907 | 0.00040846 | 0.00040846 | 3.8415e-05 | 0.0050856 | 0 | 3.782e-05 | 0.0024092 | 0 | 3.6025e-05 | 0.00038055 | 0
637975 | 5954930 | 1.5 | 0.00040113 | 0.0032293 | 0.0015914 | 0.00042323 | 0.00042323 | 3.7987e-05 | 0.0049162 | 0 | 3.9188e-05 | 0.0022885 | 0 | 3.7142e-05 | 0.00047629 | 0
638075 | 5954930 | 1.5 | 0.00041394 | 0.0030883 | 0.0016158 | 0.00043867 | 0.00043867 | 3.7823e-05 | 0.0043203 | 0 | 4.0618e-05 | 0.0023596 | 0 | 3.8328e-05 | 0.00057885 | 0
638175 | 5954930 | 1.5 | 0.00042877 | 0.0030436 | 0.0017426 | 0.0004558 | 0.0004558 | 3.8854e-05 | 0.0045341 | 0 | 4.2204e-05 | 0.0023003 | 0 | 3.9701e-05 | 0.00059197 | 0
638275 | 5954930 | 1.5 | 0.00044686 | 0.0030987 | 0.0017155 | 0.00047577 | 0.00047577 | 4.1525e-05 | 0.0049523 | 0 | 4.4052e-05 | 0.0024785 | 0 | 4.1375e-05 | 0.00048959 | 0
638375 | 5954930 | 1.5 | 0.00046892 | 0.0036133 | 0.0018228 | 0.0004994 | 0.0004994 | 4.5374e-05 | 0.0051487 | 0 | 4.624e-05 | 0.0025798 | 0 | 4.3419e-05 | 0.00038719 | 0
638475 | 5954930 | 1.5 | 0.00049516 | 0.0033206 | 0.0018073 | 0.00052702 | 0.00052702 | 4.9468e-05 | 0.0054259 | 0 | 4.8799e-05 | 0.0026756 | 0 | 4.5848e-05 | 0.0004282 | 0
638575 | 5954930 | 1.5 | 0.00052522 | 0.0033349 | 0.0018708 | 0.00055835 | 0.00055835 | 5.3141e-05 | 0.0053544 | 0 | 5.1699e-05 | 0.002699 | 0 | 4.8631e-05 | 0.00049386 | 0
638675 | 5954930 | 1.5 | 0.00055831 | 0.0032655 | 0.0019011 | 0.00059247 | 0.00059247 | 5.6366e-05 | 0.0053549 | 0 | 5.4858e-05 | 0.0026033 | 0 | 5.1695e-05 | 0.00055734 | 0
638775 | 5954930 | 1.5 | 0.00059339 | 0.0038017 | 0.0021385 | 0.00062805 | 0.00062805 | 5.9547e-05 | 0.0051923 | 0 | 5.8153e-05 | 0.0026713 | 0 | 5.4944e-05 | 0.00061394 | 0
638875 | 5954930 | 1.5 | 0.00062914 | 0.0046481 | 0.0022526 | 0.00066355 | 0.00066355 | 6.3032e-05 | 0.0053329 | 0 | 6.144e-05 | 0.0026302 | 0 | 5.8254e-05 | 0.00065805 | 0
638975 | 5954930 | 1.5 | 0.00066386 | 0.0054513 | 0.002403 | 0.00069707 | 0.00069707 | 6.6678e-05 | 0.0052762 | 0 | 6.4543e-05 | 0.0027461 | 0 | 6.1468e-05 | 0.00060609 | 0
639075 | 5954930 | 1.5 | 0.00069567 | 0.0054751 | 0.0025321 | 0.00072686 | 0.00072686 | 6.9949e-05 | 0.0055224 | 0 | 6.7302e-05 | 0.0026936 | 0 | 6.4414e-05 | 0.00054716 | 0
639175 | 5954930 | 1.5 | 0.00072271 | 0.0046372 | 0.0027222 | 0.00075138 | 0.00075138 | 7.2161e-05 | 0.0052416 | 0 | 6.9572e-05 | 0.0025785 | 0 | 6.6918e-05 | 0.00051586 | 0
639275 | 5954930 | 1.5 | 0.00074342 | 0.0047266 | 0.0027816 | 0.00076939 | 0.00076939 | 7.2951e-05 | 0.0051221 | 0 | 7.124e-05 | 0.00256 | 0 | 6.8835e-05 | 0.00047009 | 0
639375 | 5954930 | 1.5 | 0.000757 | 0.0044377 | 0.0028385 | 0.00078047 | 0.00078047 | 7.2707e-05 | 0.0051058 | 0 | 7.2265e-05 | 0.0023998 | 0 | 7.0093e-05 | 0.00045267 | 0
639475 | 5954930 | 1.5 | 0.00076354 | 0.0041779 | 0.0028689 | 0.00078491 | 0.00078491 | 7.2053e-05 | 0.0047286 | 0 | 7.2677e-05 | 0.0024875 | 0 | 7.0698e-05 | 0.00045126 | 0
639575 | 5954930 | 1.5 | 0.00076371 | 0.0042569 | 0.0027681 | 0.00078358 | 0.00078358 | 7.1272e-05 | 0.0051246 | 0 | 7.2553e-05 | 0.0023454 | 0 | 7.0714e-05 | 0.0004016 | 0
639675 | 5954930 | 1.5 | 0.00075867 | 0.0039115 | 0.0026706 | 0.0007777 | 0.0007777 | 7.0351e-05 | 0.0051586 | 0 | 7.2009e-05 | 0.0023772 | 0 | 7.0247e-05 | 0.00040343 | 0
639775 | 5954930 | 1.5 | 0.00074982 | 0.0035507 | 0.0026253 | 0.00076866 | 0.00076866 | 6.9308e-05 | 0.0050336 | 0 | 7.1172e-05 | 0.0023115 | 0 | 6.9428e-05 | 0.0003979 | 0
639875 | 5954930 | 1.5 | 0.00073852 | 0.0033256 | 0.0024398 | 0.00075768 | 0.00075768 | 6.8259e-05 | 0.0047405 | 0 | 7.0156e-05 | 0.0022961 | 0 | 6.8381e-05 | 0.00038562 | 0
639975 | 5954930 | 1.5 | 0.00072579 | 0.0034422 | 0.0023663 | 0.00074564 | 0.00074564 | 6.7431e-05 | 0.0048292 | 0 | 6.9041e-05 | 0.0023218 | 0 | 6.7202e-05 | 0.00036853 | 0
640075 | 5954930 | 1.5 | 0.00071257 | 0.0034691 | 0.0021551 | 0.00073326 | 0.00073326 | 6.7019e-05 | 0.0047548 | 0 | 6.7894e-05 | 0.0024766 | 0 | 6.5979e-05 | 0.00035718 | 0
640175 | 5954930 | 1.5 | 0.00069935 | 0.0034406 | 0.0021781 | 0.00072083 | 0.00072083 | 6.69e-05 | 0.0047042 | 0 | 6.6744e-05 | 0.0024863 | 0 | 6.4755e-05 | 0.00037828 | 0
640275 | 5954930 | 1.5 | 0.00068637 | 0.003362 | 0.0021828 | 0.00070848 | 0.00070848 | 6.6796e-05 | 0.0048678 | 0 | 6.56e-05 | 0.0024818 | 0 | 6.3553e-05 | 0.00037434 | 0
640375 | 5954930 | 1.5 | 0.0006735 | 0.0033107 | 0.0021849 | 0.00069603 | 0.00069603 | 6.6347e-05 | 0.0050186 | 0 | 6.4447e-05 | 0.0024096 | 0 | 6.2361e-05 | 0.00036683 | 0
640475 | 5954930 | 1.5 | 0.00066069 | 0.0031099 | 0.0021278 | 0.00068342 | 0.00068342 | 6.542e-05 | 0.0050643 | 0 | 6.328e-05 | 0.002433 | 0 | 6.1176e-05 | 0.00036016 | 0
640575 | 5954930 | 1.5 | 0.00064775 | 0.0031367 | 0.0020718 | 0.00067046 | 0.00067046 | 6.4002e-05 | 0.0047546 | 0 | 6.2079e-05 | 0.0024407 | 0 | 5.9976e-05 | 0.00035402 | 0
640675 | 5954930 | 1.5 | 0.0006345 | 0.0030693 | 0.0020358 | 0.00065704 | 0.00065704 | 6.2279e-05 | 0.0047786 | 0 | 6.0837e-05 | 0.0023867 | 0 | 5.875e-05 | 0.00034343 | 0
640775 | 5954930 | 1.5 | 0.00062109 | 0.0031183 | 0.0020341 | 0.0006433 | 0.0006433 | 6.0424e-05 | 0.0047503 | 0 | 5.9565e-05 | 0.0022954 | 0 | 5.7508e-05 | 0.00032644 | 0
640875 | 5954930 | 1.5 | 0.00060759 | 0.0032298 | 0.0019511 | 0.00062933 | 0.00062933 | 5.8601e-05 | 0.004574 | 0 | 5.8271e-05 | 0.0022081 | 0 | 5.6259e-05 | 0.00031376 | 0
640975 | 5954930 | 1.5 | 0.00059407 | 0.0031765 | 0.0019275 | 0.00061518 | 0.00061518 | 5.6839e-05 | 0.0043771 | 0 | 5.6962e-05 | 0.0021883 | 0 | 5.5006e-05 | 0.00031684 | 0
641075 | 5954930 | 1.5 | 0.00058087 | 0.0030541 | 0.0018525 | 0.0006012 | 0.0006012 | 5.5224e-05 | 0.004033 | 0 | 5.5667e-05 | 0.0021272 | 0 | 5.3784e-05 | 0.00032106 | 0
641175 | 5954930 | 1.5 | 0.00056802 | 0.0029795 | 0.0017209 | 0.00058739 | 0.00058739 | 5.3717e-05 | 0.0041964 | 0 | 5.4388e-05 | 0.0020777 | 0 | 5.2594e-05 | 0.00031377 | 0
641275 | 5954930 | 1.5 | 0.00055574 | 0.0029506 | 0.0016868 | 0.00057397 | 0.00057397 | 5.2314e-05 | 0.0040674 | 0 | 5.3146e-05 | 0.002004 | 0 | 5.1457e-05 | 0.00030633 | 0
641375 | 5954930 | 1.5 | 0.00054415 | 0.0029155 | 0.0017105 | 0.00056109 | 0.00056109 | 5.1008e-05 | 0.0040493 | 0 | 5.1952e-05 | 0.0020036 | 0 | 5.0384e-05 | 0.00029878 | 0
636375 | 5955030 | 1.5 | 0.00020131 | 0.0022299 | 0.00064047 | 0.00023234 | 0.00023234 | 2.0354e-05 | 0.0035341 | 0 | 2.1513e-05 | 0.0018184 | 0 | 1.864e-05 | 0.00025437 | 0
636475 | 5955030 | 1.5 | 0.00020708 | 0.002335 | 0.00067763 | 0.00023657 | 0.00023657 | 2.0132e-05 | 0.0037525 | 0 | 2.1905e-05 | 0.0018569 | 0 | 1.9174e-05 | 0.00026032 | 0
636575 | 5955030 | 1.5 | 0.00021381 | 0.0024182 | 0.00064109 | 0.00024155 | 0.00024155 | 2.0124e-05 | 0.0035422 | 0 | 2.2366e-05 | 0.0018656 | 0 | 1.9797e-05 | 0.00027656 | 0
636675 | 5955030 | 1.5 | 0.00022169 | 0.0024618 | 0.00071722 | 0.00024749 | 0.00024749 | 2.0463e-05 | 0.0036483 | 0 | 2.2916e-05 | 0.001801 | 0 | 2.0527e-05 | 0.00026713 | 0
636775 | 5955030 | 1.5 | 0.00023084 | 0.0024838 | 0.00073509 | 0.00025456 | 0.00025456 | 2.1227e-05 | 0.0040283 | 0 | 2.357e-05 | 0.0018627 | 0 | 2.1374e-05 | 0.00028347 | 0
636875 | 5955030 | 1.5 | 0.00024132 | 0.0024787 | 0.00084247 | 0.00026288 | 0.00026288 | 2.2388e-05 | 0.0038187 | 0 | 2.4341e-05 | 0.0019418 | 0 | 2.2344e-05 | 0.00030258 | 0
636975 | 5955030 | 1.5 | 0.00025317 | 0.0026845 | 0.00090067 | 0.00027258 | 0.00027258 | 2.3888e-05 | 0.0039763 | 0 | 2.5239e-05 | 0.0020353 | 0 | 2.3441e-05 | 0.00031746 | 0
637075 | 5955030 | 1.5 | 0.00026625 | 0.0029173 | 0.00097405 | 0.00028363 | 0.00028363 | 2.5599e-05 | 0.0042056 | 0 | 2.6262e-05 | 0.0020292 | 0 | 2.4653e-05 | 0.00032624 | 0
637175 | 5955030 | 1.5 | 0.00028039 | 0.0030262 | 0.0010155 | 0.00029599 | 0.00029599 | 2.7473e-05 | 0.0042877 | 0 | 2.7406e-05 | 0.0021515 | 0 | 2.5962e-05 | 0.00034999 | 0
637275 | 5955030 | 1.5 | 0.00029521 | 0.0031163 | 0.001076 | 0.00030942 | 0.00030942 | 2.9454e-05 | 0.0042943 | 0 | 2.865e-05 | 0.0021574 | 0 | 2.7334e-05 | 0.0003938 | 0
637375 | 5955030 | 1.5 | 0.00031021 | 0.0031713 | 0.0011374 | 0.0003236 | 0.0003236 | 3.1489e-05 | 0.0044925 | 0 | 2.9963e-05 | 0.002204 | 0 | 2.8724e-05 | 0.00042825 | 0
637475 | 5955030 | 1.5 | 0.00032487 | 0.0031648 | 0.0010947 | 0.00033812 | 0.00033812 | 3.3431e-05 | 0.0046081 | 0 | 3.1308e-05 | 0.0022652 | 0 | 3.008e-05 | 0.00040208 | 0
637575 | 5955030 | 1.5 | 0.00033878 | 0.0032102 | 0.001208 | 0.00035267 | 0.00035267 | 3.5099e-05 | 0.0047636 | 0 | 3.2654e-05 | 0.0023398 | 0 | 3.1369e-05 | 0.00038076 | 0
637675 | 5955030 | 1.5 | 0.00035153 | 0.0030938 | 0.0013398 | 0.00036681 | 0.00036681 | 3.6205e-05 | 0.0044659 | 0 | 3.3964e-05 | 0.0024035 | 0 | 3.2549e-05 | 0.00043092 | 0
637775 | 5955030 | 1.5 | 0.00036315 | 0.0030252 | 0.0013867 | 0.00038047 | 0.00038047 | 3.6609e-05 | 0.0049263 | 0 | 3.5229e-05 | 0.0023694 | 0 | 3.3625e-05 | 0.00039181 | 0
637875 | 5955030 | 1.5 | 0.00037398 | 0.0030786 | 0.0014747 | 0.00039374 | 0.00039374 | 3.6357e-05 | 0.0049071 | 0 | 3.6457e-05 | 0.0022474 | 0 | 3.4628e-05 | 0.00039923 | 0
637975 | 5955030 | 1.5 | 0.00038487 | 0.0029365 | 0.0015381 | 0.00040718 | 0.00040718 | 3.5923e-05 | 0.0046814 | 0 | 3.7702e-05 | 0.0023074 | 0 | 3.5636e-05 | 0.00049031 | 0
638075 | 5955030 | 1.5 | 0.00039674 | 0.0028867 | 0.0015699 | 0.00042144 | 0.00042144 | 3.6009e-05 | 0.0042883 | 0 | 3.9022e-05 | 0.0022801 | 0 | 3.6736e-05 | 0.00058507 | 0
638175 | 5955030 | 1.5 | 0.00041071 | 0.0028122 | 0.0016526 | 0.00043747 | 0.00043747 | 3.7359e-05 | 0.0043514 | 0 | 4.0507e-05 | 0.0022667 | 0 | 3.8029e-05 | 0.00054113 | 0
638275 | 5955030 | 1.5 | 0.00042779 | 0.0029979 | 0.0016602 | 0.00045626 | 0.00045626 | 4.0163e-05 | 0.0050182 | 0 | 4.2246e-05 | 0.0024543 | 0 | 3.961e-05 | 0.0004454 | 0
638375 | 5955030 | 1.5 | 0.0004484 | 0.0034831 | 0.0017089 | 0.00047834 | 0.00047834 | 4.3819e-05 | 0.0050522 | 0 | 4.429e-05 | 0.00251 | 0 | 4.1518e-05 | 0.00035522 | 0
638475 | 5955030 | 1.5 | 0.00047259 | 0.0031326 | 0.0016849 | 0.00050385 | 0.00050385 | 4.7509e-05 | 0.0052662 | 0 | 4.6653e-05 | 0.0025991 | 0 | 4.3759e-05 | 0.00041329 | 0
638575 | 5955030 | 1.5 | 0.00050002 | 0.0031369 | 0.0017687 | 0.00053249 | 0.00053249 | 5.0777e-05 | 0.0052449 | 0 | 4.9304e-05 | 0.0026117 | 0 | 4.6298e-05 | 0.00047282 | 0
638675 | 5955030 | 1.5 | 0.00052993 | 0.0030655 | 0.0018135 | 0.00056336 | 0.00056336 | 5.3642e-05 | 0.0051862 | 0 | 5.2163e-05 | 0.0025227 | 0 | 4.9067e-05 | 0.00053005 | 0
638775 | 5955030 | 1.5 | 0.00056145 | 0.0035979 | 0.0020037 | 0.00059536 | 0.00059536 | 5.648e-05 | 0.0050552 | 0 | 5.5126e-05 | 0.0025917 | 0 | 5.1986e-05 | 0.00058099 | 0
638875 | 5955030 | 1.5 | 0.0005935 | 0.0043642 | 0.0021308 | 0.00062719 | 0.00062719 | 5.9603e-05 | 0.0051658 | 0 | 5.8073e-05 | 0.0025465 | 0 | 5.4954e-05 | 0.00062087 | 0
638975 | 5955030 | 1.5 | 0.00062467 | 0.0050948 | 0.002226 | 0.00065729 | 0.00065729 | 6.2879e-05 | 0.005089 | 0 | 6.086e-05 | 0.0026601 | 0 | 5.7839e-05 | 0.00057765 | 0
639075 | 5955030 | 1.5 | 0.00065338 | 0.0052527 | 0.0023242 | 0.00068419 | 0.00068419 | 6.5859e-05 | 0.0053824 | 0 | 6.3351e-05 | 0.0026098 | 0 | 6.0498e-05 | 0.00051476 | 0
639175 | 5955030 | 1.5 | 0.00067814 | 0.0044344 | 0.0025858 | 0.00070666 | 0.00070666 | 6.796e-05 | 0.0052005 | 0 | 6.5431e-05 | 0.0025017 | 0 | 6.279e-05 | 0.00048809 | 0
639275 | 5955030 | 1.5 | 0.00069751 | 0.0044355 | 0.0026433 | 0.00072353 | 0.00072353 | 6.8788e-05 | 0.0049431 | 0 | 6.6994e-05 | 0.0024379 | 0 | 6.4584e-05 | 0.00045404 | 0
639375 | 5955030 | 1.5 | 0.00071074 | 0.0042715 | 0.002658 | 0.00073441 | 0.00073441 | 6.8631e-05 | 0.0050792 | 0 | 6.8001e-05 | 0.0023068 | 0 | 6.581e-05 | 0.00043025 | 0
639475 | 5955030 | 1.5 | 0.00071788 | 0.0039978 | 0.0026632 | 0.00073952 | 0.00073952 | 6.8056e-05 | 0.0046362 | 0 | 6.8474e-05 | 0.0024482 | 0 | 6.647e-05 | 0.00042987 | 0
639575 | 5955030 | 1.5 | 0.0007193 | 0.0040136 | 0.0026516 | 0.00073943 | 0.00073943 | 6.7344e-05 | 0.0048748 | 0 | 6.8466e-05 | 0.0023401 | 0 | 6.6602e-05 | 0.00039593 | 0
639675 | 5955030 | 1.5 | 0.00071593 | 0.0037716 | 0.0026379 | 0.00073513 | 0.00073513 | 6.6537e-05 | 0.0050358 | 0 | 6.8068e-05 | 0.0022825 | 0 | 6.629e-05 | 0.00038453 | 0
639775 | 5955030 | 1.5 | 0.00070893 | 0.0035459 | 0.0024764 | 0.0007278 | 0.0007278 | 6.5638e-05 | 0.0051339 | 0 | 6.7389e-05 | 0.0022299 | 0 | 6.5641e-05 | 0.00038525 | 0
639875 | 5955030 | 1.5 | 0.00069932 | 0.0031567 | 0.0023965 | 0.00071838 | 0.00071838 | 6.4637e-05 | 0.0045058 | 0 | 6.6516e-05 | 0.0023212 | 0 | 6.4752e-05 | 0.0003734 | 0
639975 | 5955030 | 1.5 | 0.0006883 | 0.0032247 | 0.0022783 | 0.0007079 | 0.0007079 | 6.3798e-05 | 0.0043275 | 0 | 6.5547e-05 | 0.0022711 | 0 | 6.3731e-05 | 0.00035955 | 0
640075 | 5955030 | 1.5 | 0.00067658 | 0.0032882 | 0.0021326 | 0.00069695 | 0.00069695 | 6.328e-05 | 0.0048733 | 0 | 6.4533e-05 | 0.0023119 | 0 | 6.2647e-05 | 0.00034252 | 0
640175 | 5955030 | 1.5 | 0.0006647 | 0.0032925 | 0.0020097 | 0.00068586 | 0.00068586 | 6.3102e-05 | 0.004596 | 0 | 6.3505e-05 | 0.0023984 | 0 | 6.1547e-05 | 0.00035238 | 0
640275 | 5955030 | 1.5 | 0.000653 | 0.0032447 | 0.0020656 | 0.00067484 | 0.00067484 | 6.3106e-05 | 0.0047459 | 0 | 6.2486e-05 | 0.0024258 | 0 | 6.0463e-05 | 0.00035783 | 0
640375 | 5955030 | 1.5 | 0.00064151 | 0.0031584 | 0.0020542 | 0.00066384 | 0.00066384 | 6.295e-05 | 0.0047627 | 0 | 6.1467e-05 | 0.0023913 | 0 | 5.9399e-05 | 0.000351 | 0
640475 | 5955030 | 1.5 | 0.00063014 | 0.0030528 | 0.0020622 | 0.00065276 | 0.00065276 | 6.2434e-05 | 0.0049291 | 0 | 6.0441e-05 | 0.0023226 | 0 | 5.8346e-05 | 0.00034496 | 0
640575 | 5955030 | 1.5 | 0.00061867 | 0.0029147 | 0.0019767 | 0.00064138 | 0.00064138 | 6.1436e-05 | 0.0047997 | 0 | 5.9387e-05 | 0.0023789 | 0 | 5.7284e-05 | 0.00033955 | 0
640675 | 5955030 | 1.5 | 0.0006071 | 0.0029301 | 0.0020146 | 0.00062972 | 0.00062972 | 6.0069e-05 | 0.004552 | 0 | 5.8307e-05 | 0.0023315 | 0 | 5.6213e-05 | 0.00033447 | 0
640775 | 5955030 | 1.5 | 0.00059522 | 0.0029193 | 0.0020124 | 0.0006176 | 0.0006176 | 5.8453e-05 | 0.0047531 | 0 | 5.7186e-05 | 0.0022602 | 0 | 5.5113e-05 | 0.0003244 | 0
640875 | 5955030 | 1.5 | 0.00058319 | 0.0029579 | 0.0018913 | 0.0006052 | 0.0006052 | 5.6764e-05 | 0.0045488 | 0 | 5.6037e-05 | 0.0021944 | 0 | 5.3999e-05 | 0.0003089 | 0
640975 | 5955030 | 1.5 | 0.00057111 | 0.0031411 | 0.0018203 | 0.00059262 | 0.00059262 | 5.5116e-05 | 0.0043282 | 0 | 5.4872e-05 | 0.0021094 | 0 | 5.288e-05 | 0.00030017 | 0
641075 | 5955030 | 1.5 | 0.00055901 | 0.0030193 | 0.0018475 | 0.00057989 | 0.00057989 | 5.353e-05 | 0.0042035 | 0 | 5.3694e-05 | 0.0021074 | 0 | 5.176e-05 | 0.00030706 | 0
641175 | 5955030 | 1.5 | 0.0005472 | 0.0029055 | 0.0017398 | 0.00056731 | 0.00056731 | 5.208e-05 | 0.0038721 | 0 | 5.2528e-05 | 0.0020411 | 0 | 5.0667e-05 | 0.00030559 | 0
641275 | 5955030 | 1.5 | 0.00053573 | 0.002847 | 0.0016189 | 0.0005549 | 0.0005549 | 5.0725e-05 | 0.0040626 | 0 | 5.138e-05 | 0.002003 | 0 | 4.9605e-05 | 0.00029907 | 0
641375 | 5955030 | 1.5 | 0.00052471 | 0.0028216 | 0.0015823 | 0.00054281 | 0.00054281 | 4.9457e-05 | 0.0039342 | 0 | 5.026e-05 | 0.0019357 | 0 | 4.8584e-05 | 0.00029238 | 0

## 2022
X(m) | Y(m) | Z(m) | LTConc¦ug/m3¦PM10¦<All sources>¦-¦ 24hrs | P 98.08¦ug/m3¦PM10¦<All sources>¦-¦ 24hrs | P 90.41¦ug/m3¦PM10¦<All sources>¦-¦ 24hrs | LTConc¦ug/m3¦PM10¦<All sources>¦-¦ 1hr | LTConc¦ug/m3¦PM2.5¦<All sources>¦-¦ 1hr | LTConc¦ug/m3¦SO2¦<All sources>¦-¦ 900s | P 99.90¦ug/m3¦SO2¦<All sources>¦-¦ 900s | EXpaM¦SO2¦ 0.26600E+03 ug/m3¦<All sources>¦-¦ 900s | LTConc¦ug/m3¦SO2¦<All sources>¦-¦ 1hr | P 99.73¦ug/m3¦SO2¦<All sources>¦-¦ 1hr | EXpaM¦SO2¦ 0.35000E+03 ug/m3¦<All sources>¦-¦ 1hr | LTConc¦ug/m3¦SO2¦<All sources>¦-¦ 24hrs | P 99.18¦ug/m3¦SO2¦<All sources>¦-¦ 24hrs | EXpaM¦SO2¦ 0.12500E+03 ug/m3¦<All sources>¦-¦ 24hrs
|  | MAXIMUM | 0.09051 | 0.3591 | 0.27168 | 0.091662 | 0.091662 | 0.0085449 | 0.12842 | 0 | 0.0084872 | 0.086673 | 0 | 0.0083806 | 0.037092 | 0
|  | AVERAGE | 0.0015607 | 0.010048 | 0.0050555 | 0.0015938 | 0.0015938 | 0.0001482 | 0.0084738 | 0 | 0.00014757 | 0.0044732 | 0 | 0.00014451 | 0.0011
636375 | 5950030 | 1.5 | 0.00017765 | 0.0018363 | 0.00075672 | 0.00021197 | 0.00021197 | 1.8368e-05 | 0.0032888 | 0 | 1.9627e-05 | 0.0014474 | 0 | 1.6449e-05 | 0.00019201 | 0
636475 | 5950030 | 1.5 | 0.00017912 | 0.0017332 | 0.00073242 | 0.00021242 | 0.00021242 | 1.7971e-05 | 0.0027969 | 0 | 1.9668e-05 | 0.0014395 | 0 | 1.6585e-05 | 0.00019756 | 0
636575 | 5950030 | 1.5 | 0.00018059 | 0.0017388 | 0.00069331 | 0.00021275 | 0.00021275 | 1.7741e-05 | 0.0025703 | 0 | 1.9699e-05 | 0.001371 | 0 | 1.6721e-05 | 0.00020398 | 0
636675 | 5950030 | 1.5 | 0.00018221 | 0.001621 | 0.00067389 | 0.00021315 | 0.00021315 | 1.7733e-05 | 0.0023362 | 0 | 1.9736e-05 | 0.0012902 | 0 | 1.6871e-05 | 0.0002154 | 0
636775 | 5950030 | 1.5 | 0.00018419 | 0.0017533 | 0.00068111 | 0.00021384 | 0.00021384 | 1.7975e-05 | 0.0026934 | 0 | 1.98e-05 | 0.0013167 | 0 | 1.7055e-05 | 0.00022983 | 0
636875 | 5950030 | 1.5 | 0.00018672 | 0.001887 | 0.00074639 | 0.00021504 | 0.00021504 | 1.8428e-05 | 0.0035178 | 0 | 1.9911e-05 | 0.0013914 | 0 | 1.7289e-05 | 0.00024813 | 0
636975 | 5950030 | 1.5 | 0.0001901 | 0.0021342 | 0.00074234 | 0.00021704 | 0.00021704 | 1.9039e-05 | 0.0040145 | 0 | 2.0096e-05 | 0.0013965 | 0 | 1.7602e-05 | 0.00027096 | 0
637075 | 5950030 | 1.5 | 0.00019459 | 0.0023896 | 0.00067903 | 0.00022009 | 0.00022009 | 1.9726e-05 | 0.0039934 | 0 | 2.0379e-05 | 0.001329 | 0 | 1.8018e-05 | 0.00029833 | 0
637175 | 5950030 | 1.5 | 0.00020044 | 0.0026418 | 0.00062724 | 0.00022439 | 0.00022439 | 2.0401e-05 | 0.0042017 | 0 | 2.0777e-05 | 0.0015309 | 0 | 1.8559e-05 | 0.00030525 | 0
637275 | 5950030 | 1.5 | 0.0002079 | 0.0028692 | 0.00063633 | 0.00023012 | 0.00023012 | 2.1025e-05 | 0.0042328 | 0 | 2.1307e-05 | 0.0015012 | 0 | 1.925e-05 | 0.00029728 | 0
637375 | 5950030 | 1.5 | 0.00021711 | 0.0030449 | 0.00072201 | 0.0002373 | 0.0002373 | 2.1588e-05 | 0.0041398 | 0 | 2.1973e-05 | 0.0016675 | 0 | 2.0103e-05 | 0.00031305 | 0
637475 | 5950030 | 1.5 | 0.00022813 | 0.003062 | 0.00076331 | 0.00024592 | 0.00024592 | 2.2166e-05 | 0.0042746 | 0 | 2.2771e-05 | 0.0018099 | 0 | 2.1123e-05 | 0.00031454 | 0
637575 | 5950030 | 1.5 | 0.00024086 | 0.0031242 | 0.00078493 | 0.00025579 | 0.00025579 | 2.2881e-05 | 0.0040366 | 0 | 2.3685e-05 | 0.001999 | 0 | 2.2302e-05 | 0.00033041 | 0
637675 | 5950030 | 1.5 | 0.00025501 | 0.003163 | 0.00085822 | 0.00026661 | 0.00026661 | 2.3903e-05 | 0.0040206 | 0 | 2.4686e-05 | 0.0020309 | 0 | 2.3612e-05 | 0.00035982 | 0
637775 | 5950030 | 1.5 | 0.00027003 | 0.0035718 | 0.0008871 | 0.0002779 | 0.0002779 | 2.5331e-05 | 0.0044422 | 0 | 2.5731e-05 | 0.0018678 | 0 | 2.5003e-05 | 0.00036237 | 0
637875 | 5950030 | 1.5 | 0.00028527 | 0.0038856 | 0.0010231 | 0.00028916 | 0.00028916 | 2.7098e-05 | 0.0050861 | 0 | 2.6774e-05 | 0.0020722 | 0 | 2.6414e-05 | 0.00041024 | 0
637975 | 5950030 | 1.5 | 0.00030005 | 0.003925 | 0.0011947 | 0.00029999 | 0.00029999 | 2.8902e-05 | 0.0047777 | 0 | 2.7777e-05 | 0.0022473 | 0 | 2.7783e-05 | 0.00040587 | 0
638075 | 5950030 | 1.5 | 0.00031364 | 0.004108 | 0.0013278 | 0.00030995 | 0.00030995 | 3.0179e-05 | 0.0048072 | 0 | 2.8699e-05 | 0.0023546 | 0 | 2.9041e-05 | 0.00043362 | 0
638175 | 5950030 | 1.5 | 0.00032564 | 0.0041646 | 0.0012437 | 0.00031892 | 0.00031892 | 3.0606e-05 | 0.0052244 | 0 | 2.953e-05 | 0.0022196 | 0 | 3.0151e-05 | 0.00044401 | 0
638275 | 5950030 | 1.5 | 0.00033579 | 0.004081 | 0.0011791 | 0.00032694 | 0.00032694 | 3.0377e-05 | 0.0050828 | 0 | 3.0272e-05 | 0.0023416 | 0 | 3.1092e-05 | 0.00045395 | 0
638375 | 5950030 | 1.5 | 0.00034403 | 0.0040135 | 0.0013051 | 0.0003341 | 0.0003341 | 3.0157e-05 | 0.004558 | 0 | 3.0935e-05 | 0.0023965 | 0 | 3.1854e-05 | 0.0004659 | 0
638475 | 5950030 | 1.5 | 0.00035039 | 0.0041968 | 0.0014524 | 0.00034053 | 0.00034053 | 3.0604e-05 | 0.0051378 | 0 | 3.1531e-05 | 0.0023604 | 0 | 3.2444e-05 | 0.00046451 | 0
638575 | 5950030 | 1.5 | 0.00035498 | 0.0043906 | 0.0013561 | 0.00034634 | 0.00034634 | 3.1666e-05 | 0.0053143 | 0 | 3.2068e-05 | 0.0024937 | 0 | 3.2868e-05 | 0.00044365 | 0
638675 | 5950030 | 1.5 | 0.00035801 | 0.0041231 | 0.0013012 | 0.0003516 | 0.0003516 | 3.2681e-05 | 0.0051188 | 0 | 3.2555e-05 | 0.0024738 | 0 | 3.3149e-05 | 0.00047635 | 0
638775 | 5950030 | 1.5 | 0.00036008 | 0.0040515 | 0.0012543 | 0.00035664 | 0.00035664 | 3.3209e-05 | 0.0052584 | 0 | 3.3022e-05 | 0.002556 | 0 | 3.3341e-05 | 0.00039707 | 0
638875 | 5950030 | 1.5 | 0.00036187 | 0.0039209 | 0.0012861 | 0.00036182 | 0.00036182 | 3.3461e-05 | 0.0052776 | 0 | 3.3502e-05 | 0.0026032 | 0 | 3.3506e-05 | 0.0004509 | 0
638975 | 5950030 | 1.5 | 0.00036407 | 0.0039918 | 0.0013912 | 0.00036746 | 0.00036746 | 3.3951e-05 | 0.0053044 | 0 | 3.4024e-05 | 0.0026447 | 0 | 3.371e-05 | 0.0004946 | 0
639075 | 5950030 | 1.5 | 0.00036719 | 0.0039141 | 0.0014924 | 0.00037368 | 0.00037368 | 3.4984e-05 | 0.0053482 | 0 | 3.46e-05 | 0.0026569 | 0 | 3.3999e-05 | 0.00047104 | 0
639175 | 5950030 | 1.5 | 0.00037097 | 0.0038723 | 0.0016222 | 0.00037999 | 0.00037999 | 3.6331e-05 | 0.0053504 | 0 | 3.5184e-05 | 0.0027137 | 0 | 3.4349e-05 | 0.00045154 | 0
639275 | 5950030 | 1.5 | 0.00037471 | 0.0041314 | 0.0014053 | 0.00038555 | 0.00038555 | 3.7595e-05 | 0.0052569 | 0 | 3.5699e-05 | 0.0026997 | 0 | 3.4695e-05 | 0.00043107 | 0
639375 | 5950030 | 1.5 | 0.00037749 | 0.0043589 | 0.0014095 | 0.00038945 | 0.00038945 | 3.84e-05 | 0.005383 | 0 | 3.606e-05 | 0.0026949 | 0 | 3.4953e-05 | 0.00042585 | 0
639475 | 5950030 | 1.5 | 0.00037868 | 0.004069 | 0.0013817 | 0.00039116 | 0.00039116 | 3.8489e-05 | 0.0055838 | 0 | 3.6218e-05 | 0.0026813 | 0 | 3.5063e-05 | 0.00044802 | 0
639575 | 5950030 | 1.5 | 0.00037796 | 0.0040021 | 0.0014468 | 0.00039048 | 0.00039048 | 3.7734e-05 | 0.0055759 | 0 | 3.6156e-05 | 0.0027068 | 0 | 3.4996e-05 | 0.00046517 | 0
639675 | 5950030 | 1.5 | 0.00037553 | 0.0041731 | 0.0014779 | 0.00038784 | 0.00038784 | 3.6467e-05 | 0.0052394 | 0 | 3.5911e-05 | 0.0026761 | 0 | 3.4771e-05 | 0.00045991 | 0
639775 | 5950030 | 1.5 | 0.00037184 | 0.0038576 | 0.0014708 | 0.0003838 | 0.0003838 | 3.5184e-05 | 0.0052505 | 0 | 3.5537e-05 | 0.0026303 | 0 | 3.4429e-05 | 0.00043678 | 0
639875 | 5950030 | 1.5 | 0.00036727 | 0.0036969 | 0.0015082 | 0.00037892 | 0.00037892 | 3.4205e-05 | 0.0050075 | 0 | 3.5086e-05 | 0.0025154 | 0 | 3.4006e-05 | 0.0004352 | 0
639975 | 5950030 | 1.5 | 0.00036222 | 0.0035567 | 0.0014873 | 0.00037367 | 0.00037367 | 3.3633e-05 | 0.0050961 | 0 | 3.4599e-05 | 0.0024398 | 0 | 3.3539e-05 | 0.00047478 | 0
640075 | 5950030 | 1.5 | 0.00035687 | 0.0032903 | 0.0014303 | 0.00036824 | 0.00036824 | 3.332e-05 | 0.0050895 | 0 | 3.4096e-05 | 0.0023563 | 0 | 3.3043e-05 | 0.0004607 | 0
640175 | 5950030 | 1.5 | 0.00035139 | 0.0032436 | 0.0014056 | 0.00036274 | 0.00036274 | 3.3135e-05 | 0.0048602 | 0 | 3.3587e-05 | 0.0023355 | 0 | 3.2536e-05 | 0.0004425 | 0
640275 | 5950030 | 1.5 | 0.0003458 | 0.003022 | 0.0012811 | 0.00035713 | 0.00035713 | 3.2926e-05 | 0.0046679 | 0 | 3.3068e-05 | 0.0023829 | 0 | 3.2018e-05 | 0.00042317 | 0
640375 | 5950030 | 1.5 | 0.00034021 | 0.0028825 | 0.0012378 | 0.00035143 | 0.00035143 | 3.2636e-05 | 0.0046565 | 0 | 3.254e-05 | 0.0023471 | 0 | 3.1501e-05 | 0.00039375 | 0
640475 | 5950030 | 1.5 | 0.00033466 | 0.0031746 | 0.0011529 | 0.00034561 | 0.00034561 | 3.2214e-05 | 0.0045194 | 0 | 3.2001e-05 | 0.0023469 | 0 | 3.0987e-05 | 0.00038416 | 0
640575 | 5950030 | 1.5 | 0.00032925 | 0.0035326 | 0.0011251 | 0.00033972 | 0.00033972 | 3.1641e-05 | 0.0046745 | 0 | 3.1455e-05 | 0.0022418 | 0 | 3.0487e-05 | 0.00036177 | 0
640675 | 5950030 | 1.5 | 0.00032403 | 0.0031664 | 0.0010704 | 0.00033381 | 0.00033381 | 3.0935e-05 | 0.0046323 | 0 | 3.0908e-05 | 0.0022446 | 0 | 3.0003e-05 | 0.0003626 | 0
640775 | 5950030 | 1.5 | 0.00031901 | 0.0028165 | 0.0010415 | 0.00032792 | 0.00032792 | 3.0179e-05 | 0.0043467 | 0 | 3.0363e-05 | 0.0021392 | 0 | 2.9538e-05 | 0.00039508 | 0
640875 | 5950030 | 1.5 | 0.00031418 | 0.0028367 | 0.0011143 | 0.00032209 | 0.00032209 | 2.9462e-05 | 0.0043801 | 0 | 2.9823e-05 | 0.0021331 | 0 | 2.9091e-05 | 0.00042487 | 0
640975 | 5950030 | 1.5 | 0.00030952 | 0.0028038 | 0.0010827 | 0.00031637 | 0.00031637 | 2.8907e-05 | 0.0042126 | 0 | 2.9294e-05 | 0.0020828 | 0 | 2.8659e-05 | 0.00040532 | 0
641075 | 5950030 | 1.5 | 0.00030493 | 0.0028446 | 0.0010613 | 0.00031072 | 0.00031072 | 2.8541e-05 | 0.003961 | 0 | 2.8771e-05 | 0.002025 | 0 | 2.8234e-05 | 0.0003545 | 0
641175 | 5950030 | 1.5 | 0.00030037 | 0.0028525 | 0.0010579 | 0.00030517 | 0.00030517 | 2.8361e-05 | 0.0040603 | 0 | 2.8256e-05 | 0.002001 | 0 | 2.7812e-05 | 0.00030737 | 0
641275 | 5950030 | 1.5 | 0.00029576 | 0.0028608 | 0.0010629 | 0.00029967 | 0.00029967 | 2.8292e-05 | 0.0039797 | 0 | 2.7747e-05 | 0.0019849 | 0 | 2.7385e-05 | 0.00028136 | 0
641375 | 5950030 | 1.5 | 0.00029103 | 0.002798 | 0.0010828 | 0.00029418 | 0.00029418 | 2.8222e-05 | 0.0039748 | 0 | 2.7239e-05 | 0.0020077 | 0 | 2.6948e-05 | 0.00028217 | 0
636375 | 5950130 | 1.5 | 0.0001864 | 0.0020411 | 0.00080029 | 0.00022298 | 0.00022298 | 1.9954e-05 | 0.0028278 | 0 | 2.0646e-05 | 0.0015713 | 0 | 1.7259e-05 | 0.00019427 | 0
636475 | 5950130 | 1.5 | 0.00018819 | 0.0019419 | 0.00078293 | 0.00022378 | 0.00022378 | 1.9424e-05 | 0.003405 | 0 | 2.072e-05 | 0.0014991 | 0 | 1.7425e-05 | 0.00020037 | 0
636575 | 5950130 | 1.5 | 0.00018986 | 0.0018554 | 0.00077551 | 0.00022431 | 0.00022431 | 1.9001e-05 | 0.0028693 | 0 | 2.077e-05 | 0.0015037 | 0 | 1.758e-05 | 0.0002074 | 0
636675 | 5950130 | 1.5 | 0.00019154 | 0.0018248 | 0.00073651 | 0.00022474 | 0.00022474 | 1.8769e-05 | 0.0027096 | 0 | 2.0809e-05 | 0.0014058 | 0 | 1.7736e-05 | 0.00021778 | 0
636775 | 5950130 | 1.5 | 0.00019341 | 0.0017274 | 0.00073013 | 0.00022525 | 0.00022525 | 1.879e-05 | 0.0024795 | 0 | 2.0856e-05 | 0.0013741 | 0 | 1.7909e-05 | 0.00023055 | 0
636875 | 5950130 | 1.5 | 0.00019573 | 0.001887 | 0.0007408 | 0.00022612 | 0.00022612 | 1.909e-05 | 0.0029218 | 0 | 2.0937e-05 | 0.0013978 | 0 | 1.8123e-05 | 0.00024686 | 0
636975 | 5950130 | 1.5 | 0.00019872 | 0.0020541 | 0.0008199 | 0.00022763 | 0.00022763 | 1.9618e-05 | 0.0036683 | 0 | 2.1076e-05 | 0.001453 | 0 | 1.84e-05 | 0.00026766 | 0
637075 | 5950130 | 1.5 | 0.00020272 | 0.0023263 | 0.0007523 | 0.00023009 | 0.00023009 | 2.0311e-05 | 0.0042725 | 0 | 2.1305e-05 | 0.0013832 | 0 | 1.877e-05 | 0.00029358 | 0
637175 | 5950130 | 1.5 | 0.00020806 | 0.0026071 | 0.00073035 | 0.00023381 | 0.00023381 | 2.106e-05 | 0.0039816 | 0 | 2.1649e-05 | 0.0014327 | 0 | 1.9265e-05 | 0.00032156 | 0
637275 | 5950130 | 1.5 | 0.00021502 | 0.0028756 | 0.00065244 | 0.000239 | 0.000239 | 2.1791e-05 | 0.0044293 | 0 | 2.213e-05 | 0.0016687 | 0 | 1.9909e-05 | 0.00031482 | 0
637375 | 5950130 | 1.5 | 0.00022386 | 0.0031059 | 0.00071119 | 0.00024582 | 0.00024582 | 2.2442e-05 | 0.0041011 | 0 | 2.2761e-05 | 0.0015446 | 0 | 2.0728e-05 | 0.00031356 | 0
637475 | 5950130 | 1.5 | 0.00023472 | 0.0031853 | 0.00079988 | 0.00025432 | 0.00025432 | 2.3063e-05 | 0.0045431 | 0 | 2.3548e-05 | 0.001846 | 0 | 2.1734e-05 | 0.00033607 | 0
637575 | 5950130 | 1.5 | 0.00024757 | 0.0033153 | 0.00081819 | 0.00026433 | 0.00026433 | 2.3736e-05 | 0.0040365 | 0 | 2.4475e-05 | 0.0020033 | 0 | 2.2924e-05 | 0.00033195 | 0
637675 | 5950130 | 1.5 | 0.00026224 | 0.0032349 | 0.00090051 | 0.00027563 | 0.00027563 | 2.4668e-05 | 0.0035978 | 0 | 2.5521e-05 | 0.0019963 | 0 | 2.4281e-05 | 0.00037332 | 0
637775 | 5950130 | 1.5 | 0.0002782 | 0.0035323 | 0.00085982 | 0.00028772 | 0.00028772 | 2.5998e-05 | 0.0041675 | 0 | 2.6641e-05 | 0.0020026 | 0 | 2.5759e-05 | 0.00038123 | 0
637875 | 5950130 | 1.5 | 0.00029476 | 0.0039835 | 0.0010473 | 0.00030005 | 0.00030005 | 2.7783e-05 | 0.0050846 | 0 | 2.7782e-05 | 0.0021468 | 0 | 2.7293e-05 | 0.00039732 | 0
637975 | 5950130 | 1.5 | 0.00031105 | 0.0040527 | 0.0011771 | 0.00031203 | 0.00031203 | 2.9769e-05 | 0.005003 | 0 | 2.8891e-05 | 0.0022261 | 0 | 2.8801e-05 | 0.00043395 | 0
638075 | 5950130 | 1.5 | 0.00032631 | 0.0043615 | 0.001333 | 0.0003232 | 0.0003232 | 3.1413e-05 | 0.0049711 | 0 | 2.9926e-05 | 0.0024491 | 0 | 3.0214e-05 | 0.00044243 | 0
638175 | 5950130 | 1.5 | 0.00033985 | 0.004403 | 0.0013744 | 0.00033326 | 0.00033326 | 3.2172e-05 | 0.0054418 | 0 | 3.0857e-05 | 0.0023057 | 0 | 3.1468e-05 | 0.00046422 | 0
638275 | 5950130 | 1.5 | 0.00035134 | 0.0043321 | 0.0013146 | 0.00034218 | 0.00034218 | 3.2063e-05 | 0.0053153 | 0 | 3.1683e-05 | 0.0023883 | 0 | 3.2532e-05 | 0.00047167 | 0
638375 | 5950130 | 1.5 | 0.00036067 | 0.0042981 | 0.0013718 | 0.00035008 | 0.00035008 | 3.1763e-05 | 0.0047626 | 0 | 3.2415e-05 | 0.0025491 | 0 | 3.3395e-05 | 0.00046745 | 0
638475 | 5950130 | 1.5 | 0.00036781 | 0.0042809 | 0.0014988 | 0.00035709 | 0.00035709 | 3.208e-05 | 0.005255 | 0 | 3.3064e-05 | 0.0024829 | 0 | 3.4057e-05 | 0.000486 | 0
638575 | 5950130 | 1.5 | 0.0003729 | 0.0045827 | 0.0014858 | 0.00036333 | 0.00036333 | 3.3141e-05 | 0.0053924 | 0 | 3.3641e-05 | 0.0025616 | 0 | 3.4527e-05 | 0.00045996 | 0
638675 | 5950130 | 1.5 | 0.00037619 | 0.0042934 | 0.0013981 | 0.00036892 | 0.00036892 | 3.4255e-05 | 0.0053011 | 0 | 3.416e-05 | 0.0025745 | 0 | 3.4832e-05 | 0.00050443 | 0
638775 | 5950130 | 1.5 | 0.00037834 | 0.0042017 | 0.0013345 | 0.00037424 | 0.00037424 | 3.4851e-05 | 0.005477 | 0 | 3.4652e-05 | 0.0026485 | 0 | 3.5031e-05 | 0.00041765 | 0
638875 | 5950130 | 1.5 | 0.00038014 | 0.0040987 | 0.001389 | 0.00037971 | 0.00037971 | 3.5114e-05 | 0.0054486 | 0 | 3.5158e-05 | 0.0026998 | 0 | 3.5198e-05 | 0.00047135 | 0
638975 | 5950130 | 1.5 | 0.00038243 | 0.0041694 | 0.0014623 | 0.00038568 | 0.00038568 | 3.5637e-05 | 0.0054645 | 0 | 3.5712e-05 | 0.0027672 | 0 | 3.541e-05 | 0.00051648 | 0
639075 | 5950130 | 1.5 | 0.00038575 | 0.0040713 | 0.0015819 | 0.00039232 | 0.00039232 | 3.6762e-05 | 0.0055591 | 0 | 3.6326e-05 | 0.0027454 | 0 | 3.5717e-05 | 0.00049057 | 0
639175 | 5950130 | 1.5 | 0.0003898 | 0.0040481 | 0.0016606 | 0.00039904 | 0.00039904 | 3.8223e-05 | 0.0055171 | 0 | 3.6948e-05 | 0.0027925 | 0 | 3.6092e-05 | 0.00046628 | 0
639275 | 5950130 | 1.5 | 0.0003937 | 0.0041513 | 0.0014467 | 0.00040482 | 0.00040482 | 3.9554e-05 | 0.0054395 | 0 | 3.7484e-05 | 0.0028106 | 0 | 3.6454e-05 | 0.00044893 | 0
639375 | 5950130 | 1.5 | 0.0003964 | 0.004536 | 0.0014134 | 0.00040862 | 0.00040862 | 4.029e-05 | 0.0056013 | 0 | 3.7835e-05 | 0.0028244 | 0 | 3.6703e-05 | 0.00044522 | 0
639475 | 5950130 | 1.5 | 0.00039723 | 0.0041028 | 0.0015016 | 0.00040991 | 0.00040991 | 4.0182e-05 | 0.0057499 | 0 | 3.7954e-05 | 0.0027496 | 0 | 3.6781e-05 | 0.00047184 | 0
639575 | 5950130 | 1.5 | 0.00039597 | 0.0042724 | 0.0015192 | 0.00040863 | 0.00040863 | 3.9189e-05 | 0.0056932 | 0 | 3.7836e-05 | 0.0027883 | 0 | 3.6664e-05 | 0.00048371 | 0
639675 | 5950130 | 1.5 | 0.00039287 | 0.0042174 | 0.0015839 | 0.00040526 | 0.00040526 | 3.7745e-05 | 0.0054367 | 0 | 3.7525e-05 | 0.0027429 | 0 | 3.6377e-05 | 0.00048149 | 0
639775 | 5950130 | 1.5 | 0.00038857 | 0.0041005 | 0.001562 | 0.00040061 | 0.00040061 | 3.6467e-05 | 0.0052551 | 0 | 3.7093e-05 | 0.002676 | 0 | 3.5979e-05 | 0.00044451 | 0
639875 | 5950130 | 1.5 | 0.00038345 | 0.00385 | 0.0015589 | 0.00039519 | 0.00039519 | 3.5602e-05 | 0.0053036 | 0 | 3.6592e-05 | 0.0025194 | 0 | 3.5505e-05 | 0.00046399 | 0
639975 | 5950130 | 1.5 | 0.00037784 | 0.0036338 | 0.0015161 | 0.00038942 | 0.00038942 | 3.5122e-05 | 0.0052427 | 0 | 3.6058e-05 | 0.0024204 | 0 | 3.4986e-05 | 0.00048968 | 0
640075 | 5950130 | 1.5 | 0.00037202 | 0.0034686 | 0.0014479 | 0.00038353 | 0.00038353 | 3.4885e-05 | 0.0051925 | 0 | 3.5512e-05 | 0.0024761 | 0 | 3.4446e-05 | 0.00046789 | 0
640175 | 5950130 | 1.5 | 0.000366 | 0.0032432 | 0.0014103 | 0.0003775 | 0.0003775 | 3.4674e-05 | 0.0048477 | 0 | 3.4953e-05 | 0.0024847 | 0 | 3.3889e-05 | 0.00045164 | 0
640275 | 5950130 | 1.5 | 0.00035993 | 0.0030569 | 0.0013313 | 0.00037135 | 0.00037135 | 3.4415e-05 | 0.004913 | 0 | 3.4384e-05 | 0.002459 | 0 | 3.3327e-05 | 0.00042189 | 0
640375 | 5950130 | 1.5 | 0.00035382 | 0.0031765 | 0.0011914 | 0.00036501 | 0.00036501 | 3.3998e-05 | 0.0046826 | 0 | 3.3797e-05 | 0.0024516 | 0 | 3.2761e-05 | 0.00041187 | 0
640475 | 5950130 | 1.5 | 0.00034785 | 0.00358 | 0.0011776 | 0.0003586 | 0.0003586 | 3.3436e-05 | 0.0048083 | 0 | 3.3204e-05 | 0.0023619 | 0 | 3.2209e-05 | 0.00038313 | 0
640575 | 5950130 | 1.5 | 0.00034202 | 0.0033937 | 0.0011522 | 0.0003521 | 0.0003521 | 3.2688e-05 | 0.0048157 | 0 | 3.2602e-05 | 0.0023224 | 0 | 3.1669e-05 | 0.00036861 | 0
640675 | 5950130 | 1.5 | 0.00033644 | 0.0030098 | 0.0011248 | 0.00034564 | 0.00034564 | 3.1872e-05 | 0.0046172 | 0 | 3.2003e-05 | 0.0022581 | 0 | 3.1152e-05 | 0.00040431 | 0
640775 | 5950130 | 1.5 | 0.00033106 | 0.0029562 | 0.0011437 | 0.00033922 | 0.00033922 | 3.106e-05 | 0.0045238 | 0 | 3.1409e-05 | 0.0022332 | 0 | 3.0654e-05 | 0.0004373 | 0
640875 | 5950130 | 1.5 | 0.00032588 | 0.0029233 | 0.0011757 | 0.00033291 | 0.00033291 | 3.0413e-05 | 0.0043836 | 0 | 3.0825e-05 | 0.0021701 | 0 | 3.0175e-05 | 0.00043269 | 0
640975 | 5950130 | 1.5 | 0.00032082 | 0.0029409 | 0.0011282 | 0.00032672 | 0.00032672 | 2.998e-05 | 0.0041058 | 0 | 3.0252e-05 | 0.0020934 | 0 | 2.9706e-05 | 0.0003768 | 0
641075 | 5950130 | 1.5 | 0.0003158 | 0.0029765 | 0.0011006 | 0.00032062 | 0.00032062 | 2.9756e-05 | 0.0041789 | 0 | 2.9687e-05 | 0.0020981 | 0 | 2.9241e-05 | 0.00032492 | 0
641175 | 5950130 | 1.5 | 0.00031074 | 0.0030056 | 0.0011128 | 0.0003146 | 0.0003146 | 2.9667e-05 | 0.0041091 | 0 | 2.913e-05 | 0.0020754 | 0 | 2.8772e-05 | 0.00029381 | 0
641275 | 5950130 | 1.5 | 0.00030557 | 0.0029677 | 0.0011345 | 0.00030862 | 0.00030862 | 2.9585e-05 | 0.0041124 | 0 | 2.8576e-05 | 0.0020801 | 0 | 2.8293e-05 | 0.00029534 | 0
641375 | 5950130 | 1.5 | 0.00030026 | 0.0029728 | 0.001167 | 0.00030266 | 0.00030266 | 2.9417e-05 | 0.0042113 | 0 | 2.8024e-05 | 0.0020282 | 0 | 2.7802e-05 | 0.00030062 | 0
636375 | 5950230 | 1.5 | 0.00019554 | 0.0021231 | 0.00077247 | 0.00023447 | 0.00023447 | 2.1735e-05 | 0.0029251 | 0 | 2.171e-05 | 0.0016646 | 0 | 1.8106e-05 | 0.00020917 | 0
636475 | 5950230 | 1.5 | 0.00019784 | 0.0021563 | 0.00085304 | 0.00023588 | 0.00023588 | 2.1161e-05 | 0.0029078 | 0 | 2.1841e-05 | 0.0016389 | 0 | 1.8319e-05 | 0.00020273 | 0
636575 | 5950230 | 1.5 | 0.0001999 | 0.0020885 | 0.00081944 | 0.00023685 | 0.00023685 | 2.0594e-05 | 0.0035296 | 0 | 2.193e-05 | 0.0015541 | 0 | 1.8509e-05 | 0.00021175 | 0
636675 | 5950230 | 1.5 | 0.0002018 | 0.0019923 | 0.0008237 | 0.00023749 | 0.00023749 | 2.0144e-05 | 0.0029437 | 0 | 2.199e-05 | 0.0015732 | 0 | 1.8685e-05 | 0.00022162 | 0
636775 | 5950230 | 1.5 | 0.00020374 | 0.0019188 | 0.00079092 | 0.00023802 | 0.00023802 | 1.9912e-05 | 0.0028494 | 0 | 2.2039e-05 | 0.0014416 | 0 | 1.8865e-05 | 0.00023319 | 0
636875 | 5950230 | 1.5 | 0.00020592 | 0.0018556 | 0.00074358 | 0.00023868 | 0.00023868 | 1.9971e-05 | 0.0026343 | 0 | 2.21e-05 | 0.0014667 | 0 | 1.9067e-05 | 0.00024758 | 0
636975 | 5950230 | 1.5 | 0.00020863 | 0.0020387 | 0.00078421 | 0.00023979 | 0.00023979 | 2.0339e-05 | 0.0032411 | 0 | 2.2202e-05 | 0.0014863 | 0 | 1.9318e-05 | 0.00026609 | 0
637075 | 5950230 | 1.5 | 0.00021219 | 0.0022449 | 0.0009001 | 0.00024167 | 0.00024167 | 2.0955e-05 | 0.0039546 | 0 | 2.2377e-05 | 0.0015609 | 0 | 1.9647e-05 | 0.00028985 | 0
637175 | 5950230 | 1.5 | 0.00021698 | 0.0025469 | 0.00076129 | 0.00024473 | 0.00024473 | 2.1741e-05 | 0.0044269 | 0 | 2.266e-05 | 0.0014611 | 0 | 2.009e-05 | 0.00031937 | 0
637275 | 5950230 | 1.5 | 0.00022336 | 0.0028526 | 0.00074992 | 0.00024927 | 0.00024927 | 2.2557e-05 | 0.0042375 | 0 | 2.3081e-05 | 0.001544 | 0 | 2.0682e-05 | 0.00033308 | 0
637375 | 5950230 | 1.5 | 0.0002317 | 0.0031319 | 0.00071019 | 0.00025557 | 0.00025557 | 2.334e-05 | 0.0047028 | 0 | 2.3664e-05 | 0.0016707 | 0 | 2.1454e-05 | 0.00032461 | 0
637475 | 5950230 | 1.5 | 0.00024221 | 0.0033608 | 0.00079906 | 0.00026373 | 0.00026373 | 2.4031e-05 | 0.0043994 | 0 | 2.4419e-05 | 0.0017252 | 0 | 2.2427e-05 | 0.00034379 | 0
637575 | 5950230 | 1.5 | 0.00025506 | 0.0033523 | 0.00087716 | 0.00027376 | 0.00027376 | 2.4728e-05 | 0.0046505 | 0 | 2.5348e-05 | 0.0019408 | 0 | 2.3616e-05 | 0.00035333 | 0
637675 | 5950230 | 1.5 | 0.00027006 | 0.0034777 | 0.0009056 | 0.00028539 | 0.00028539 | 2.5572e-05 | 0.0043662 | 0 | 2.6425e-05 | 0.0021522 | 0 | 2.5006e-05 | 0.00036681 | 0
637775 | 5950230 | 1.5 | 0.00028687 | 0.0034872 | 0.00091952 | 0.00029824 | 0.00029824 | 2.6798e-05 | 0.0042898 | 0 | 2.7615e-05 | 0.0022001 | 0 | 2.6562e-05 | 0.00040074 | 0
637875 | 5950230 | 1.5 | 0.00030475 | 0.0039677 | 0.0010469 | 0.00031167 | 0.00031167 | 2.8533e-05 | 0.00487 | 0 | 2.8858e-05 | 0.0020944 | 0 | 2.8218e-05 | 0.0004028 | 0
637975 | 5950230 | 1.5 | 0.00032271 | 0.0043022 | 0.001142 | 0.00032494 | 0.00032494 | 3.064e-05 | 0.0053674 | 0 | 3.0087e-05 | 0.0022191 | 0 | 2.9881e-05 | 0.00046494 | 0
638075 | 5950230 | 1.5 | 0.00033983 | 0.004422 | 0.0013302 | 0.0003375 | 0.0003375 | 3.2646e-05 | 0.0048673 | 0 | 3.125e-05 | 0.0024928 | 0 | 3.1465e-05 | 0.00045014 | 0
638175 | 5950230 | 1.5 | 0.00035517 | 0.004605 | 0.0014684 | 0.00034883 | 0.00034883 | 3.381e-05 | 0.0054653 | 0 | 3.2299e-05 | 0.0024766 | 0 | 3.2886e-05 | 0.00047765 | 0
638275 | 5950230 | 1.5 | 0.00036825 | 0.0046067 | 0.001434 | 0.00035883 | 0.00035883 | 3.3913e-05 | 0.005508 | 0 | 3.3225e-05 | 0.0024732 | 0 | 3.4097e-05 | 0.00048998 | 0
638375 | 5950230 | 1.5 | 0.00037889 | 0.0046232 | 0.0013742 | 0.00036763 | 0.00036763 | 3.3571e-05 | 0.0050826 | 0 | 3.404e-05 | 0.0026417 | 0 | 3.5082e-05 | 0.00048579 | 0
638475 | 5950230 | 1.5 | 0.00038698 | 0.0043613 | 0.0015483 | 0.00037531 | 0.00037531 | 3.3734e-05 | 0.0052797 | 0 | 3.4751e-05 | 0.0025985 | 0 | 3.5831e-05 | 0.00050906 | 0
638575 | 5950230 | 1.5 | 0.00039266 | 0.004792 | 0.0015931 | 0.00038206 | 0.00038206 | 3.4766e-05 | 0.0054161 | 0 | 3.5376e-05 | 0.002631 | 0 | 3.6357e-05 | 0.00048331 | 0
638675 | 5950230 | 1.5 | 0.00039625 | 0.0044787 | 0.0015074 | 0.00038803 | 0.00038803 | 3.5986e-05 | 0.0054921 | 0 | 3.5929e-05 | 0.0026764 | 0 | 3.669e-05 | 0.00052508 | 0
638775 | 5950230 | 1.5 | 0.00039848 | 0.0043618 | 0.0014256 | 0.00039364 | 0.00039364 | 3.6662e-05 | 0.0057122 | 0 | 3.6449e-05 | 0.0027327 | 0 | 3.6896e-05 | 0.00044268 | 0
638875 | 5950230 | 1.5 | 0.0004003 | 0.0042917 | 0.0015049 | 0.00039941 | 0.00039941 | 3.6937e-05 | 0.0056329 | 0 | 3.6983e-05 | 0.0028026 | 0 | 3.7065e-05 | 0.00049358 | 0
638975 | 5950230 | 1.5 | 0.00040268 | 0.0043612 | 0.0015418 | 0.00040578 | 0.00040578 | 3.7497e-05 | 0.00564 | 0 | 3.7572e-05 | 0.00288 | 0 | 3.7285e-05 | 0.00054016 | 0
639075 | 5950230 | 1.5 | 0.00040623 | 0.0042379 | 0.0016918 | 0.00041289 | 0.00041289 | 3.8729e-05 | 0.0057784 | 0 | 3.823e-05 | 0.0028398 | 0 | 3.7614e-05 | 0.00051159 | 0
639175 | 5950230 | 1.5 | 0.00041057 | 0.0042406 | 0.001702 | 0.00042004 | 0.00042004 | 4.0317e-05 | 0.0056874 | 0 | 3.8893e-05 | 0.0028661 | 0 | 3.8016e-05 | 0.00048452 | 0
639275 | 5950230 | 1.5 | 0.00041462 | 0.0043654 | 0.0015062 | 0.00042602 | 0.00042602 | 4.1705e-05 | 0.0059313 | 0 | 3.9446e-05 | 0.0029015 | 0 | 3.8391e-05 | 0.00046846 | 0
639375 | 5950230 | 1.5 | 0.00041713 | 0.0047221 | 0.0015446 | 0.00042961 | 0.00042961 | 4.2337e-05 | 0.0059797 | 0 | 3.9778e-05 | 0.0029272 | 0 | 3.8624e-05 | 0.00046662 | 0
639475 | 5950230 | 1.5 | 0.00041748 | 0.0042337 | 0.0016351 | 0.00043035 | 0.00043035 | 4.1967e-05 | 0.0060605 | 0 | 3.9847e-05 | 0.0028607 | 0 | 3.8656e-05 | 0.00049664 | 0
639575 | 5950230 | 1.5 | 0.00041555 | 0.0045678 | 0.0016027 | 0.00042834 | 0.00042834 | 4.0712e-05 | 0.0057992 | 0 | 3.9661e-05 | 0.0028862 | 0 | 3.8477e-05 | 0.00050146 | 0
639675 | 5950230 | 1.5 | 0.00041176 | 0.0042434 | 0.0016566 | 0.00042422 | 0.00042422 | 3.9155e-05 | 0.0055708 | 0 | 3.928e-05 | 0.0028338 | 0 | 3.8126e-05 | 0.00048092 | 0
639775 | 5950230 | 1.5 | 0.00040676 | 0.0041211 | 0.0016506 | 0.00041886 | 0.00041886 | 3.7919e-05 | 0.005113 | 0 | 3.8784e-05 | 0.0027266 | 0 | 3.7663e-05 | 0.00047241 | 0
639875 | 5950230 | 1.5 | 0.00040102 | 0.0039857 | 0.0016189 | 0.00041286 | 0.00041286 | 3.719e-05 | 0.0055008 | 0 | 3.8227e-05 | 0.0026409 | 0 | 3.7131e-05 | 0.00051442 | 0
639975 | 5950230 | 1.5 | 0.00039482 | 0.00368 | 0.0015782 | 0.00040652 | 0.00040652 | 3.6808e-05 | 0.0054574 | 0 | 3.7641e-05 | 0.0025351 | 0 | 3.6557e-05 | 0.00050305 | 0
640075 | 5950230 | 1.5 | 0.00038842 | 0.003511 | 0.0015132 | 0.00040008 | 0.00040008 | 3.6599e-05 | 0.0051941 | 0 | 3.7044e-05 | 0.0025118 | 0 | 3.5965e-05 | 0.00048207 | 0
640175 | 5950230 | 1.5 | 0.00038182 | 0.0032641 | 0.0014164 | 0.00039342 | 0.00039342 | 3.6348e-05 | 0.0050971 | 0 | 3.6428e-05 | 0.0025458 | 0 | 3.5354e-05 | 0.00045259 | 0
640275 | 5950230 | 1.5 | 0.00037513 | 0.003169 | 0.0013296 | 0.00038654 | 0.00038654 | 3.596e-05 | 0.004983 | 0 | 3.5791e-05 | 0.0025193 | 0 | 3.4734e-05 | 0.00043152 | 0
640375 | 5950230 | 1.5 | 0.00036851 | 0.0036048 | 0.001266 | 0.00037954 | 0.00037954 | 3.5406e-05 | 0.0050512 | 0 | 3.5142e-05 | 0.002471 | 0 | 3.4121e-05 | 0.00041082 | 0
640475 | 5950230 | 1.5 | 0.00036201 | 0.0036495 | 0.0012357 | 0.00037239 | 0.00037239 | 3.4632e-05 | 0.0049936 | 0 | 3.448e-05 | 0.0023959 | 0 | 3.3519e-05 | 0.00038976 | 0
640575 | 5950230 | 1.5 | 0.00035576 | 0.0032275 | 0.0012187 | 0.00036525 | 0.00036525 | 3.3749e-05 | 0.0048858 | 0 | 3.3819e-05 | 0.0023544 | 0 | 3.294e-05 | 0.00041352 | 0
640675 | 5950230 | 1.5 | 0.00034974 | 0.0030477 | 0.001201 | 0.00035815 | 0.00035815 | 3.2839e-05 | 0.004703 | 0 | 3.3162e-05 | 0.0022991 | 0 | 3.2384e-05 | 0.0004501 | 0
640775 | 5950230 | 1.5 | 0.00034395 | 0.0030528 | 0.0012447 | 0.00035117 | 0.00035117 | 3.2082e-05 | 0.0045802 | 0 | 3.2516e-05 | 0.002272 | 0 | 3.1848e-05 | 0.00046346 | 0
640875 | 5950230 | 1.5 | 0.00033834 | 0.0030576 | 0.0012029 | 0.00034434 | 0.00034434 | 3.1566e-05 | 0.0043812 | 0 | 3.1883e-05 | 0.0021852 | 0 | 3.1328e-05 | 0.00040175 | 0
640975 | 5950230 | 1.5 | 0.00033277 | 0.0031115 | 0.0011469 | 0.00033762 | 0.00033762 | 3.1288e-05 | 0.0042979 | 0 | 3.1261e-05 | 0.0021812 | 0 | 3.0812e-05 | 0.00034441 | 0
641075 | 5950230 | 1.5 | 0.00032719 | 0.0031648 | 0.0011672 | 0.000331 | 0.000331 | 3.1176e-05 | 0.0042468 | 0 | 3.0648e-05 | 0.0021551 | 0 | 3.0296e-05 | 0.00030728 | 0
641175 | 5950230 | 1.5 | 0.00032151 | 0.0031559 | 0.0011912 | 0.00032444 | 0.00032444 | 3.1077e-05 | 0.0042594 | 0 | 3.0041e-05 | 0.0021576 | 0 | 2.9769e-05 | 0.00030974 | 0
641275 | 5950230 | 1.5 | 0.00031567 | 0.0031212 | 0.0012264 | 0.00031791 | 0.00031791 | 3.0883e-05 | 0.0043586 | 0 | 2.9436e-05 | 0.0021009 | 0 | 2.9228e-05 | 0.00031541 | 0
641375 | 5950230 | 1.5 | 0.00030964 | 0.0030289 | 0.0011906 | 0.00031138 | 0.00031138 | 3.051e-05 | 0.004262 | 0 | 2.8832e-05 | 0.0020923 | 0 | 2.8671e-05 | 0.0003173 | 0
636375 | 5950330 | 1.5 | 0.00020496 | 0.0021547 | 0.00084019 | 0.00024632 | 0.00024632 | 2.3648e-05 | 0.0036346 | 0 | 2.2807e-05 | 0.00179 | 0 | 1.8978e-05 | 0.000221 | 0
636475 | 5950330 | 1.5 | 0.00020794 | 0.0022263 | 0.00082764 | 0.00024855 | 0.00024855 | 2.3117e-05 | 0.0030901 | 0 | 2.3014e-05 | 0.0017364 | 0 | 1.9254e-05 | 0.0002196 | 0
636575 | 5950330 | 1.5 | 0.00021059 | 0.0022887 | 0.00089392 | 0.00025021 | 0.00025021 | 2.2506e-05 | 0.0029918 | 0 | 2.3168e-05 | 0.0016996 | 0 | 1.9499e-05 | 0.00021636 | 0
636675 | 5950330 | 1.5 | 0.00021296 | 0.0022458 | 0.00088005 | 0.00025137 | 0.00025137 | 2.1896e-05 | 0.0036635 | 0 | 2.3275e-05 | 0.0016129 | 0 | 1.9718e-05 | 0.00022659 | 0
636775 | 5950330 | 1.5 | 0.00021516 | 0.0021465 | 0.00086554 | 0.00025216 | 0.00025216 | 2.142e-05 | 0.0030199 | 0 | 2.3348e-05 | 0.0016377 | 0 | 1.9922e-05 | 0.00023756 | 0
636875 | 5950330 | 1.5 | 0.0002174 | 0.0020217 | 0.00086075 | 0.00025282 | 0.00025282 | 2.119e-05 | 0.0029104 | 0 | 2.3409e-05 | 0.0014966 | 0 | 2.013e-05 | 0.0002505 | 0
636975 | 5950330 | 1.5 | 0.00021996 | 0.0020001 | 0.00080141 | 0.00025367 | 0.00025367 | 2.1297e-05 | 0.0028012 | 0 | 2.3488e-05 | 0.0015694 | 0 | 2.0367e-05 | 0.0002668 | 0
637075 | 5950330 | 1.5 | 0.00022317 | 0.0022121 | 0.00085919 | 0.00025507 | 0.00025507 | 2.1747e-05 | 0.0036261 | 0 | 2.3617e-05 | 0.0015853 | 0 | 2.0664e-05 | 0.00028795 | 0
637175 | 5950330 | 1.5 | 0.00022742 | 0.002464 | 0.00094084 | 0.00025745 | 0.00025745 | 2.2467e-05 | 0.0042639 | 0 | 2.3838e-05 | 0.0016068 | 0 | 2.1058e-05 | 0.00031522 | 0
637275 | 5950330 | 1.5 | 0.00023319 | 0.0027992 | 0.00082166 | 0.00026125 | 0.00026125 | 2.335e-05 | 0.0044824 | 0 | 2.419e-05 | 0.001582 | 0 | 2.1592e-05 | 0.00034895 | 0
637375 | 5950330 | 1.5 | 0.00024089 | 0.0031222 | 0.00076609 | 0.00026684 | 0.00026684 | 2.4244e-05 | 0.0046459 | 0 | 2.4708e-05 | 0.0016952 | 0 | 2.2305e-05 | 0.00034499 | 0
637475 | 5950330 | 1.5 | 0.00025092 | 0.0034201 | 0.00079426 | 0.00027451 | 0.00027451 | 2.5075e-05 | 0.0046072 | 0 | 2.5417e-05 | 0.0016512 | 0 | 2.3234e-05 | 0.00034351 | 0
637575 | 5950330 | 1.5 | 0.00026351 | 0.0034817 | 0.00089358 | 0.0002843 | 0.0002843 | 2.5833e-05 | 0.0047534 | 0 | 2.6324e-05 | 0.0019322 | 0 | 2.4399e-05 | 0.00037748 | 0
637675 | 5950330 | 1.5 | 0.00027869 | 0.0037066 | 0.00094897 | 0.00029613 | 0.00029613 | 2.6645e-05 | 0.0044002 | 0 | 2.742e-05 | 0.0021338 | 0 | 2.5805e-05 | 0.0003706 | 0
637775 | 5950330 | 1.5 | 0.0002962 | 0.0037032 | 0.0010463 | 0.00030963 | 0.00030963 | 2.7764e-05 | 0.0038789 | 0 | 2.8669e-05 | 0.0021422 | 0 | 2.7426e-05 | 0.000419 | 0
637875 | 5950330 | 1.5 | 0.00031532 | 0.0039211 | 0.00099719 | 0.00032411 | 0.00032411 | 2.9385e-05 | 0.004518 | 0 | 3.0011e-05 | 0.0021729 | 0 | 2.9196e-05 | 0.0004265 | 0
637975 | 5950330 | 1.5 | 0.00033508 | 0.0044408 | 0.0012037 | 0.00033882 | 0.00033882 | 3.1551e-05 | 0.0055779 | 0 | 3.1373e-05 | 0.0023448 | 0 | 3.1026e-05 | 0.00045296 | 0
638075 | 5950330 | 1.5 | 0.00035425 | 0.0046276 | 0.0013176 | 0.00035294 | 0.00035294 | 3.3864e-05 | 0.0052111 | 0 | 3.268e-05 | 0.0024737 | 0 | 3.2801e-05 | 0.00046601 | 0
638175 | 5950330 | 1.5 | 0.0003717 | 0.0046842 | 0.0015198 | 0.00036578 | 0.00036578 | 3.5498e-05 | 0.0053728 | 0 | 3.3869e-05 | 0.0026426 | 0 | 3.4417e-05 | 0.00049034 | 0
638275 | 5950330 | 1.5 | 0.0003867 | 0.004908 | 0.0015388 | 0.0003771 | 0.0003771 | 3.5936e-05 | 0.0056272 | 0 | 3.4917e-05 | 0.0024992 | 0 | 3.5806e-05 | 0.00050863 | 0
638375 | 5950330 | 1.5 | 0.00039891 | 0.0049951 | 0.0014262 | 0.00038698 | 0.00038698 | 3.5607e-05 | 0.0054493 | 0 | 3.5831e-05 | 0.0027024 | 0 | 3.6936e-05 | 0.00050791 | 0
638475 | 5950330 | 1.5 | 0.00040816 | 0.0045564 | 0.001651 | 0.00039548 | 0.00039548 | 3.5597e-05 | 0.0054154 | 0 | 3.6619e-05 | 0.0027413 | 0 | 3.7793e-05 | 0.00053373 | 0
638575 | 5950330 | 1.5 | 0.00041459 | 0.0050212 | 0.0017122 | 0.00040283 | 0.00040283 | 3.6572e-05 | 0.0054948 | 0 | 3.7299e-05 | 0.0026764 | 0 | 3.8388e-05 | 0.00050889 | 0
638675 | 5950330 | 1.5 | 0.00041856 | 0.0046808 | 0.0016312 | 0.00040926 | 0.00040926 | 3.7904e-05 | 0.005646 | 0 | 3.7894e-05 | 0.0027583 | 0 | 3.8755e-05 | 0.0005471 | 0
638775 | 5950330 | 1.5 | 0.00042088 | 0.004533 | 0.0015366 | 0.00041519 | 0.00041519 | 3.8672e-05 | 0.0059655 | 0 | 3.8443e-05 | 0.002834 | 0 | 3.897e-05 | 0.00047076 | 0
638875 | 5950330 | 1.5 | 0.00042267 | 0.0045019 | 0.0016363 | 0.00042126 | 0.00042126 | 3.8958e-05 | 0.0058308 | 0 | 3.9006e-05 | 0.0029118 | 0 | 3.9136e-05 | 0.00051781 | 0
638975 | 5950330 | 1.5 | 0.00042511 | 0.0045685 | 0.0016389 | 0.00042803 | 0.00042803 | 3.9558e-05 | 0.0058328 | 0 | 3.9633e-05 | 0.002997 | 0 | 3.9363e-05 | 0.00056586 | 0
639075 | 5950330 | 1.5 | 0.00042891 | 0.0044142 | 0.0018248 | 0.00043565 | 0.00043565 | 4.0911e-05 | 0.0059693 | 0 | 4.0338e-05 | 0.0029538 | 0 | 3.9714e-05 | 0.00053429 | 0
639175 | 5950330 | 1.5 | 0.00043356 | 0.0044521 | 0.0017474 | 0.00044326 | 0.00044326 | 4.2634e-05 | 0.0059105 | 0 | 4.1042e-05 | 0.0029491 | 0 | 4.0144e-05 | 0.00050547 | 0
639275 | 5950330 | 1.5 | 0.0004377 | 0.0046963 | 0.0016207 | 0.00044938 | 0.00044938 | 4.4055e-05 | 0.0059771 | 0 | 4.1609e-05 | 0.0029774 | 0 | 4.0528e-05 | 0.00048995 | 0
639375 | 5950330 | 1.5 | 0.00043998 | 0.0048585 | 0.0016929 | 0.0004527 | 0.0004527 | 4.4555e-05 | 0.0066237 | 0 | 4.1916e-05 | 0.0030381 | 0 | 4.0738e-05 | 0.0004937 | 0
639475 | 5950330 | 1.5 | 0.0004397 | 0.004543 | 0.0017588 | 0.00045273 | 0.00045273 | 4.386e-05 | 0.0062085 | 0 | 4.192e-05 | 0.0030171 | 0 | 4.0713e-05 | 0.00052216 | 0
639575 | 5950330 | 1.5 | 0.00043696 | 0.004646 | 0.0017332 | 0.00044986 | 0.00044986 | 4.2324e-05 | 0.0057846 | 0 | 4.1653e-05 | 0.0029992 | 0 | 4.046e-05 | 0.00051951 | 0
639675 | 5950330 | 1.5 | 0.00043241 | 0.0043442 | 0.0017242 | 0.00044494 | 0.00044494 | 4.0729e-05 | 0.0057288 | 0 | 4.1198e-05 | 0.0029174 | 0 | 4.0038e-05 | 0.00048872 | 0
639775 | 5950330 | 1.5 | 0.00042663 | 0.0043268 | 0.0017579 | 0.00043881 | 0.00043881 | 3.9593e-05 | 0.0056112 | 0 | 4.0631e-05 | 0.0027519 | 0 | 3.9503e-05 | 0.00050208 | 0
639875 | 5950330 | 1.5 | 0.00042016 | 0.0040933 | 0.0016697 | 0.00043211 | 0.00043211 | 3.8993e-05 | 0.0055832 | 0 | 4.0011e-05 | 0.0026299 | 0 | 3.8904e-05 | 0.000532 | 0
639975 | 5950330 | 1.5 | 0.00041335 | 0.003762 | 0.0016066 | 0.00042519 | 0.00042519 | 3.8717e-05 | 0.0055937 | 0 | 3.937e-05 | 0.0026631 | 0 | 3.8274e-05 | 0.00051209 | 0
640075 | 5950330 | 1.5 | 0.00040622 | 0.0035151 | 0.001516 | 0.00041799 | 0.00041799 | 3.8465e-05 | 0.0051733 | 0 | 3.8703e-05 | 0.0026726 | 0 | 3.7613e-05 | 0.00048598 | 0
640175 | 5950330 | 1.5 | 0.00039893 | 0.0033134 | 0.0014246 | 0.00041056 | 0.00041056 | 3.8124e-05 | 0.0052698 | 0 | 3.8015e-05 | 0.0026291 | 0 | 3.6938e-05 | 0.00045494 | 0
640275 | 5950330 | 1.5 | 0.00039158 | 0.0036209 | 0.0013221 | 0.00040287 | 0.00040287 | 3.7574e-05 | 0.0050192 | 0 | 3.7303e-05 | 0.0026366 | 0 | 3.6257e-05 | 0.00044336 | 0
640375 | 5950330 | 1.5 | 0.00038432 | 0.0039388 | 0.0012949 | 0.00039501 | 0.00039501 | 3.6797e-05 | 0.0051856 | 0 | 3.6575e-05 | 0.0024875 | 0 | 3.5586e-05 | 0.00041422 | 0
640475 | 5950330 | 1.5 | 0.00037728 | 0.0034736 | 0.0012713 | 0.00038708 | 0.00038708 | 3.584e-05 | 0.0051432 | 0 | 3.5841e-05 | 0.0025058 | 0 | 3.4934e-05 | 0.00042261 | 0
640575 | 5950330 | 1.5 | 0.00037053 | 0.0031815 | 0.0012625 | 0.0003792 | 0.0003792 | 3.4828e-05 | 0.0048787 | 0 | 3.5111e-05 | 0.0023987 | 0 | 3.4308e-05 | 0.00046327 | 0
640675 | 5950330 | 1.5 | 0.00036402 | 0.0031936 | 0.0012843 | 0.00037143 | 0.00037143 | 3.3942e-05 | 0.004784 | 0 | 3.4392e-05 | 0.0023703 | 0 | 3.3705e-05 | 0.00049827 | 0
640775 | 5950330 | 1.5 | 0.00035775 | 0.0031994 | 0.001278 | 0.00036385 | 0.00036385 | 3.3325e-05 | 0.0045738 | 0 | 3.369e-05 | 0.0022559 | 0 | 3.3125e-05 | 0.00042986 | 0
640875 | 5950330 | 1.5 | 0.00035154 | 0.0032528 | 0.0012179 | 0.00035639 | 0.00035639 | 3.298e-05 | 0.0044744 | 0 | 3.2999e-05 | 0.0022617 | 0 | 3.255e-05 | 0.0003662 | 0
640975 | 5950330 | 1.5 | 0.00034536 | 0.0033272 | 0.0012185 | 0.00034909 | 0.00034909 | 3.2837e-05 | 0.00442 | 0 | 3.2323e-05 | 0.0022389 | 0 | 3.1978e-05 | 0.00032189 | 0
641075 | 5950330 | 1.5 | 0.00033906 | 0.0033553 | 0.0012538 | 0.00034186 | 0.00034186 | 3.2717e-05 | 0.0044172 | 0 | 3.1653e-05 | 0.002241 | 0 | 3.1395e-05 | 0.00032557 | 0
641175 | 5950330 | 1.5 | 0.00033262 | 0.0032623 | 0.0012734 | 0.00033468 | 0.00033468 | 3.2495e-05 | 0.0045154 | 0 | 3.0989e-05 | 0.0021809 | 0 | 3.0798e-05 | 0.00033166 | 0
641275 | 5950330 | 1.5 | 0.00032597 | 0.0032084 | 0.0012335 | 0.0003275 | 0.0003275 | 3.2066e-05 | 0.0044291 | 0 | 3.0324e-05 | 0.0021711 | 0 | 3.0182e-05 | 0.00033343 | 0
641375 | 5950330 | 1.5 | 0.00031911 | 0.0032464 | 0.001189 | 0.00032031 | 0.00032031 | 3.1446e-05 | 0.004332 | 0 | 2.9658e-05 | 0.0021315 | 0 | 2.9547e-05 | 0.00033112 | 0
636375 | 5950430 | 1.5 | 0.00021447 | 0.0021713 | 0.00089882 | 0.00025827 | 0.00025827 | 2.5582e-05 | 0.004249 | 0 | 2.3914e-05 | 0.0019255 | 0 | 1.9858e-05 | 0.00023756 | 0
636475 | 5950430 | 1.5 | 0.00021834 | 0.0022509 | 0.00090135 | 0.00026159 | 0.00026159 | 2.5213e-05 | 0.0038471 | 0 | 2.4221e-05 | 0.001875 | 0 | 2.0216e-05 | 0.0002389 | 0
636575 | 5950430 | 1.5 | 0.0002218 | 0.0023806 | 0.00088943 | 0.00026423 | 0.00026423 | 2.466e-05 | 0.0032712 | 0 | 2.4465e-05 | 0.0018145 | 0 | 2.0537e-05 | 0.00023772 | 0
636675 | 5950430 | 1.5 | 0.00022487 | 0.0023971 | 0.00094884 | 0.00026621 | 0.00026621 | 2.401e-05 | 0.0030801 | 0 | 2.4649e-05 | 0.0017608 | 0 | 2.0822e-05 | 0.00023356 | 0
636775 | 5950430 | 1.5 | 0.00022761 | 0.0023847 | 0.00094201 | 0.00026759 | 0.00026759 | 2.3354e-05 | 0.0038081 | 0 | 2.4777e-05 | 0.0016758 | 0 | 2.1075e-05 | 0.00024324 | 0
636875 | 5950430 | 1.5 | 0.00023017 | 0.0022821 | 0.00091168 | 0.00026856 | 0.00026856 | 2.2849e-05 | 0.0030979 | 0 | 2.4867e-05 | 0.0017025 | 0 | 2.1312e-05 | 0.00025549 | 0
636975 | 5950430 | 1.5 | 0.00023279 | 0.00216 | 0.000921 | 0.0002694 | 0.0002694 | 2.2627e-05 | 0.0029384 | 0 | 2.4944e-05 | 0.0015751 | 0 | 2.1554e-05 | 0.00027005 | 0
637075 | 5950430 | 1.5 | 0.00023581 | 0.0021638 | 0.00089166 | 0.00027049 | 0.00027049 | 2.2795e-05 | 0.0029807 | 0 | 2.5045e-05 | 0.0016835 | 0 | 2.1834e-05 | 0.00028864 | 0
637175 | 5950430 | 1.5 | 0.00023964 | 0.0024117 | 0.0009527 | 0.00027228 | 0.00027228 | 2.3344e-05 | 0.0039846 | 0 | 2.5211e-05 | 0.0016879 | 0 | 2.2189e-05 | 0.00031296 | 0
637275 | 5950430 | 1.5 | 0.00024479 | 0.0027165 | 0.00095057 | 0.0002753 | 0.0002753 | 2.4186e-05 | 0.0045945 | 0 | 2.549e-05 | 0.0016929 | 0 | 2.2665e-05 | 0.0003444 | 0
637375 | 5950430 | 1.5 | 0.00025179 | 0.0030876 | 0.00090785 | 0.00028006 | 0.00028006 | 2.5175e-05 | 0.0044892 | 0 | 2.5931e-05 | 0.0017254 | 0 | 2.3314e-05 | 0.00036589 | 0
637475 | 5950430 | 1.5 | 0.00026116 | 0.0034239 | 0.00081528 | 0.000287 | 0.000287 | 2.6158e-05 | 0.0050931 | 0 | 2.6574e-05 | 0.0018699 | 0 | 2.4181e-05 | 0.0003573 | 0
637575 | 5950430 | 1.5 | 0.00027328 | 0.0037258 | 0.00083171 | 0.00029633 | 0.00029633 | 2.7039e-05 | 0.0046831 | 0 | 2.7438e-05 | 0.0017813 | 0 | 2.5304e-05 | 0.00038044 | 0
637675 | 5950430 | 1.5 | 0.0002884 | 0.0036968 | 0.0010036 | 0.00030812 | 0.00030812 | 2.7896e-05 | 0.0050903 | 0 | 2.853e-05 | 0.0021148 | 0 | 2.6703e-05 | 0.00040075 | 0
637775 | 5950430 | 1.5 | 0.00030637 | 0.0039086 | 0.0010589 | 0.00032207 | 0.00032207 | 2.8911e-05 | 0.0047485 | 0 | 2.9821e-05 | 0.0023299 | 0 | 2.8368e-05 | 0.00041134 | 0
637875 | 5950430 | 1.5 | 0.00032667 | 0.0039051 | 0.0010432 | 0.0003376 | 0.0003376 | 3.0411e-05 | 0.0047037 | 0 | 3.126e-05 | 0.0023536 | 0 | 3.0248e-05 | 0.00045136 | 0
637975 | 5950430 | 1.5 | 0.00034824 | 0.0046156 | 0.0011942 | 0.0003538 | 0.0003538 | 3.2545e-05 | 0.0053242 | 0 | 3.2759e-05 | 0.0023108 | 0 | 3.2244e-05 | 0.00045496 | 0
638075 | 5950430 | 1.5 | 0.00036967 | 0.0048987 | 0.0013109 | 0.00036964 | 0.00036964 | 3.5076e-05 | 0.0056268 | 0 | 3.4226e-05 | 0.0024414 | 0 | 3.4229e-05 | 0.00050328 | 0
638175 | 5950430 | 1.5 | 0.00038961 | 0.0050192 | 0.0015381 | 0.00038432 | 0.00038432 | 3.7232e-05 | 0.005497 | 0 | 3.5585e-05 | 0.0027277 | 0 | 3.6075e-05 | 0.00050202 | 0
638275 | 5950430 | 1.5 | 0.00040688 | 0.0051858 | 0.0016338 | 0.00039722 | 0.00039722 | 3.8122e-05 | 0.006072 | 0 | 3.6779e-05 | 0.0025131 | 0 | 3.7674e-05 | 0.00052736 | 0
638375 | 5950430 | 1.5 | 0.000421 | 0.0051219 | 0.0015717 | 0.0004084 | 0.0004084 | 3.7902e-05 | 0.0057893 | 0 | 3.7815e-05 | 0.0027248 | 0 | 3.8981e-05 | 0.00053138 | 0
638475 | 5950430 | 1.5 | 0.00043169 | 0.0049137 | 0.0017631 | 0.00041791 | 0.00041791 | 3.7717e-05 | 0.0054368 | 0 | 3.8696e-05 | 0.0028542 | 0 | 3.9971e-05 | 0.00056006 | 0
638575 | 5950430 | 1.5 | 0.00043905 | 0.0052732 | 0.0018647 | 0.000426 | 0.000426 | 3.8594e-05 | 0.0055015 | 0 | 3.9445e-05 | 0.0027355 | 0 | 4.0653e-05 | 0.00053701 | 0
638675 | 5950430 | 1.5 | 0.00044345 | 0.0049028 | 0.0017722 | 0.00043292 | 0.00043292 | 4.0033e-05 | 0.0057348 | 0 | 4.0085e-05 | 0.0028898 | 0 | 4.1061e-05 | 0.0005706 | 0
638775 | 5950430 | 1.5 | 0.00044585 | 0.0047162 | 0.0016625 | 0.00043918 | 0.00043918 | 4.091e-05 | 0.0062398 | 0 | 4.0665e-05 | 0.0029514 | 0 | 4.1282e-05 | 0.00050251 | 0
638875 | 5950430 | 1.5 | 0.00044758 | 0.0047318 | 0.0017859 | 0.00044558 | 0.00044558 | 4.1208e-05 | 0.006046 | 0 | 4.1257e-05 | 0.0030283 | 0 | 4.1443e-05 | 0.00054437 | 0
638975 | 5950430 | 1.5 | 0.00045008 | 0.0047934 | 0.0017716 | 0.00045279 | 0.00045279 | 4.1853e-05 | 0.006025 | 0 | 4.1925e-05 | 0.0031251 | 0 | 4.1674e-05 | 0.00059386 | 0
639075 | 5950430 | 1.5 | 0.00045414 | 0.0046008 | 0.0019752 | 0.00046096 | 0.00046096 | 4.3346e-05 | 0.0062427 | 0 | 4.2682e-05 | 0.0031194 | 0 | 4.205e-05 | 0.00055887 | 0
639175 | 5950430 | 1.5 | 0.00045908 | 0.0046861 | 0.0017975 | 0.00046904 | 0.00046904 | 4.5214e-05 | 0.0060805 | 0 | 4.343e-05 | 0.0030447 | 0 | 4.2507e-05 | 0.00052829 | 0
639275 | 5950430 | 1.5 | 0.00046326 | 0.0049978 | 0.0017338 | 0.00047523 | 0.00047523 | 4.6637e-05 | 0.0061292 | 0 | 4.4003e-05 | 0.0031122 | 0 | 4.2895e-05 | 0.00051375 | 0
639375 | 5950430 | 1.5 | 0.00046518 | 0.0049376 | 0.0018609 | 0.00047816 | 0.00047816 | 4.694e-05 | 0.0066994 | 0 | 4.4274e-05 | 0.003116 | 0 | 4.3072e-05 | 0.00052596 | 0
639475 | 5950430 | 1.5 | 0.00046417 | 0.0048884 | 0.0016992 | 0.00047737 | 0.00047737 | 4.5881e-05 | 0.0065656 | 0 | 4.4201e-05 | 0.0031797 | 0 | 4.2979e-05 | 0.00054754 | 0
639575 | 5950430 | 1.5 | 0.0004605 | 0.0047034 | 0.0018645 | 0.00047348 | 0.00047348 | 4.4079e-05 | 0.0060691 | 0 | 4.3841e-05 | 0.0030629 | 0 | 4.2638e-05 | 0.00054922 | 0
639675 | 5950430 | 1.5 | 0.00045505 | 0.0046316 | 0.0018166 | 0.00046764 | 0.00046764 | 4.2499e-05 | 0.0057762 | 0 | 4.33e-05 | 0.0029627 | 0 | 4.2134e-05 | 0.00051536 | 0
639775 | 5950430 | 1.5 | 0.00044846 | 0.004514 | 0.0018623 | 0.00046072 | 0.00046072 | 4.154e-05 | 0.0058945 | 0 | 4.2659e-05 | 0.0028538 | 0 | 4.1524e-05 | 0.00056093 | 0
639875 | 5950430 | 1.5 | 0.00044119 | 0.0041625 | 0.001753 | 0.00045326 | 0.00045326 | 4.1065e-05 | 0.0058815 | 0 | 4.1969e-05 | 0.0027449 | 0 | 4.0851e-05 | 0.00054768 | 0
639975 | 5950430 | 1.5 | 0.00043358 | 0.0038267 | 0.001628 | 0.00044554 | 0.00044554 | 4.082e-05 | 0.0056165 | 0 | 4.1254e-05 | 0.0027089 | 0 | 4.0147e-05 | 0.00052205 | 0
640075 | 5950430 | 1.5 | 0.00042563 | 0.0035497 | 0.0015583 | 0.00043748 | 0.00043748 | 4.051e-05 | 0.0055433 | 0 | 4.0507e-05 | 0.0027579 | 0 | 3.9411e-05 | 0.00048859 | 0
640175 | 5950430 | 1.5 | 0.00041751 | 0.0036263 | 0.0014424 | 0.00042905 | 0.00042905 | 3.998e-05 | 0.0052704 | 0 | 3.9727e-05 | 0.0027522 | 0 | 3.8658e-05 | 0.00047821 | 0
640275 | 5950430 | 1.5 | 0.00040941 | 0.0041457 | 0.0013625 | 0.00042039 | 0.00042039 | 3.9215e-05 | 0.0053547 | 0 | 3.8925e-05 | 0.0026401 | 0 | 3.7908e-05 | 0.00044139 | 0
640375 | 5950430 | 1.5 | 0.00040144 | 0.0037539 | 0.0013289 | 0.00041156 | 0.00041156 | 3.8184e-05 | 0.0054571 | 0 | 3.8107e-05 | 0.0026282 | 0 | 3.717e-05 | 0.00043151 | 0
640475 | 5950430 | 1.5 | 0.00039379 | 0.0033578 | 0.0013242 | 0.00040275 | 0.00040275 | 3.7065e-05 | 0.0050603 | 0 | 3.7292e-05 | 0.0025191 | 0 | 3.6462e-05 | 0.00047675 | 0
640575 | 5950430 | 1.5 | 0.00038643 | 0.0033473 | 0.0013165 | 0.00039405 | 0.00039405 | 3.6029e-05 | 0.0049926 | 0 | 3.6486e-05 | 0.0024742 | 0 | 3.5781e-05 | 0.00051744 | 0
640675 | 5950430 | 1.5 | 0.00037937 | 0.0033543 | 0.0013583 | 0.00038557 | 0.00038557 | 3.5288e-05 | 0.0047507 | 0 | 3.5701e-05 | 0.0023845 | 0 | 3.5127e-05 | 0.00046174 | 0
640775 | 5950430 | 1.5 | 0.00037242 | 0.0034215 | 0.0013152 | 0.00037726 | 0.00037726 | 3.4859e-05 | 0.0046639 | 0 | 3.4932e-05 | 0.0023486 | 0 | 3.4483e-05 | 0.00039071 | 0
640875 | 5950430 | 1.5 | 0.00036552 | 0.003536 | 0.0012743 | 0.00036915 | 0.00036915 | 3.4677e-05 | 0.0046671 | 0 | 3.418e-05 | 0.0023289 | 0 | 3.3844e-05 | 0.0003378 | 0
640975 | 5950430 | 1.5 | 0.00035851 | 0.0034969 | 0.0013144 | 0.00036113 | 0.00036113 | 3.453e-05 | 0.0045871 | 0 | 3.3437e-05 | 0.002331 | 0 | 3.3195e-05 | 0.00034306 | 0
641075 | 5950430 | 1.5 | 0.00035136 | 0.0034154 | 0.0013237 | 0.00035319 | 0.00035319 | 3.4273e-05 | 0.0047051 | 0 | 3.2703e-05 | 0.0022689 | 0 | 3.2533e-05 | 0.00034959 | 0
641175 | 5950430 | 1.5 | 0.00034397 | 0.0034068 | 0.0013001 | 0.00034526 | 0.00034526 | 3.3778e-05 | 0.004607 | 0 | 3.1969e-05 | 0.0022558 | 0 | 3.1849e-05 | 0.00035119 | 0
641275 | 5950430 | 1.5 | 0.00033638 | 0.0033712 | 0.0012267 | 0.00033735 | 0.00033735 | 3.308e-05 | 0.0044761 | 0 | 3.1236e-05 | 0.0022097 | 0 | 3.1146e-05 | 0.00034815 | 0
641375 | 5950430 | 1.5 | 0.00032864 | 0.0033686 | 0.0011462 | 0.00032945 | 0.00032945 | 3.2244e-05 | 0.0042669 | 0 | 3.0505e-05 | 0.0021364 | 0 | 3.0429e-05 | 0.00035465 | 0
636375 | 5950530 | 1.5 | 0.00022384 | 0.0022696 | 0.0009985 | 0.00027001 | 0.00027001 | 2.7381e-05 | 0.0042793 | 0 | 2.5001e-05 | 0.0020989 | 0 | 2.0726e-05 | 0.00025236 | 0
636475 | 5950530 | 1.5 | 0.00022881 | 0.0022978 | 0.0009909 | 0.0002747 | 0.0002747 | 2.7309e-05 | 0.004433 | 0 | 2.5436e-05 | 0.0020238 | 0 | 2.1187e-05 | 0.00025704 | 0
636575 | 5950530 | 1.5 | 0.00023333 | 0.002407 | 0.0009699 | 0.00027863 | 0.00027863 | 2.6963e-05 | 0.0040785 | 0 | 2.5799e-05 | 0.0019675 | 0 | 2.1605e-05 | 0.00025646 | 0
636675 | 5950530 | 1.5 | 0.00023737 | 0.0025534 | 0.00095899 | 0.00028177 | 0.00028177 | 2.6393e-05 | 0.0034708 | 0 | 2.609e-05 | 0.0018996 | 0 | 2.1978e-05 | 0.00025757 | 0
636775 | 5950530 | 1.5 | 0.00024095 | 0.0025158 | 0.0010335 | 0.00028415 | 0.00028415 | 2.5702e-05 | 0.0031735 | 0 | 2.631e-05 | 0.0018258 | 0 | 2.2311e-05 | 0.00025408 | 0
636875 | 5950530 | 1.5 | 0.00024415 | 0.0025399 | 0.001 | 0.00028582 | 0.00028582 | 2.4996e-05 | 0.0039651 | 0 | 2.6465e-05 | 0.0017436 | 0 | 2.2606e-05 | 0.00026203 | 0
636975 | 5950530 | 1.5 | 0.00024714 | 0.0024836 | 0.00096286 | 0.00028702 | 0.00028702 | 2.446e-05 | 0.0031776 | 0 | 2.6576e-05 | 0.0017609 | 0 | 2.2884e-05 | 0.00027579 | 0
637075 | 5950530 | 1.5 | 0.00025022 | 0.002334 | 0.0010038 | 0.00028808 | 0.00028808 | 2.4253e-05 | 0.0030528 | 0 | 2.6674e-05 | 0.0016152 | 0 | 2.3169e-05 | 0.00029228 | 0
637175 | 5950530 | 1.5 | 0.00025384 | 0.0023505 | 0.00099892 | 0.0002895 | 0.0002895 | 2.45e-05 | 0.0031729 | 0 | 2.6806e-05 | 0.0018105 | 0 | 2.3504e-05 | 0.00031361 | 0
637275 | 5950530 | 1.5 | 0.00025846 | 0.0026432 | 0.0010632 | 0.0002918 | 0.0002918 | 2.5169e-05 | 0.0041857 | 0 | 2.7018e-05 | 0.001791 | 0 | 2.3931e-05 | 0.00034177 | 0
637375 | 5950530 | 1.5 | 0.00026474 | 0.0030102 | 0.00094147 | 0.00029567 | 0.00029567 | 2.6157e-05 | 0.0049417 | 0 | 2.7376e-05 | 0.0017381 | 0 | 2.4513e-05 | 0.00037819 | 0
637475 | 5950530 | 1.5 | 0.0002733 | 0.0034 | 0.00093857 | 0.00030166 | 0.00030166 | 2.7258e-05 | 0.0046578 | 0 | 2.7931e-05 | 0.0018817 | 0 | 2.5306e-05 | 0.00038112 | 0
637575 | 5950530 | 1.5 | 0.00028478 | 0.0037734 | 0.00088858 | 0.0003103 | 0.0003103 | 2.8332e-05 | 0.0051957 | 0 | 2.8731e-05 | 0.0018756 | 0 | 2.6368e-05 | 0.00037869 | 0
637675 | 5950530 | 1.5 | 0.00029954 | 0.0038423 | 0.00096336 | 0.00032173 | 0.00032173 | 2.9288e-05 | 0.0049654 | 0 | 2.979e-05 | 0.0020191 | 0 | 2.7735e-05 | 0.00042226 | 0
637775 | 5950530 | 1.5 | 0.00031772 | 0.0041873 | 0.0011162 | 0.00033591 | 0.00033591 | 3.0289e-05 | 0.0048351 | 0 | 3.1103e-05 | 0.0022776 | 0 | 2.9419e-05 | 0.00042321 | 0
637875 | 5950530 | 1.5 | 0.00033899 | 0.0043132 | 0.0011862 | 0.00035234 | 0.00035234 | 3.1658e-05 | 0.0042138 | 0 | 3.2624e-05 | 0.00231 | 0 | 3.1388e-05 | 0.00047599 | 0
637975 | 5950530 | 1.5 | 0.00036232 | 0.0044588 | 0.0011799 | 0.00037002 | 0.00037002 | 3.3673e-05 | 0.005041 | 0 | 3.4261e-05 | 0.0023499 | 0 | 3.3548e-05 | 0.00048301 | 0
638075 | 5950530 | 1.5 | 0.00038623 | 0.005163 | 0.0013702 | 0.00038781 | 0.00038781 | 3.6332e-05 | 0.0060213 | 0 | 3.5908e-05 | 0.0025402 | 0 | 3.5762e-05 | 0.00052477 | 0
638175 | 5950530 | 1.5 | 0.000409 | 0.0053794 | 0.0015158 | 0.00040461 | 0.00040461 | 3.8987e-05 | 0.0054953 | 0 | 3.7464e-05 | 0.002788 | 0 | 3.7871e-05 | 0.00051388 | 0
638275 | 5950530 | 1.5 | 0.00042904 | 0.005359 | 0.0016786 | 0.00041948 | 0.00041948 | 4.0466e-05 | 0.0061608 | 0 | 3.8841e-05 | 0.0027326 | 0 | 3.9726e-05 | 0.00054559 | 0
638375 | 5950530 | 1.5 | 0.00044547 | 0.005509 | 0.0017545 | 0.00043223 | 0.00043223 | 4.0473e-05 | 0.0060869 | 0 | 4.0021e-05 | 0.0027602 | 0 | 4.1247e-05 | 0.00055617 | 0
638475 | 5950530 | 1.5 | 0.00045796 | 0.0053315 | 0.0018682 | 0.000443 | 0.000443 | 4.0151e-05 | 0.0054069 | 0 | 4.1019e-05 | 0.0029148 | 0 | 4.2403e-05 | 0.00058813 | 0
638575 | 5950530 | 1.5 | 0.00046646 | 0.005552 | 0.0020106 | 0.00045198 | 0.00045198 | 4.0877e-05 | 0.0058893 | 0 | 4.1849e-05 | 0.0028252 | 0 | 4.3191e-05 | 0.00056802 | 0
638675 | 5950530 | 1.5 | 0.00047139 | 0.0051482 | 0.0019334 | 0.00045947 | 0.00045947 | 4.2412e-05 | 0.0061137 | 0 | 4.2543e-05 | 0.0030535 | 0 | 4.3647e-05 | 0.00059572 | 0
638775 | 5950530 | 1.5 | 0.00047386 | 0.0049144 | 0.0018061 | 0.0004661 | 0.0004661 | 4.3417e-05 | 0.0064918 | 0 | 4.3157e-05 | 0.0030578 | 0 | 4.3876e-05 | 0.00053852 | 0
638875 | 5950530 | 1.5 | 0.00047549 | 0.0049845 | 0.0019366 | 0.00047282 | 0.00047282 | 4.3728e-05 | 0.0062815 | 0 | 4.378e-05 | 0.0031529 | 0 | 4.4027e-05 | 0.00057361 | 0
638975 | 5950530 | 1.5 | 0.00047801 | 0.0050383 | 0.0019222 | 0.0004805 | 0.0004805 | 4.4425e-05 | 0.0062329 | 0 | 4.449e-05 | 0.0032666 | 0 | 4.426e-05 | 0.00062448 | 0
639075 | 5950530 | 1.5 | 0.00048236 | 0.0047978 | 0.0021462 | 0.00048928 | 0.00048928 | 4.6082e-05 | 0.0064193 | 0 | 4.5304e-05 | 0.0032579 | 0 | 4.4663e-05 | 0.0005856 | 0
639175 | 5950530 | 1.5 | 0.00048759 | 0.0049441 | 0.0018536 | 0.00049783 | 0.00049783 | 4.8103e-05 | 0.0063838 | 0 | 4.6095e-05 | 0.0032103 | 0 | 4.5148e-05 | 0.00055334 | 0
639275 | 5950530 | 1.5 | 0.00049172 | 0.0052504 | 0.0018606 | 0.000504 | 0.000504 | 4.9481e-05 | 0.0063908 | 0 | 4.6666e-05 | 0.0032981 | 0 | 4.553e-05 | 0.00054032 | 0
639375 | 5950530 | 1.5 | 0.00049312 | 0.0049907 | 0.0019708 | 0.00050634 | 0.00050634 | 4.9485e-05 | 0.0066596 | 0 | 4.6883e-05 | 0.0031884 | 0 | 4.5659e-05 | 0.00055966 | 0
639475 | 5950530 | 1.5 | 0.0004912 | 0.0051518 | 0.0018112 | 0.00050456 | 0.00050456 | 4.8034e-05 | 0.0067351 | 0 | 4.6719e-05 | 0.0032727 | 0 | 4.5482e-05 | 0.00057188 | 0
639575 | 5950530 | 1.5 | 0.00048649 | 0.0048626 | 0.0019639 | 0.00049957 | 0.00049957 | 4.605e-05 | 0.0063181 | 0 | 4.6256e-05 | 0.0031987 | 0 | 4.5046e-05 | 0.00054593 | 0
639675 | 5950530 | 1.5 | 0.00048002 | 0.004914 | 0.0019953 | 0.00049269 | 0.00049269 | 4.4554e-05 | 0.0059955 | 0 | 4.5619e-05 | 0.0030265 | 0 | 4.4446e-05 | 0.00055148 | 0
639775 | 5950530 | 1.5 | 0.0004725 | 0.0046681 | 0.0019118 | 0.00048487 | 0.00048487 | 4.3777e-05 | 0.0059903 | 0 | 4.4895e-05 | 0.0028883 | 0 | 4.375e-05 | 0.00058215 | 0
639875 | 5950530 | 1.5 | 0.00046439 | 0.0041799 | 0.001834 | 0.00047658 | 0.00047658 | 4.3443e-05 | 0.0060648 | 0 | 4.4128e-05 | 0.0028902 | 0 | 4.3e-05 | 0.00056412 | 0
639975 | 5950530 | 1.5 | 0.00045576 | 0.0038399 | 0.0016983 | 0.00046782 | 0.00046782 | 4.3137e-05 | 0.0055471 | 0 | 4.3316e-05 | 0.0028714 | 0 | 4.22e-05 | 0.00052755 | 0
640075 | 5950530 | 1.5 | 0.00044683 | 0.0036433 | 0.0016196 | 0.00045864 | 0.00045864 | 4.2671e-05 | 0.0056177 | 0 | 4.2466e-05 | 0.0028315 | 0 | 4.1373e-05 | 0.00049684 | 0
640175 | 5950530 | 1.5 | 0.00043776 | 0.0041859 | 0.0014776 | 0.00044905 | 0.00044905 | 4.1917e-05 | 0.0056433 | 0 | 4.1579e-05 | 0.0028025 | 0 | 4.0533e-05 | 0.00047839 | 0
640275 | 5950530 | 1.5 | 0.00042875 | 0.0040754 | 0.0014616 | 0.00043919 | 0.00043919 | 4.0833e-05 | 0.0055802 | 0 | 4.0665e-05 | 0.002717 | 0 | 3.9699e-05 | 0.00044964 | 0
640375 | 5950530 | 1.5 | 0.00042006 | 0.0036371 | 0.001382 | 0.00042931 | 0.00042931 | 3.9602e-05 | 0.0054406 | 0 | 3.9751e-05 | 0.0026312 | 0 | 3.8894e-05 | 0.00049053 | 0
640475 | 5950530 | 1.5 | 0.00041165 | 0.0035916 | 0.0014143 | 0.00041949 | 0.00041949 | 3.839e-05 | 0.0052496 | 0 | 3.8841e-05 | 0.002593 | 0 | 3.8116e-05 | 0.00053629 | 0
640575 | 5950530 | 1.5 | 0.00040363 | 0.0035294 | 0.0014366 | 0.00040994 | 0.00040994 | 3.7495e-05 | 0.0050051 | 0 | 3.7957e-05 | 0.0025001 | 0 | 3.7373e-05 | 0.00049814 | 0
640675 | 5950530 | 1.5 | 0.00039578 | 0.0036013 | 0.0014191 | 0.00040061 | 0.00040061 | 3.6962e-05 | 0.004802 | 0 | 3.7093e-05 | 0.0024589 | 0 | 3.6646e-05 | 0.00041849 | 0
640775 | 5950530 | 1.5 | 0.00038803 | 0.0037547 | 0.0013355 | 0.00039153 | 0.00039153 | 3.6726e-05 | 0.0048743 | 0 | 3.6252e-05 | 0.002426 | 0 | 3.5928e-05 | 0.00035519 | 0
640875 | 5950530 | 1.5 | 0.00038017 | 0.0036516 | 0.0013791 | 0.00038258 | 0.00038258 | 3.6546e-05 | 0.0047713 | 0 | 3.5424e-05 | 0.0024288 | 0 | 3.5201e-05 | 0.0003625 | 0
640975 | 5950530 | 1.5 | 0.00037218 | 0.003582 | 0.0013808 | 0.00037376 | 0.00037376 | 3.6245e-05 | 0.0049514 | 0 | 3.4607e-05 | 0.0023646 | 0 | 3.4462e-05 | 0.0003695 | 0
641075 | 5950530 | 1.5 | 0.00036393 | 0.0035947 | 0.0013513 | 0.00036494 | 0.00036494 | 3.5672e-05 | 0.0047967 | 0 | 3.3791e-05 | 0.0023472 | 0 | 3.3698e-05 | 0.00037082 | 0
641175 | 5950530 | 1.5 | 0.00035549 | 0.0035313 | 0.0012661 | 0.00035618 | 0.00035618 | 3.4882e-05 | 0.0046241 | 0 | 3.298e-05 | 0.0022931 | 0 | 3.2916e-05 | 0.00036686 | 0
641275 | 5950530 | 1.5 | 0.00034687 | 0.0035494 | 0.0012227 | 0.00034744 | 0.00034744 | 3.3941e-05 | 0.0044816 | 0 | 3.217e-05 | 0.0022085 | 0 | 3.2118e-05 | 0.00037763 | 0
641375 | 5950530 | 1.5 | 0.0003381 | 0.0035273 | 0.001179 | 0.00033869 | 0.00033869 | 3.2907e-05 | 0.0040605 | 0 | 3.136e-05 | 0.0021873 | 0 | 3.1305e-05 | 0.00039016 | 0
636375 | 5950630 | 1.5 | 0.00023287 | 0.0023702 | 0.0010525 | 0.00028128 | 0.00028128 | 2.8949e-05 | 0.0045645 | 0 | 2.6045e-05 | 0.0021789 | 0 | 2.1562e-05 | 0.00026466 | 0
636475 | 5950630 | 1.5 | 0.00023908 | 0.002381 | 0.0010784 | 0.00028752 | 0.00028752 | 2.923e-05 | 0.0044521 | 0 | 2.6622e-05 | 0.0022059 | 0 | 2.2137e-05 | 0.000273 | 0
636575 | 5950630 | 1.5 | 0.0002449 | 0.0024128 | 0.0010908 | 0.00029307 | 0.00029307 | 2.9238e-05 | 0.0046069 | 0 | 2.7136e-05 | 0.0021207 | 0 | 2.2676e-05 | 0.00027906 | 0
636675 | 5950630 | 1.5 | 0.00025021 | 0.0025813 | 0.001047 | 0.00029776 | 0.00029776 | 2.8931e-05 | 0.0043802 | 0 | 2.757e-05 | 0.0020689 | 0 | 2.3168e-05 | 0.00027177 | 0
636775 | 5950630 | 1.5 | 0.00025496 | 0.002748 | 0.0010377 | 0.00030152 | 0.00030152 | 2.8349e-05 | 0.003744 | 0 | 2.7918e-05 | 0.0020148 | 0 | 2.3607e-05 | 0.00026917 | 0
636875 | 5950630 | 1.5 | 0.00025918 | 0.0026467 | 0.0011309 | 0.0003044 | 0.0003044 | 2.7616e-05 | 0.0032725 | 0 | 2.8185e-05 | 0.0018951 | 0 | 2.3998e-05 | 0.00027757 | 0
636975 | 5950630 | 1.5 | 0.00026294 | 0.0027144 | 0.0010667 | 0.00030644 | 0.00030644 | 2.6857e-05 | 0.0041322 | 0 | 2.8374e-05 | 0.0018167 | 0 | 2.4346e-05 | 0.00028336 | 0
637075 | 5950630 | 1.5 | 0.00026648 | 0.0027144 | 0.00102 | 0.00030795 | 0.00030795 | 2.629e-05 | 0.0032585 | 0 | 2.8514e-05 | 0.0018492 | 0 | 2.4674e-05 | 0.00029891 | 0
637175 | 5950630 | 1.5 | 0.00027014 | 0.002531 | 0.0011044 | 0.0003093 | 0.0003093 | 2.6108e-05 | 0.0032977 | 0 | 2.8639e-05 | 0.0016971 | 0 | 2.5013e-05 | 0.00031773 | 0
637275 | 5950630 | 1.5 | 0.0002745 | 0.0025646 | 0.0011278 | 0.00031115 | 0.00031115 | 2.6455e-05 | 0.0034011 | 0 | 2.881e-05 | 0.0019524 | 0 | 2.5417e-05 | 0.00034238 | 0
637375 | 5950630 | 1.5 | 0.00028013 | 0.0029142 | 0.0011464 | 0.00031413 | 0.00031413 | 2.7272e-05 | 0.0044965 | 0 | 2.9086e-05 | 0.0018871 | 0 | 2.5938e-05 | 0.00037523 | 0
637475 | 5950630 | 1.5 | 0.00028788 | 0.0033406 | 0.0010264 | 0.00031911 | 0.00031911 | 2.8427e-05 | 0.0050976 | 0 | 2.9547e-05 | 0.0019159 | 0 | 2.6656e-05 | 0.00040494 | 0
637575 | 5950630 | 1.5 | 0.00029847 | 0.0037657 | 0.00098595 | 0.00032672 | 0.00032672 | 2.9659e-05 | 0.0051856 | 0 | 3.0252e-05 | 0.0020501 | 0 | 2.7636e-05 | 0.00039715 | 0
637675 | 5950630 | 1.5 | 0.00031262 | 0.0041407 | 0.00097744 | 0.00033754 | 0.00033754 | 3.0821e-05 | 0.0050421 | 0 | 3.1254e-05 | 0.0019467 | 0 | 2.8946e-05 | 0.00042467 | 0
637775 | 5950630 | 1.5 | 0.00033069 | 0.0041128 | 0.0011215 | 0.00035162 | 0.00035162 | 3.1908e-05 | 0.0055421 | 0 | 3.2558e-05 | 0.0022474 | 0 | 3.062e-05 | 0.00045985 | 0
637875 | 5950630 | 1.5 | 0.00035259 | 0.004445 | 0.0012579 | 0.00036863 | 0.00036863 | 3.3154e-05 | 0.0052 | 0 | 3.4133e-05 | 0.0025405 | 0 | 3.2647e-05 | 0.0004669 | 0
637975 | 5950630 | 1.5 | 0.00037761 | 0.0044689 | 0.001252 | 0.0003878 | 0.0003878 | 3.5027e-05 | 0.0051358 | 0 | 3.5907e-05 | 0.0025255 | 0 | 3.4964e-05 | 0.00051542 | 0
638075 | 5950630 | 1.5 | 0.0004041 | 0.005453 | 0.0013861 | 0.00040767 | 0.00040767 | 3.7698e-05 | 0.0060329 | 0 | 3.7748e-05 | 0.0026052 | 0 | 3.7417e-05 | 0.00052313 | 0
638175 | 5950630 | 1.5 | 0.00043006 | 0.0056232 | 0.0015323 | 0.0004269 | 0.0004269 | 4.0758e-05 | 0.0058189 | 0 | 3.9528e-05 | 0.0027731 | 0 | 3.982e-05 | 0.00054653 | 0
638275 | 5950630 | 1.5 | 0.00045339 | 0.0058151 | 0.001776 | 0.00044417 | 0.00044417 | 4.2935e-05 | 0.0061027 | 0 | 4.1127e-05 | 0.0029699 | 0 | 4.1981e-05 | 0.00056314 | 0
638375 | 5950630 | 1.5 | 0.00047271 | 0.0058631 | 0.0018228 | 0.00045892 | 0.00045892 | 4.3363e-05 | 0.0063738 | 0 | 4.2493e-05 | 0.0028935 | 0 | 4.3769e-05 | 0.0005944 | 0
638475 | 5950630 | 1.5 | 0.00048744 | 0.0058231 | 0.0018381 | 0.00047127 | 0.00047127 | 4.2969e-05 | 0.0057232 | 0 | 4.3636e-05 | 0.0030885 | 0 | 4.5133e-05 | 0.00060686 | 0
638575 | 5950630 | 1.5 | 0.00049737 | 0.0057433 | 0.0021512 | 0.00048131 | 0.00048131 | 4.3485e-05 | 0.006373 | 0 | 4.4566e-05 | 0.0029931 | 0 | 4.6053e-05 | 0.0006023 | 0
638675 | 5950630 | 1.5 | 0.00050296 | 0.0054214 | 0.002117 | 0.00048948 | 0.00048948 | 4.5092e-05 | 0.0064256 | 0 | 4.5322e-05 | 0.0032351 | 0 | 4.6571e-05 | 0.00062259 | 0
638775 | 5950630 | 1.5 | 0.0005055 | 0.0052022 | 0.0019708 | 0.0004965 | 0.0004965 | 4.6243e-05 | 0.0067228 | 0 | 4.5973e-05 | 0.0031773 | 0 | 4.6806e-05 | 0.00057953 | 0
638875 | 5950630 | 1.5 | 0.00050697 | 0.0052638 | 0.0020741 | 0.00050356 | 0.00050356 | 4.6573e-05 | 0.0065412 | 0 | 4.6626e-05 | 0.0032867 | 0 | 4.6941e-05 | 0.000606 | 0
638975 | 5950630 | 1.5 | 0.00050949 | 0.005306 | 0.0020944 | 0.00051173 | 0.00051173 | 4.7331e-05 | 0.0065227 | 0 | 4.7383e-05 | 0.0034169 | 0 | 4.7175e-05 | 0.00065812 | 0
639075 | 5950630 | 1.5 | 0.00051413 | 0.0050048 | 0.0023196 | 0.00052119 | 0.00052119 | 4.9179e-05 | 0.0067262 | 0 | 4.8258e-05 | 0.0034075 | 0 | 4.7605e-05 | 0.00061481 | 0
639175 | 5950630 | 1.5 | 0.00051966 | 0.0052324 | 0.0020123 | 0.00053021 | 0.00053021 | 5.1359e-05 | 0.0065382 | 0 | 4.9093e-05 | 0.0033821 | 0 | 4.8116e-05 | 0.00058104 | 0
639275 | 5950630 | 1.5 | 0.0005236 | 0.0055235 | 0.0020645 | 0.00053621 | 0.00053621 | 5.2628e-05 | 0.0068083 | 0 | 4.9649e-05 | 0.003436 | 0 | 4.8482e-05 | 0.00057023 | 0
639375 | 5950630 | 1.5 | 0.00052425 | 0.0052378 | 0.0019962 | 0.00053772 | 0.00053772 | 5.2216e-05 | 0.0070204 | 0 | 4.9789e-05 | 0.0033658 | 0 | 4.8542e-05 | 0.00059442 | 0
639475 | 5950630 | 1.5 | 0.00052119 | 0.0052624 | 0.0019783 | 0.00053471 | 0.00053471 | 5.0333e-05 | 0.0066323 | 0 | 4.9511e-05 | 0.0033881 | 0 | 4.8259e-05 | 0.0005995 | 0
639575 | 5950630 | 1.5 | 0.00051536 | 0.0052665 | 0.0020791 | 0.00052852 | 0.00052852 | 4.8292e-05 | 0.0064034 | 0 | 4.8937e-05 | 0.0032794 | 0 | 4.7718e-05 | 0.00056555 | 0
639675 | 5950630 | 1.5 | 0.00050779 | 0.0051785 | 0.002104 | 0.00052055 | 0.00052055 | 4.699e-05 | 0.0064231 | 0 | 4.8199e-05 | 0.0031131 | 0 | 4.7018e-05 | 0.00061657 | 0
639775 | 5950630 | 1.5 | 0.00049918 | 0.0047031 | 0.0019619 | 0.00051166 | 0.00051166 | 4.6383e-05 | 0.0063807 | 0 | 4.7376e-05 | 0.0029973 | 0 | 4.622e-05 | 0.00060091 | 0
639875 | 5950630 | 1.5 | 0.00048998 | 0.0042039 | 0.0019298 | 0.00050227 | 0.00050227 | 4.6091e-05 | 0.006053 | 0 | 4.6506e-05 | 0.0029927 | 0 | 4.5368e-05 | 0.00057305 | 0
639975 | 5950630 | 1.5 | 0.00048021 | 0.0038921 | 0.0017842 | 0.00049228 | 0.00049228 | 4.5687e-05 | 0.0060786 | 0 | 4.5581e-05 | 0.0029943 | 0 | 4.4464e-05 | 0.00053613 | 0
640075 | 5950630 | 1.5 | 0.00047005 | 0.0042151 | 0.0016538 | 0.00048166 | 0.00048166 | 4.4944e-05 | 0.0056856 | 0 | 4.4598e-05 | 0.002998 | 0 | 4.3523e-05 | 0.00052174 | 0
640175 | 5950630 | 1.5 | 0.00045986 | 0.0044467 | 0.001562 | 0.00047064 | 0.00047064 | 4.3846e-05 | 0.0058311 | 0 | 4.3578e-05 | 0.0028076 | 0 | 4.258e-05 | 0.00048134 | 0
640275 | 5950630 | 1.5 | 0.0004499 | 0.0039543 | 0.0014877 | 0.00045947 | 0.00045947 | 4.2486e-05 | 0.0057052 | 0 | 4.2544e-05 | 0.0028436 | 0 | 4.1658e-05 | 0.00050458 | 0
640375 | 5950630 | 1.5 | 0.00044028 | 0.0037403 | 0.0015296 | 0.00044834 | 0.00044834 | 4.1084e-05 | 0.0055564 | 0 | 4.1513e-05 | 0.0027179 | 0 | 4.0767e-05 | 0.00055619 | 0
640475 | 5950630 | 1.5 | 0.00043109 | 0.0037753 | 0.0015108 | 0.0004375 | 0.0004375 | 4.0001e-05 | 0.0053001 | 0 | 4.0509e-05 | 0.0026871 | 0 | 3.9916e-05 | 0.00054009 | 0
640575 | 5950630 | 1.5 | 0.00042212 | 0.0038202 | 0.0015033 | 0.00042692 | 0.00042692 | 3.9331e-05 | 0.0049409 | 0 | 3.9529e-05 | 0.0025614 | 0 | 3.9086e-05 | 0.00045023 | 0
640675 | 5950630 | 1.5 | 0.00041332 | 0.0040011 | 0.0014243 | 0.00041667 | 0.00041667 | 3.9026e-05 | 0.0051008 | 0 | 3.858e-05 | 0.0025323 | 0 | 3.8271e-05 | 0.00038106 | 0
640775 | 5950630 | 1.5 | 0.00040446 | 0.0038218 | 0.0014506 | 0.00040661 | 0.00040661 | 3.8804e-05 | 0.004972 | 0 | 3.7649e-05 | 0.0025358 | 0 | 3.745e-05 | 0.0003857 | 0
640875 | 5950630 | 1.5 | 0.00039548 | 0.0037643 | 0.0014557 | 0.00039674 | 0.00039674 | 3.8446e-05 | 0.0051548 | 0 | 3.6735e-05 | 0.0024692 | 0 | 3.6618e-05 | 0.00039174 | 0
640975 | 5950630 | 1.5 | 0.0003862 | 0.0037531 | 0.0014026 | 0.00038688 | 0.00038688 | 3.7779e-05 | 0.0049651 | 0 | 3.5822e-05 | 0.0024464 | 0 | 3.576e-05 | 0.00039267 | 0
641075 | 5950630 | 1.5 | 0.00037675 | 0.0037327 | 0.0013271 | 0.00037712 | 0.00037712 | 3.688e-05 | 0.0047962 | 0 | 3.4919e-05 | 0.0024147 | 0 | 3.4885e-05 | 0.00038751 | 0
641175 | 5950630 | 1.5 | 0.0003671 | 0.003747 | 0.0012816 | 0.00036738 | 0.00036738 | 3.5813e-05 | 0.0046282 | 0 | 3.4016e-05 | 0.0023158 | 0 | 3.3991e-05 | 0.00040308 | 0
641275 | 5950630 | 1.5 | 0.00035732 | 0.0037154 | 0.0012076 | 0.00035767 | 0.00035767 | 3.4666e-05 | 0.0043816 | 0 | 3.3117e-05 | 0.0022667 | 0 | 3.3085e-05 | 0.00041558 | 0
641375 | 5950630 | 1.5 | 0.00034753 | 0.0036337 | 0.0011771 | 0.00034805 | 0.00034805 | 3.3524e-05 | 0.0044662 | 0 | 3.2227e-05 | 0.0021787 | 0 | 3.2179e-05 | 0.00042198 | 0
636375 | 5950730 | 1.5 | 0.0002413 | 0.0025105 | 0.0011335 | 0.00029174 | 0.00029174 | 3.0144e-05 | 0.0044916 | 0 | 2.7013e-05 | 0.0022116 | 0 | 2.2342e-05 | 0.00027354 | 0
636475 | 5950730 | 1.5 | 0.0002489 | 0.0024985 | 0.0011672 | 0.00029972 | 0.00029972 | 3.0864e-05 | 0.0047153 | 0 | 2.7752e-05 | 0.0022583 | 0 | 2.3046e-05 | 0.0002858 | 0
636575 | 5950730 | 1.5 | 0.00025619 | 0.0025051 | 0.0011209 | 0.0003071 | 0.0003071 | 3.1288e-05 | 0.0046239 | 0 | 2.8435e-05 | 0.0023063 | 0 | 2.3721e-05 | 0.00029622 | 0
636675 | 5950730 | 1.5 | 0.00026304 | 0.0025724 | 0.0011383 | 0.0003137 | 0.0003137 | 3.14e-05 | 0.0048569 | 0 | 2.9047e-05 | 0.002248 | 0 | 2.4356e-05 | 0.00029977 | 0
636775 | 5950730 | 1.5 | 0.00026934 | 0.0027139 | 0.0011362 | 0.00031935 | 0.00031935 | 3.1155e-05 | 0.0046575 | 0 | 2.957e-05 | 0.0021308 | 0 | 2.4939e-05 | 0.00028895 | 0
636875 | 5950730 | 1.5 | 0.00027496 | 0.0029583 | 0.0011115 | 0.0003239 | 0.0003239 | 3.0571e-05 | 0.0039923 | 0 | 2.9991e-05 | 0.002096 | 0 | 2.546e-05 | 0.00028189 | 0
636975 | 5950730 | 1.5 | 0.00027999 | 0.0027919 | 0.0012135 | 0.00032742 | 0.00032742 | 2.9796e-05 | 0.0033782 | 0 | 3.0316e-05 | 0.0019691 | 0 | 2.5925e-05 | 0.00030467 | 0
637075 | 5950730 | 1.5 | 0.00028445 | 0.0029119 | 0.0011538 | 0.00032994 | 0.00032994 | 2.8981e-05 | 0.004306 | 0 | 3.055e-05 | 0.0018962 | 0 | 2.6338e-05 | 0.00030776 | 0
637175 | 5950730 | 1.5 | 0.00028867 | 0.0029808 | 0.0011348 | 0.00033183 | 0.00033183 | 2.8385e-05 | 0.0033406 | 0 | 3.0725e-05 | 0.0019325 | 0 | 2.6729e-05 | 0.00032543 | 0
637275 | 5950730 | 1.5 | 0.00029308 | 0.0027554 | 0.001211 | 0.00033359 | 0.00033359 | 2.8242e-05 | 0.0035717 | 0 | 3.0888e-05 | 0.0018154 | 0 | 2.7137e-05 | 0.00034708 | 0
637375 | 5950730 | 1.5 | 0.00029838 | 0.0028119 | 0.0012593 | 0.00033601 | 0.00033601 | 2.8717e-05 | 0.0038845 | 0 | 3.1112e-05 | 0.0020513 | 0 | 2.7628e-05 | 0.00037583 | 0
637475 | 5950730 | 1.5 | 0.00030534 | 0.0032178 | 0.0011476 | 0.00033994 | 0.00033994 | 2.972e-05 | 0.0049309 | 0 | 3.1476e-05 | 0.0019617 | 0 | 2.8273e-05 | 0.00041444 | 0
637575 | 5950730 | 1.5 | 0.000315 | 0.0037179 | 0.0011556 | 0.0003464 | 0.0003464 | 3.1064e-05 | 0.0051555 | 0 | 3.2074e-05 | 0.0021292 | 0 | 2.9166e-05 | 0.00042503 | 0
637675 | 5950730 | 1.5 | 0.00032824 | 0.0041979 | 0.0010571 | 0.00035619 | 0.00035619 | 3.2454e-05 | 0.0057559 | 0 | 3.298e-05 | 0.002139 | 0 | 3.0392e-05 | 0.00042047 | 0
637775 | 5950730 | 1.5 | 0.0003458 | 0.004293 | 0.0010551 | 0.00036974 | 0.00036974 | 3.3711e-05 | 0.0053326 | 0 | 3.4235e-05 | 0.0021393 | 0 | 3.2019e-05 | 0.00047777 | 0
637875 | 5950730 | 1.5 | 0.00036799 | 0.0047919 | 0.0013123 | 0.00038704 | 0.00038704 | 3.4976e-05 | 0.0053677 | 0 | 3.5837e-05 | 0.0025233 | 0 | 3.4073e-05 | 0.00048979 | 0
637975 | 5950730 | 1.5 | 0.0003944 | 0.0050225 | 0.001339 | 0.00040746 | 0.00040746 | 3.6689e-05 | 0.0046251 | 0 | 3.7728e-05 | 0.0026098 | 0 | 3.6518e-05 | 0.00054855 | 0
638075 | 5950730 | 1.5 | 0.0004235 | 0.005201 | 0.0014221 | 0.00042954 | 0.00042954 | 3.9253e-05 | 0.0056935 | 0 | 3.9772e-05 | 0.0026641 | 0 | 3.9213e-05 | 0.00055527 | 0
638175 | 5950730 | 1.5 | 0.00045296 | 0.005901 | 0.0016478 | 0.00045147 | 0.00045147 | 4.2569e-05 | 0.0064203 | 0 | 4.1803e-05 | 0.0027734 | 0 | 4.1941e-05 | 0.00059809 | 0
638275 | 5950730 | 1.5 | 0.00048026 | 0.0058623 | 0.0017724 | 0.00047169 | 0.00047169 | 4.5523e-05 | 0.0061698 | 0 | 4.3675e-05 | 0.0031015 | 0 | 4.4469e-05 | 0.00059518 | 0
638375 | 5950730 | 1.5 | 0.00050313 | 0.0061634 | 0.0019496 | 0.00048893 | 0.00048893 | 4.6588e-05 | 0.0066675 | 0 | 4.5272e-05 | 0.0029176 | 0 | 4.6586e-05 | 0.00061311 | 0
638475 | 5950730 | 1.5 | 0.00052068 | 0.0063071 | 0.0019944 | 0.00050324 | 0.00050324 | 4.6236e-05 | 0.0062486 | 0 | 4.6597e-05 | 0.0032381 | 0 | 4.8211e-05 | 0.00061101 | 0
638575 | 5950730 | 1.5 | 0.00053246 | 0.0059074 | 0.0022529 | 0.00051465 | 0.00051465 | 4.6495e-05 | 0.0066013 | 0 | 4.7653e-05 | 0.0032171 | 0 | 4.9302e-05 | 0.00064024 | 0
638675 | 5950730 | 1.5 | 0.00053892 | 0.0057278 | 0.0022853 | 0.00052365 | 0.00052365 | 4.8136e-05 | 0.0068039 | 0 | 4.8486e-05 | 0.0033618 | 0 | 4.99e-05 | 0.0006514 | 0
638775 | 5950730 | 1.5 | 0.00054153 | 0.0055292 | 0.0021613 | 0.00053111 | 0.00053111 | 4.9454e-05 | 0.0069719 | 0 | 4.9176e-05 | 0.0033466 | 0 | 5.0142e-05 | 0.0006266 | 0
638875 | 5950730 | 1.5 | 0.00054275 | 0.0055747 | 0.0022298 | 0.0005385 | 0.0005385 | 4.9808e-05 | 0.00683 | 0 | 4.9861e-05 | 0.0034308 | 0 | 5.0255e-05 | 0.00064209 | 0
638975 | 5950730 | 1.5 | 0.00054522 | 0.0055886 | 0.0022925 | 0.00054721 | 0.00054721 | 5.0637e-05 | 0.0068531 | 0 | 5.0668e-05 | 0.0035638 | 0 | 5.0483e-05 | 0.0006953 | 0
639075 | 5950730 | 1.5 | 0.00055017 | 0.0052216 | 0.0024499 | 0.0005574 | 0.0005574 | 5.271e-05 | 0.0069669 | 0 | 5.1611e-05 | 0.0035906 | 0 | 5.0942e-05 | 0.00064694 | 0
639175 | 5950730 | 1.5 | 0.00055596 | 0.0054017 | 0.002224 | 0.00056688 | 0.00056688 | 5.5051e-05 | 0.0073599 | 0 | 5.2489e-05 | 0.0035709 | 0 | 5.1478e-05 | 0.00061197 | 0
639275 | 5950730 | 1.5 | 0.00055956 | 0.005818 | 0.0022564 | 0.00057255 | 0.00057255 | 5.6123e-05 | 0.0076286 | 0 | 5.3014e-05 | 0.0035962 | 0 | 5.1811e-05 | 0.00060418 | 0
639375 | 5950730 | 1.5 | 0.00055919 | 0.0056961 | 0.002028 | 0.00057294 | 0.00057294 | 5.5173e-05 | 0.0073085 | 0 | 5.305e-05 | 0.0035575 | 0 | 5.1777e-05 | 0.00062959 | 0
639475 | 5950730 | 1.5 | 0.00055475 | 0.0054814 | 0.0021631 | 0.00056846 | 0.00056846 | 5.2879e-05 | 0.0068559 | 0 | 5.2635e-05 | 0.0034897 | 0 | 5.1366e-05 | 0.00063824 | 0
639575 | 5950730 | 1.5 | 0.0005476 | 0.0056503 | 0.0023442 | 0.00056088 | 0.00056088 | 5.0891e-05 | 0.0062605 | 0 | 5.1933e-05 | 0.0033554 | 0 | 5.0704e-05 | 0.00061038 | 0
639675 | 5950730 | 1.5 | 0.00053877 | 0.0053127 | 0.0021094 | 0.00055165 | 0.00055165 | 4.9838e-05 | 0.0067456 | 0 | 5.1079e-05 | 0.0032446 | 0 | 4.9886e-05 | 0.00064286 | 0
639775 | 5950730 | 1.5 | 0.00052898 | 0.0046681 | 0.002168 | 0.00054158 | 0.00054158 | 4.9425e-05 | 0.0065863 | 0 | 5.0146e-05 | 0.0031597 | 0 | 4.898e-05 | 0.00062639 | 0
639875 | 5950730 | 1.5 | 0.00051834 | 0.0042291 | 0.0019524 | 0.0005307 | 0.0005307 | 4.9043e-05 | 0.0060196 | 0 | 4.9139e-05 | 0.0031512 | 0 | 4.7994e-05 | 0.00058223 | 0
639975 | 5950730 | 1.5 | 0.00050711 | 0.0043095 | 0.0018434 | 0.00051905 | 0.00051905 | 4.8378e-05 | 0.0060304 | 0 | 4.806e-05 | 0.0031279 | 0 | 4.6955e-05 | 0.00054617 | 0
640075 | 5950730 | 1.5 | 0.00049559 | 0.0048783 | 0.0017255 | 0.00050674 | 0.00050674 | 4.729e-05 | 0.0061883 | 0 | 4.6921e-05 | 0.0030459 | 0 | 4.5888e-05 | 0.00051713 | 0
640175 | 5950730 | 1.5 | 0.00048413 | 0.0043161 | 0.0016479 | 0.00049406 | 0.00049406 | 4.5794e-05 | 0.0060891 | 0 | 4.5746e-05 | 0.0029786 | 0 | 4.4827e-05 | 0.00051882 | 0
640275 | 5950730 | 1.5 | 0.00047302 | 0.0040933 | 0.0016085 | 0.00048135 | 0.00048135 | 4.4191e-05 | 0.0057297 | 0 | 4.4569e-05 | 0.0028467 | 0 | 4.3798e-05 | 0.00057725 | 0
640375 | 5950730 | 1.5 | 0.00046239 | 0.0040496 | 0.0016277 | 0.00046892 | 0.00046892 | 4.2869e-05 | 0.005523 | 0 | 4.3419e-05 | 0.0028541 | 0 | 4.2814e-05 | 0.00058886 | 0
640475 | 5950730 | 1.5 | 0.00045211 | 0.0040937 | 0.0015967 | 0.00045684 | 0.00045684 | 4.2029e-05 | 0.0051567 | 0 | 4.23e-05 | 0.0026772 | 0 | 4.1862e-05 | 0.00048684 | 0
640575 | 5950730 | 1.5 | 0.00044204 | 0.0042518 | 0.0015321 | 0.00044517 | 0.00044517 | 4.1631e-05 | 0.0053499 | 0 | 4.122e-05 | 0.0026579 | 0 | 4.0929e-05 | 0.00041226 | 0
640675 | 5950730 | 1.5 | 0.00043191 | 0.0040132 | 0.0015319 | 0.00043375 | 0.00043375 | 4.1349e-05 | 0.0051922 | 0 | 4.0162e-05 | 0.0026534 | 0 | 3.9991e-05 | 0.00041743 | 0
640775 | 5950730 | 1.5 | 0.00042171 | 0.0039647 | 0.0015375 | 0.0004226 | 0.0004226 | 4.0922e-05 | 0.0053678 | 0 | 3.9129e-05 | 0.0025778 | 0 | 3.9047e-05 | 0.00041678 | 0
640875 | 5950730 | 1.5 | 0.00041122 | 0.0039268 | 0.0014576 | 0.0004115 | 0.0004115 | 4.0139e-05 | 0.0051804 | 0 | 3.8102e-05 | 0.0025546 | 0 | 3.8076e-05 | 0.00041712 | 0
640975 | 5950730 | 1.5 | 0.00040056 | 0.0039549 | 0.0014133 | 0.00040055 | 0.00040055 | 3.911e-05 | 0.004963 | 0 | 3.7088e-05 | 0.0025003 | 0 | 3.7089e-05 | 0.00041163 | 0
641075 | 5950730 | 1.5 | 0.00038969 | 0.0039636 | 0.0013203 | 0.00038963 | 0.00038963 | 3.7896e-05 | 0.0047084 | 0 | 3.6077e-05 | 0.0024078 | 0 | 3.6082e-05 | 0.0004314 | 0
641175 | 5950730 | 1.5 | 0.00037872 | 0.0039196 | 0.0012881 | 0.00037878 | 0.00037878 | 3.6618e-05 | 0.0047611 | 0 | 3.5073e-05 | 0.0023404 | 0 | 3.5067e-05 | 0.00044361 | 0
641275 | 5950730 | 1.5 | 0.00036779 | 0.0038316 | 0.0012339 | 0.00036807 | 0.00036807 | 3.5354e-05 | 0.0046602 | 0 | 3.408e-05 | 0.0022731 | 0 | 3.4055e-05 | 0.00044219 | 0
641375 | 5950730 | 1.5 | 0.000357 | 0.0036286 | 0.0012174 | 0.00035754 | 0.00035754 | 3.4097e-05 | 0.0045228 | 0 | 3.3106e-05 | 0.0021924 | 0 | 3.3056e-05 | 0.00040958 | 0
636375 | 5950830 | 1.5 | 0.0002489 | 0.0025937 | 0.0010865 | 0.00030108 | 0.00030108 | 3.086e-05 | 0.0045447 | 0 | 2.7878e-05 | 0.0022674 | 0 | 2.3046e-05 | 0.00027804 | 0
636475 | 5950830 | 1.5 | 0.00025796 | 0.0026635 | 0.0012112 | 0.00031092 | 0.00031092 | 3.2037e-05 | 0.0047391 | 0 | 2.8789e-05 | 0.0022968 | 0 | 2.3885e-05 | 0.00029442 | 0
636575 | 5950830 | 1.5 | 0.00026687 | 0.0026436 | 0.0013087 | 0.00032033 | 0.00032033 | 3.2975e-05 | 0.0047818 | 0 | 2.966e-05 | 0.0023383 | 0 | 2.471e-05 | 0.0003094 | 0
636675 | 5950830 | 1.5 | 0.00027549 | 0.0026444 | 0.0011989 | 0.00032912 | 0.00032912 | 3.3589e-05 | 0.004916 | 0 | 3.0474e-05 | 0.0024425 | 0 | 2.5508e-05 | 0.00032243 | 0
636775 | 5950830 | 1.5 | 0.00028362 | 0.0027613 | 0.0012045 | 0.00033704 | 0.00033704 | 3.3838e-05 | 0.0050417 | 0 | 3.1207e-05 | 0.0023764 | 0 | 2.6261e-05 | 0.00031977 | 0
636875 | 5950830 | 1.5 | 0.00029116 | 0.002834 | 0.0012331 | 0.00034389 | 0.00034389 | 3.3686e-05 | 0.0049597 | 0 | 3.1842e-05 | 0.0022556 | 0 | 2.6959e-05 | 0.00030836 | 0
636975 | 5950830 | 1.5 | 0.0002979 | 0.0031529 | 0.0012274 | 0.00034945 | 0.00034945 | 3.3114e-05 | 0.0042805 | 0 | 3.2357e-05 | 0.0021906 | 0 | 2.7583e-05 | 0.00030095 | 0
637075 | 5950830 | 1.5 | 0.00030393 | 0.0029559 | 0.0012961 | 0.00035379 | 0.00035379 | 3.23e-05 | 0.0034917 | 0 | 3.2758e-05 | 0.0020486 | 0 | 2.8141e-05 | 0.00033153 | 0
637175 | 5950830 | 1.5 | 0.0003093 | 0.0030979 | 0.0012324 | 0.00035695 | 0.00035695 | 3.1427e-05 | 0.0044954 | 0 | 3.3051e-05 | 0.0019833 | 0 | 2.8639e-05 | 0.00033587 | 0
637275 | 5950830 | 1.5 | 0.00031437 | 0.0032374 | 0.0012588 | 0.00035935 | 0.00035935 | 3.0802e-05 | 0.0035682 | 0 | 3.3273e-05 | 0.0020646 | 0 | 2.9109e-05 | 0.00035613 | 0
637375 | 5950830 | 1.5 | 0.00031974 | 0.0030122 | 0.0013354 | 0.00036167 | 0.00036167 | 3.0723e-05 | 0.0038785 | 0 | 3.3488e-05 | 0.0019518 | 0 | 2.9606e-05 | 0.00038128 | 0
637475 | 5950830 | 1.5 | 0.00032627 | 0.0030993 | 0.0013656 | 0.00036489 | 0.00036489 | 3.1365e-05 | 0.0044188 | 0 | 3.3786e-05 | 0.0021835 | 0 | 3.021e-05 | 0.00041509 | 0
637575 | 5950830 | 1.5 | 0.00033499 | 0.0036165 | 0.0011931 | 0.00037011 | 0.00037011 | 3.2602e-05 | 0.0054069 | 0 | 3.427e-05 | 0.0021535 | 0 | 3.1018e-05 | 0.00045182 | 0
637675 | 5950830 | 1.5 | 0.00034715 | 0.0041685 | 0.0012205 | 0.00037856 | 0.00037856 | 3.4156e-05 | 0.0053049 | 0 | 3.5052e-05 | 0.0023596 | 0 | 3.2144e-05 | 0.0004467 | 0
637775 | 5950830 | 1.5 | 0.00036386 | 0.0046662 | 0.0011626 | 0.00039116 | 0.00039116 | 3.5708e-05 | 0.0058126 | 0 | 3.6219e-05 | 0.0021604 | 0 | 3.3691e-05 | 0.00047873 | 0
637875 | 5950830 | 1.5 | 0.00038586 | 0.0046238 | 0.0013024 | 0.00040826 | 0.00040826 | 3.7123e-05 | 0.0060983 | 0 | 3.7802e-05 | 0.0024409 | 0 | 3.5728e-05 | 0.00053507 | 0
637975 | 5950830 | 1.5 | 0.00041318 | 0.005207 | 0.0015085 | 0.00042952 | 0.00042952 | 3.8709e-05 | 0.005688 | 0 | 3.977e-05 | 0.0028073 | 0 | 3.8257e-05 | 0.00053804 | 0
638075 | 5950830 | 1.5 | 0.00044476 | 0.0051877 | 0.001487 | 0.00045375 | 0.00045375 | 4.1107e-05 | 0.0054895 | 0 | 4.2014e-05 | 0.0028006 | 0 | 4.1181e-05 | 0.00059881 | 0
638175 | 5950830 | 1.5 | 0.00047806 | 0.0064287 | 0.0017215 | 0.00047875 | 0.00047875 | 4.4531e-05 | 0.006794 | 0 | 4.4329e-05 | 0.0029184 | 0 | 4.4265e-05 | 0.00061295 | 0
638275 | 5950830 | 1.5 | 0.00050991 | 0.0064191 | 0.0018565 | 0.00050242 | 0.00050242 | 4.8193e-05 | 0.0064564 | 0 | 4.652e-05 | 0.0031906 | 0 | 4.7214e-05 | 0.00063862 | 0
638375 | 5950830 | 1.5 | 0.00053725 | 0.0068032 | 0.0020921 | 0.00052286 | 0.00052286 | 5.0143e-05 | 0.0070661 | 0 | 4.8413e-05 | 0.0030596 | 0 | 4.9745e-05 | 0.00064545 | 0
638475 | 5950830 | 1.5 | 0.00055841 | 0.0066467 | 0.0022276 | 0.00053969 | 0.00053969 | 5.0031e-05 | 0.0068135 | 0 | 4.9971e-05 | 0.0033079 | 0 | 5.1705e-05 | 0.00065686 | 0
638575 | 5950830 | 1.5 | 0.00057261 | 0.006395 | 0.0023661 | 0.00055285 | 0.00055285 | 5.0004e-05 | 0.0067116 | 0 | 5.119e-05 | 0.0033715 | 0 | 5.302e-05 | 0.00068226 | 0
638675 | 5950830 | 1.5 | 0.00058022 | 0.006074 | 0.0025398 | 0.00056289 | 0.00056289 | 5.1622e-05 | 0.0072094 | 0 | 5.212e-05 | 0.0034784 | 0 | 5.3724e-05 | 0.00068226 | 0
638775 | 5950830 | 1.5 | 0.00058292 | 0.0059043 | 0.0023832 | 0.00057084 | 0.00057084 | 5.3134e-05 | 0.0072933 | 0 | 5.2855e-05 | 0.0035148 | 0 | 5.3974e-05 | 0.00068108 | 0
638875 | 5950830 | 1.5 | 0.00058379 | 0.0059232 | 0.0024108 | 0.00057856 | 0.00057856 | 5.3518e-05 | 0.0071543 | 0 | 5.3571e-05 | 0.0035867 | 0 | 5.4054e-05 | 0.0006826 | 0
638975 | 5950830 | 1.5 | 0.00058612 | 0.0058863 | 0.0024644 | 0.00058784 | 0.00058784 | 5.4428e-05 | 0.007215 | 0 | 5.443e-05 | 0.0037278 | 0 | 5.427e-05 | 0.00073657 | 0
639075 | 5950830 | 1.5 | 0.00059136 | 0.0055298 | 0.0025979 | 0.00059882 | 0.00059882 | 5.6754e-05 | 0.0071989 | 0 | 5.5446e-05 | 0.0037494 | 0 | 5.4756e-05 | 0.00067502 | 0
639175 | 5950830 | 1.5 | 0.00059733 | 0.0059065 | 0.0022432 | 0.00060868 | 0.00060868 | 5.9232e-05 | 0.0075695 | 0 | 5.6359e-05 | 0.0037462 | 0 | 5.5308e-05 | 0.00064682 | 0
639275 | 5950830 | 1.5 | 0.00060037 | 0.0061337 | 0.0024015 | 0.00061379 | 0.00061379 | 6e-05 | 0.0081261 | 0 | 5.6832e-05 | 0.0037295 | 0 | 5.559e-05 | 0.00064296 | 0
639375 | 5950830 | 1.5 | 0.00059869 | 0.0059528 | 0.0021345 | 0.00061274 | 0.00061274 | 5.841e-05 | 0.007973 | 0 | 5.6735e-05 | 0.0038145 | 0 | 5.5434e-05 | 0.000664 | 0
639475 | 5950830 | 1.5 | 0.00059267 | 0.00602 | 0.0023649 | 0.00060656 | 0.00060656 | 5.5818e-05 | 0.0071621 | 0 | 5.6163e-05 | 0.0036602 | 0 | 5.4877e-05 | 0.00063351 | 0
639575 | 5950830 | 1.5 | 0.00058398 | 0.0060342 | 0.0023711 | 0.0005974 | 0.0005974 | 5.4011e-05 | 0.0069951 | 0 | 5.5315e-05 | 0.003391 | 0 | 5.4072e-05 | 0.00068473 | 0
639675 | 5950830 | 1.5 | 0.00057364 | 0.0052655 | 0.0022263 | 0.00058668 | 0.00058668 | 5.3214e-05 | 0.0069854 | 0 | 5.4322e-05 | 0.0033079 | 0 | 5.3115e-05 | 0.00067232 | 0
639775 | 5950830 | 1.5 | 0.00056229 | 0.0047487 | 0.0023415 | 0.000575 | 0.000575 | 5.2859e-05 | 0.0065357 | 0 | 5.3241e-05 | 0.0033052 | 0 | 5.2064e-05 | 0.00063701 | 0
639875 | 5950830 | 1.5 | 0.00054993 | 0.004602 | 0.0020384 | 0.00056225 | 0.00056225 | 5.2291e-05 | 0.0065343 | 0 | 5.206e-05 | 0.0033252 | 0 | 5.092e-05 | 0.00059273 | 0
639975 | 5950830 | 1.5 | 0.00053693 | 0.0049959 | 0.0019161 | 0.00054851 | 0.00054851 | 5.1231e-05 | 0.0063799 | 0 | 5.0787e-05 | 0.0032286 | 0 | 4.9716e-05 | 0.0005703 | 0
640075 | 5950830 | 1.5 | 0.00052373 | 0.0047299 | 0.0018049 | 0.00053407 | 0.00053407 | 4.9627e-05 | 0.0063833 | 0 | 4.9451e-05 | 0.0031338 | 0 | 4.8493e-05 | 0.00053317 | 0
640175 | 5950830 | 1.5 | 0.00051085 | 0.0045036 | 0.0017319 | 0.0005195 | 0.0005195 | 4.7806e-05 | 0.0061619 | 0 | 4.8101e-05 | 0.0030204 | 0 | 4.7301e-05 | 0.00059957 | 0
640275 | 5950830 | 1.5 | 0.00049846 | 0.0043481 | 0.0017714 | 0.00050514 | 0.00050514 | 4.6191e-05 | 0.005852 | 0 | 4.6772e-05 | 0.0029845 | 0 | 4.6154e-05 | 0.00064618 | 0
640375 | 5950830 | 1.5 | 0.00048652 | 0.0044025 | 0.0017117 | 0.0004912 | 0.0004912 | 4.5133e-05 | 0.0055163 | 0 | 4.5482e-05 | 0.0028201 | 0 | 4.5048e-05 | 0.00052952 | 0
640475 | 5950830 | 1.5 | 0.00047486 | 0.0045261 | 0.0016412 | 0.00047776 | 0.00047776 | 4.4607e-05 | 0.0056262 | 0 | 4.4237e-05 | 0.0028167 | 0 | 4.3969e-05 | 0.00044812 | 0
640575 | 5950830 | 1.5 | 0.00046324 | 0.0042327 | 0.0016113 | 0.0004647 | 0.0004647 | 4.4252e-05 | 0.0054357 | 0 | 4.3028e-05 | 0.002784 | 0 | 4.2893e-05 | 0.00045392 | 0
640675 | 5950830 | 1.5 | 0.00045155 | 0.0041872 | 0.0016168 | 0.00045198 | 0.00045198 | 4.3733e-05 | 0.0055986 | 0 | 4.185e-05 | 0.0026986 | 0 | 4.181e-05 | 0.0004513 | 0
640775 | 5950830 | 1.5 | 0.00043953 | 0.0041316 | 0.0015169 | 0.00043935 | 0.00043935 | 4.2802e-05 | 0.0054111 | 0 | 4.0681e-05 | 0.0026686 | 0 | 4.0697e-05 | 0.00044468 | 0
640875 | 5950830 | 1.5 | 0.00042741 | 0.0042012 | 0.0015536 | 0.00042697 | 0.00042697 | 4.1617e-05 | 0.0051762 | 0 | 3.9534e-05 | 0.0026133 | 0 | 3.9575e-05 | 0.00044265 | 0
640975 | 5950830 | 1.5 | 0.00041508 | 0.0042016 | 0.0014096 | 0.00041464 | 0.00041464 | 4.0229e-05 | 0.0049379 | 0 | 3.8392e-05 | 0.0025427 | 0 | 3.8433e-05 | 0.00046302 | 0
641075 | 5950830 | 1.5 | 0.0004027 | 0.0041414 | 0.0013664 | 0.00040243 | 0.00040243 | 3.8797e-05 | 0.0050203 | 0 | 3.7262e-05 | 0.0024245 | 0 | 3.7287e-05 | 0.00047457 | 0
641175 | 5950830 | 1.5 | 0.00039043 | 0.0040312 | 0.0013123 | 0.00039042 | 0.00039042 | 3.7385e-05 | 0.0048123 | 0 | 3.615e-05 | 0.0023353 | 0 | 3.6151e-05 | 0.00045472 | 0
641275 | 5950830 | 1.5 | 0.00037838 | 0.0037603 | 0.0012544 | 0.00037867 | 0.00037867 | 3.5982e-05 | 0.0047906 | 0 | 3.5062e-05 | 0.0022856 | 0 | 3.5035e-05 | 0.00041934 | 0
641375 | 5950830 | 1.5 | 0.00036671 | 0.0034618 | 0.0011694 | 0.00036728 | 0.00036728 | 3.4616e-05 | 0.0046449 | 0 | 3.4007e-05 | 0.0022552 | 0 | 3.3955e-05 | 0.00038682 | 0
636375 | 5950930 | 1.5 | 0.00025549 | 0.002545 | 0.0011139 | 0.00030908 | 0.00030908 | 3.1014e-05 | 0.0046689 | 0 | 2.8618e-05 | 0.0022349 | 0 | 2.3656e-05 | 0.00027726 | 0
636475 | 5950930 | 1.5 | 0.000266 | 0.0027206 | 0.0011386 | 0.00032077 | 0.00032077 | 3.2642e-05 | 0.0047564 | 0 | 2.9701e-05 | 0.002323 | 0 | 2.463e-05 | 0.00029768 | 0
636575 | 5950930 | 1.5 | 0.00027662 | 0.0028396 | 0.0013005 | 0.00033232 | 0.00033232 | 3.4101e-05 | 0.0048688 | 0 | 3.077e-05 | 0.0024116 | 0 | 2.5612e-05 | 0.00031742 | 0
636675 | 5950930 | 1.5 | 0.00028713 | 0.0028099 | 0.0014262 | 0.00034348 | 0.00034348 | 3.5309e-05 | 0.0049168 | 0 | 3.1804e-05 | 0.0024752 | 0 | 2.6587e-05 | 0.00033582 | 0
636775 | 5950930 | 1.5 | 0.00029739 | 0.0028029 | 0.0013575 | 0.00035401 | 0.00035401 | 3.6169e-05 | 0.0052337 | 0 | 3.2779e-05 | 0.0025262 | 0 | 2.7536e-05 | 0.00034841 | 0
636875 | 5950930 | 1.5 | 0.00030714 | 0.0029725 | 0.0013061 | 0.00036359 | 0.00036359 | 3.6603e-05 | 0.0051164 | 0 | 3.3666e-05 | 0.002518 | 0 | 2.8439e-05 | 0.00034239 | 0
636975 | 5950930 | 1.5 | 0.00031624 | 0.0030226 | 0.0013461 | 0.000372 | 0.000372 | 3.6584e-05 | 0.0052891 | 0 | 3.4445e-05 | 0.0024101 | 0 | 2.9281e-05 | 0.00033048 | 0
637075 | 5950930 | 1.5 | 0.00032441 | 0.0033655 | 0.0013487 | 0.00037887 | 0.00037887 | 3.6048e-05 | 0.0045939 | 0 | 3.5081e-05 | 0.0022773 | 0 | 3.0038e-05 | 0.00032519 | 0
637175 | 5950930 | 1.5 | 0.00033172 | 0.003245 | 0.0013852 | 0.00038427 | 0.00038427 | 3.5201e-05 | 0.0036634 | 0 | 3.5581e-05 | 0.0021431 | 0 | 3.0715e-05 | 0.00035111 | 0
637275 | 5950930 | 1.5 | 0.00033826 | 0.0033478 | 0.0013298 | 0.00038829 | 0.00038829 | 3.4271e-05 | 0.0047147 | 0 | 3.5953e-05 | 0.0021266 | 0 | 3.132e-05 | 0.00036859 | 0
637375 | 5950930 | 1.5 | 0.00034443 | 0.0034614 | 0.0013666 | 0.00039139 | 0.00039139 | 3.3624e-05 | 0.0038649 | 0 | 3.624e-05 | 0.0021599 | 0 | 3.1892e-05 | 0.00039197 | 0
637475 | 5950930 | 1.5 | 0.00035105 | 0.003308 | 0.0014812 | 0.00039448 | 0.00039448 | 3.3641e-05 | 0.0042222 | 0 | 3.6526e-05 | 0.0021109 | 0 | 3.2505e-05 | 0.00042145 | 0
637575 | 5950930 | 1.5 | 0.0003592 | 0.0035008 | 0.0014476 | 0.00039878 | 0.00039878 | 3.4497e-05 | 0.004945 | 0 | 3.6924e-05 | 0.0023129 | 0 | 3.3259e-05 | 0.0004616 | 0
637675 | 5950930 | 1.5 | 0.00037028 | 0.0040783 | 0.0013657 | 0.00040579 | 0.00040579 | 3.6024e-05 | 0.0059072 | 0 | 3.7573e-05 | 0.0023484 | 0 | 3.4286e-05 | 0.00047918 | 0
637775 | 5950930 | 1.5 | 0.0003858 | 0.0047132 | 0.001363 | 0.00041693 | 0.00041693 | 3.7817e-05 | 0.0059127 | 0 | 3.8604e-05 | 0.0024708 | 0 | 3.5722e-05 | 0.00047053 | 0
637875 | 5950930 | 1.5 | 0.0004071 | 0.0048756 | 0.0012848 | 0.00043325 | 0.00043325 | 3.9541e-05 | 0.0058989 | 0 | 4.0115e-05 | 0.0025388 | 0 | 3.7694e-05 | 0.00054795 | 0
637975 | 5950930 | 1.5 | 0.00043481 | 0.0055744 | 0.001553 | 0.00045486 | 0.00045486 | 4.1204e-05 | 0.0060413 | 0 | 4.2117e-05 | 0.0028335 | 0 | 4.026e-05 | 0.00057622 | 0
638075 | 5950930 | 1.5 | 0.00046845 | 0.0059056 | 0.0016201 | 0.00048094 | 0.00048094 | 4.3408e-05 | 0.0051499 | 0 | 4.4532e-05 | 0.0030753 | 0 | 4.3375e-05 | 0.0006439 | 0
638175 | 5950930 | 1.5 | 0.00050572 | 0.0062131 | 0.0017541 | 0.00050925 | 0.00050925 | 4.6761e-05 | 0.0065 | 0 | 4.7153e-05 | 0.0029601 | 0 | 4.6826e-05 | 0.00065059 | 0
638275 | 5950930 | 1.5 | 0.00054282 | 0.0068635 | 0.0019937 | 0.00053694 | 0.00053694 | 5.0958e-05 | 0.006783 | 0 | 4.9716e-05 | 0.0031866 | 0 | 5.0261e-05 | 0.00069166 | 0
638375 | 5950930 | 1.5 | 0.0005757 | 0.0069506 | 0.0022553 | 0.00056145 | 0.00056145 | 5.4012e-05 | 0.0071065 | 0 | 5.1986e-05 | 0.0034116 | 0 | 5.3305e-05 | 0.00070192 | 0
638475 | 5950930 | 1.5 | 0.00060146 | 0.0071004 | 0.0024228 | 0.00058148 | 0.00058148 | 5.4407e-05 | 0.0071866 | 0 | 5.3841e-05 | 0.0033646 | 0 | 5.5691e-05 | 0.00071473 | 0
638575 | 5950930 | 1.5 | 0.00061894 | 0.0070357 | 0.0024947 | 0.00059702 | 0.00059702 | 5.4148e-05 | 0.0069453 | 0 | 5.5279e-05 | 0.0036215 | 0 | 5.7309e-05 | 0.00072861 | 0
638675 | 5950930 | 1.5 | 0.00062809 | 0.0064699 | 0.0027971 | 0.00060838 | 0.00060838 | 5.5655e-05 | 0.0074598 | 0 | 5.6331e-05 | 0.0036032 | 0 | 5.8156e-05 | 0.00071515 | 0
638775 | 5950930 | 1.5 | 0.00063092 | 0.006339 | 0.0026442 | 0.00061689 | 0.00061689 | 5.7389e-05 | 0.0075852 | 0 | 5.712e-05 | 0.003686 | 0 | 5.8418e-05 | 0.00074474 | 0
638875 | 5950930 | 1.5 | 0.00063129 | 0.0063171 | 0.0026233 | 0.00062494 | 0.00062494 | 5.7815e-05 | 0.0075227 | 0 | 5.7865e-05 | 0.0037566 | 0 | 5.8453e-05 | 0.00072845 | 0
638975 | 5950930 | 1.5 | 0.00063338 | 0.0062265 | 0.0027436 | 0.00063481 | 0.00063481 | 5.8819e-05 | 0.0076127 | 0 | 5.8779e-05 | 0.0039112 | 0 | 5.8646e-05 | 0.00078265 | 0
639075 | 5950930 | 1.5 | 0.0006389 | 0.0060311 | 0.0027185 | 0.00064663 | 0.00064663 | 6.1436e-05 | 0.0075507 | 0 | 5.9873e-05 | 0.0039008 | 0 | 5.9157e-05 | 0.00072022 | 0
639175 | 5950930 | 1.5 | 0.00064487 | 0.0063263 | 0.0022428 | 0.00065672 | 0.00065672 | 6.3978e-05 | 0.0075956 | 0 | 6.0807e-05 | 0.0039132 | 0 | 5.971e-05 | 0.00068658 | 0
639275 | 5950930 | 1.5 | 0.00064701 | 0.0063316 | 0.0023943 | 0.00066089 | 0.00066089 | 6.425e-05 | 0.0082195 | 0 | 6.1193e-05 | 0.003883 | 0 | 5.9908e-05 | 0.00068734 | 0
639375 | 5950930 | 1.5 | 0.00064361 | 0.0062239 | 0.0023206 | 0.00065801 | 0.00065801 | 6.1953e-05 | 0.0077852 | 0 | 6.0927e-05 | 0.0039336 | 0 | 5.9594e-05 | 0.00070878 | 0
639475 | 5950930 | 1.5 | 0.00063582 | 0.0065911 | 0.0026866 | 0.00064991 | 0.00064991 | 5.9262e-05 | 0.0072157 | 0 | 6.0177e-05 | 0.0038059 | 0 | 5.8872e-05 | 0.00068216 | 0
639575 | 5950930 | 1.5 | 0.00062533 | 0.0060294 | 0.0025568 | 0.00063893 | 0.00063893 | 5.7774e-05 | 0.0073588 | 0 | 5.916e-05 | 0.0036174 | 0 | 5.7901e-05 | 0.00071852 | 0
639675 | 5950930 | 1.5 | 0.00061327 | 0.0052274 | 0.0024991 | 0.00062644 | 0.00062644 | 5.7238e-05 | 0.0072333 | 0 | 5.8003e-05 | 0.0034964 | 0 | 5.6784e-05 | 0.00070259 | 0
639775 | 5950930 | 1.5 | 0.00059979 | 0.0048955 | 0.0023451 | 0.00061253 | 0.00061253 | 5.6744e-05 | 0.0070148 | 0 | 5.6716e-05 | 0.0035246 | 0 | 5.5536e-05 | 0.00064826 | 0
639875 | 5950930 | 1.5 | 0.00058518 | 0.0051831 | 0.0020822 | 0.00059722 | 0.00059722 | 5.5751e-05 | 0.0065528 | 0 | 5.5298e-05 | 0.0034822 | 0 | 5.4183e-05 | 0.00062465 | 0
639975 | 5950930 | 1.5 | 0.00057001 | 0.0052034 | 0.0019739 | 0.00058083 | 0.00058083 | 5.4107e-05 | 0.0066951 | 0 | 5.378e-05 | 0.0033136 | 0 | 5.2779e-05 | 0.00057051 | 0
640075 | 5950930 | 1.5 | 0.00055499 | 0.0049844 | 0.0018856 | 0.00056402 | 0.00056402 | 5.2055e-05 | 0.0066383 | 0 | 5.2224e-05 | 0.0032547 | 0 | 5.1388e-05 | 0.00062324 | 0
640175 | 5950930 | 1.5 | 0.00054039 | 0.0045936 | 0.001926 | 0.00054726 | 0.00054726 | 5.0077e-05 | 0.0062029 | 0 | 5.0673e-05 | 0.0031288 | 0 | 5.0036e-05 | 0.00068962 | 0
640275 | 5950930 | 1.5 | 0.00052643 | 0.0047537 | 0.0018294 | 0.00053106 | 0.00053106 | 4.8743e-05 | 0.0059228 | 0 | 4.9172e-05 | 0.0029643 | 0 | 4.8744e-05 | 0.00057988 | 0
640375 | 5950930 | 1.5 | 0.00051282 | 0.0048206 | 0.0017596 | 0.00051544 | 0.00051544 | 4.805e-05 | 0.0058955 | 0 | 4.7726e-05 | 0.0029814 | 0 | 4.7484e-05 | 0.00048965 | 0
640475 | 5950930 | 1.5 | 0.0004993 | 0.0044806 | 0.0017474 | 0.00050032 | 0.00050032 | 4.7591e-05 | 0.0057081 | 0 | 4.6326e-05 | 0.0029305 | 0 | 4.6231e-05 | 0.00049627 | 0
640575 | 5950930 | 1.5 | 0.00048575 | 0.0044487 | 0.0016956 | 0.00048565 | 0.00048565 | 4.695e-05 | 0.0058504 | 0 | 4.4968e-05 | 0.0028383 | 0 | 4.4977e-05 | 0.00049246 | 0
640675 | 5950930 | 1.5 | 0.00047192 | 0.0044418 | 0.0015811 | 0.00047119 | 0.00047119 | 4.5844e-05 | 0.0056586 | 0 | 4.3629e-05 | 0.0028044 | 0 | 4.3696e-05 | 0.00048143 | 0
640775 | 5950930 | 1.5 | 0.00045799 | 0.0044755 | 0.0016461 | 0.00045703 | 0.00045703 | 4.4462e-05 | 0.0053223 | 0 | 4.2318e-05 | 0.0027204 | 0 | 4.2407e-05 | 0.00047776 | 0
640875 | 5950930 | 1.5 | 0.00044384 | 0.0044637 | 0.0015029 | 0.00044295 | 0.00044295 | 4.286e-05 | 0.0050594 | 0 | 4.1014e-05 | 0.002652 | 0 | 4.1096e-05 | 0.00049849 | 0
640975 | 5950930 | 1.5 | 0.00042978 | 0.0043823 | 0.0014553 | 0.00042912 | 0.00042912 | 4.1249e-05 | 0.0051614 | 0 | 3.9733e-05 | 0.0025233 | 0 | 3.9794e-05 | 0.00050886 | 0
641075 | 5950930 | 1.5 | 0.00041589 | 0.0042278 | 0.0013923 | 0.00041556 | 0.00041556 | 3.9653e-05 | 0.0049227 | 0 | 3.8478e-05 | 0.0024755 | 0 | 3.8509e-05 | 0.00046774 | 0
641175 | 5950930 | 1.5 | 0.00040238 | 0.0038937 | 0.0012914 | 0.00040236 | 0.00040236 | 3.8082e-05 | 0.0049246 | 0 | 3.7256e-05 | 0.0024254 | 0 | 3.7257e-05 | 0.00042932 | 0
641275 | 5950930 | 1.5 | 0.0003894 | 0.0035538 | 0.0012108 | 0.00038966 | 0.00038966 | 3.6563e-05 | 0.0047668 | 0 | 3.608e-05 | 0.0023449 | 0 | 3.6056e-05 | 0.00039444 | 0
641375 | 5950930 | 1.5 | 0.00037704 | 0.0032947 | 0.001261 | 0.00037749 | 0.00037749 | 3.5089e-05 | 0.0046462 | 0 | 3.4953e-05 | 0.00232 | 0 | 3.4911e-05 | 0.00036322 | 0
636375 | 5951030 | 1.5 | 0.000261 | 0.0025797 | 0.001134 | 0.00031558 | 0.00031558 | 3.0668e-05 | 0.0047497 | 0 | 2.922e-05 | 0.0020714 | 0 | 2.4167e-05 | 0.00029787 | 0
636475 | 5951030 | 1.5 | 0.00027285 | 0.0026753 | 0.0012053 | 0.00032901 | 0.00032901 | 3.261e-05 | 0.0048302 | 0 | 3.0464e-05 | 0.0022534 | 0 | 2.5264e-05 | 0.0002945 | 0
636575 | 5951030 | 1.5 | 0.00028511 | 0.0028559 | 0.0012224 | 0.00034266 | 0.00034266 | 3.455e-05 | 0.0048721 | 0 | 3.1728e-05 | 0.0023568 | 0 | 2.6399e-05 | 0.00031886 | 0
636675 | 5951030 | 1.5 | 0.0002976 | 0.0030451 | 0.0013806 | 0.0003563 | 0.0003563 | 3.6353e-05 | 0.0050391 | 0 | 3.2991e-05 | 0.0025127 | 0 | 2.7556e-05 | 0.00034274 | 0
636775 | 5951030 | 1.5 | 0.00031011 | 0.0030031 | 0.0015407 | 0.00036962 | 0.00036962 | 3.7893e-05 | 0.0052016 | 0 | 3.4224e-05 | 0.0025442 | 0 | 2.8713e-05 | 0.00036539 | 0
636875 | 5951030 | 1.5 | 0.00032242 | 0.0029855 | 0.0015465 | 0.00038236 | 0.00038236 | 3.9076e-05 | 0.0054449 | 0 | 3.5403e-05 | 0.0026428 | 0 | 2.9854e-05 | 0.00037338 | 0
636975 | 5951030 | 1.5 | 0.00033422 | 0.0032094 | 0.0014207 | 0.00039405 | 0.00039405 | 3.976e-05 | 0.0053368 | 0 | 3.6486e-05 | 0.0026791 | 0 | 3.0946e-05 | 0.00036816 | 0
637075 | 5951030 | 1.5 | 0.00034531 | 0.0032955 | 0.0014755 | 0.00040446 | 0.00040446 | 3.9925e-05 | 0.0055911 | 0 | 3.745e-05 | 0.0025959 | 0 | 3.1974e-05 | 0.0003559 | 0
637175 | 5951030 | 1.5 | 0.00035536 | 0.0035561 | 0.0014865 | 0.00041308 | 0.00041308 | 3.9466e-05 | 0.004931 | 0 | 3.8249e-05 | 0.0024221 | 0 | 3.2903e-05 | 0.00035578 | 0
637275 | 5951030 | 1.5 | 0.00036432 | 0.0035827 | 0.001498 | 0.00041991 | 0.00041991 | 3.8597e-05 | 0.0039923 | 0 | 3.888e-05 | 0.0023342 | 0 | 3.3733e-05 | 0.00038192 | 0
637375 | 5951030 | 1.5 | 0.00037237 | 0.0036978 | 0.0014991 | 0.00042506 | 0.00042506 | 3.7612e-05 | 0.0049805 | 0 | 3.9358e-05 | 0.0023308 | 0 | 3.4479e-05 | 0.00040695 | 0
637475 | 5951030 | 1.5 | 0.00037998 | 0.0037197 | 0.001526 | 0.0004291 | 0.0004291 | 3.6953e-05 | 0.0042114 | 0 | 3.9731e-05 | 0.0022469 | 0 | 3.5183e-05 | 0.00043423 | 0
637575 | 5951030 | 1.5 | 0.00038826 | 0.0036756 | 0.0016219 | 0.00043325 | 0.00043325 | 3.7109e-05 | 0.0046068 | 0 | 4.0115e-05 | 0.0022991 | 0 | 3.595e-05 | 0.00046914 | 0
637675 | 5951030 | 1.5 | 0.00039861 | 0.0039244 | 0.0016239 | 0.00043908 | 0.00043908 | 3.8249e-05 | 0.0053391 | 0 | 4.0656e-05 | 0.0023511 | 0 | 3.6909e-05 | 0.00050834 | 0
637775 | 5951030 | 1.5 | 0.00041285 | 0.0046431 | 0.0015089 | 0.00044852 | 0.00044852 | 4.0117e-05 | 0.0060767 | 0 | 4.153e-05 | 0.0026148 | 0 | 3.8227e-05 | 0.0005096 | 0
637875 | 5951030 | 1.5 | 0.00043299 | 0.0053535 | 0.0014419 | 0.00046342 | 0.00046342 | 4.2212e-05 | 0.0066745 | 0 | 4.291e-05 | 0.0025311 | 0 | 4.0092e-05 | 0.00054582 | 0
637975 | 5951030 | 1.5 | 0.00046038 | 0.0052653 | 0.0015886 | 0.00048465 | 0.00048465 | 4.4147e-05 | 0.0065186 | 0 | 4.4875e-05 | 0.0027692 | 0 | 4.2628e-05 | 0.00062974 | 0
638075 | 5951030 | 1.5 | 0.00049544 | 0.0063266 | 0.0017732 | 0.00051201 | 0.00051201 | 4.6248e-05 | 0.00643 | 0 | 4.7408e-05 | 0.0031225 | 0 | 4.5874e-05 | 0.00063191 | 0
638175 | 5951030 | 1.5 | 0.00053653 | 0.0061297 | 0.0017668 | 0.00054363 | 0.00054363 | 4.9418e-05 | 0.0062158 | 0 | 5.0336e-05 | 0.003284 | 0 | 4.9679e-05 | 0.0007112 | 0
638275 | 5951030 | 1.5 | 0.00057954 | 0.0075887 | 0.0021021 | 0.00057598 | 0.00057598 | 5.3915e-05 | 0.0074938 | 0 | 5.3331e-05 | 0.0033797 | 0 | 5.3662e-05 | 0.00073957 | 0
638375 | 5951030 | 1.5 | 0.00061922 | 0.0073239 | 0.002408 | 0.0006056 | 0.0006056 | 5.8178e-05 | 0.0071534 | 0 | 5.6074e-05 | 0.0036474 | 0 | 5.7335e-05 | 0.00077374 | 0
638475 | 5951030 | 1.5 | 0.00065102 | 0.0077558 | 0.0025783 | 0.00062989 | 0.00062989 | 5.9488e-05 | 0.0077068 | 0 | 5.8323e-05 | 0.0035387 | 0 | 6.028e-05 | 0.00076301 | 0
638575 | 5951030 | 1.5 | 0.00067287 | 0.0075429 | 0.0026647 | 0.00064855 | 0.00064855 | 5.9105e-05 | 0.0069991 | 0 | 6.0051e-05 | 0.0038533 | 0 | 6.2302e-05 | 0.0007798 | 0
638675 | 5951030 | 1.5 | 0.00068414 | 0.0071476 | 0.003195 | 0.00066165 | 0.00066165 | 6.0382e-05 | 0.0076241 | 0 | 6.1264e-05 | 0.0037806 | 0 | 6.3346e-05 | 0.0007503 | 0
638775 | 5951030 | 1.5 | 0.00068718 | 0.0068487 | 0.0029542 | 0.00067087 | 0.00067087 | 6.236e-05 | 0.0079041 | 0 | 6.2118e-05 | 0.0039045 | 0 | 6.3628e-05 | 0.00081986 | 0
638875 | 5951030 | 1.5 | 0.00068686 | 0.0067665 | 0.0028757 | 0.00067921 | 0.00067921 | 6.2843e-05 | 0.007946 | 0 | 6.289e-05 | 0.0039844 | 0 | 6.3599e-05 | 0.00078085 | 0
638975 | 5951030 | 1.5 | 0.00068855 | 0.0066198 | 0.0029542 | 0.00068969 | 0.00068969 | 6.3963e-05 | 0.0079854 | 0 | 6.3861e-05 | 0.0041402 | 0 | 6.3755e-05 | 0.00083454 | 0
639075 | 5951030 | 1.5 | 0.00069431 | 0.006376 | 0.0030014 | 0.00070241 | 0.00070241 | 6.6926e-05 | 0.0080062 | 0 | 6.5038e-05 | 0.0040983 | 0 | 6.4288e-05 | 0.00076692 | 0
639175 | 5951030 | 1.5 | 0.00070005 | 0.0067863 | 0.0025083 | 0.00071249 | 0.00071249 | 6.9415e-05 | 0.0080468 | 0 | 6.5972e-05 | 0.00419 | 0 | 6.482e-05 | 0.00073252 | 0
639275 | 5951030 | 1.5 | 0.00070085 | 0.0068152 | 0.0025532 | 0.00071526 | 0.00071526 | 6.8967e-05 | 0.0083269 | 0 | 6.6227e-05 | 0.0041525 | 0 | 6.4893e-05 | 0.00073946 | 0
639375 | 5951030 | 1.5 | 0.00069529 | 0.0069807 | 0.0026755 | 0.00071007 | 0.00071007 | 6.5968e-05 | 0.0079533 | 0 | 6.5748e-05 | 0.0040772 | 0 | 6.4379e-05 | 0.00076225 | 0
639475 | 5951030 | 1.5 | 0.00068541 | 0.0069777 | 0.0026951 | 0.00069976 | 0.00069976 | 6.3423e-05 | 0.0075624 | 0 | 6.4792e-05 | 0.0038743 | 0 | 6.3464e-05 | 0.00076038 | 0
639575 | 5951030 | 1.5 | 0.00067275 | 0.0059792 | 0.0027753 | 0.00068656 | 0.00068656 | 6.2311e-05 | 0.0077373 | 0 | 6.357e-05 | 0.0037066 | 0 | 6.2291e-05 | 0.00076595 | 0
639675 | 5951030 | 1.5 | 0.00065837 | 0.0055594 | 0.0026707 | 0.00067164 | 0.00067164 | 6.1865e-05 | 0.0071565 | 0 | 6.2189e-05 | 0.0037121 | 0 | 6.0961e-05 | 0.00071576 | 0
639775 | 5951030 | 1.5 | 0.00064213 | 0.0056228 | 0.002417 | 0.0006547 | 0.0006547 | 6.1018e-05 | 0.007162 | 0 | 6.0621e-05 | 0.0036952 | 0 | 5.9456e-05 | 0.0006617 | 0
639875 | 5951030 | 1.5 | 0.00062475 | 0.0057437 | 0.0022427 | 0.00063611 | 0.00063611 | 5.9387e-05 | 0.0072103 | 0 | 5.8899e-05 | 0.0035515 | 0 | 5.7847e-05 | 0.00062582 | 0
639975 | 5951030 | 1.5 | 0.00060704 | 0.0055514 | 0.00209 | 0.00061655 | 0.00061655 | 5.7073e-05 | 0.0068908 | 0 | 5.7088e-05 | 0.0034945 | 0 | 5.6208e-05 | 0.00064843 | 0
640075 | 5951030 | 1.5 | 0.00058974 | 0.0050921 | 0.0021186 | 0.00059687 | 0.00059687 | 5.4684e-05 | 0.0065983 | 0 | 5.5266e-05 | 0.0033272 | 0 | 5.4606e-05 | 0.00072529 | 0
640175 | 5951030 | 1.5 | 0.00057319 | 0.0050965 | 0.0020183 | 0.0005778 | 0.0005778 | 5.2986e-05 | 0.0062502 | 0 | 5.35e-05 | 0.0031917 | 0 | 5.3073e-05 | 0.00064009 | 0
640275 | 5951030 | 1.5 | 0.00055712 | 0.0051548 | 0.0018985 | 0.00055943 | 0.00055943 | 5.2066e-05 | 0.0061789 | 0 | 5.1799e-05 | 0.0031545 | 0 | 5.1585e-05 | 0.00053827 | 0
640375 | 5951030 | 1.5 | 0.00054126 | 0.0047959 | 0.0018704 | 0.00054177 | 0.00054177 | 5.1478e-05 | 0.006028 | 0 | 5.0164e-05 | 0.003097 | 0 | 5.0117e-05 | 0.00054587 | 0
640475 | 5951030 | 1.5 | 0.00052541 | 0.0047268 | 0.0017838 | 0.00052468 | 0.00052468 | 5.0675e-05 | 0.0061326 | 0 | 4.8582e-05 | 0.0029996 | 0 | 4.8649e-05 | 0.00054045 | 0
640575 | 5951030 | 1.5 | 0.00050928 | 0.0047978 | 0.0017924 | 0.00050791 | 0.00050791 | 4.9347e-05 | 0.0059247 | 0 | 4.7029e-05 | 0.0029543 | 0 | 4.7156e-05 | 0.00052637 | 0
640675 | 5951030 | 1.5 | 0.00049311 | 0.004782 | 0.0017323 | 0.00049155 | 0.00049155 | 4.7713e-05 | 0.0056654 | 0 | 4.5514e-05 | 0.0028465 | 0 | 4.5659e-05 | 0.0005177 | 0
640775 | 5951030 | 1.5 | 0.00047679 | 0.0047533 | 0.0016124 | 0.00047536 | 0.00047536 | 4.5866e-05 | 0.0054969 | 0 | 4.4015e-05 | 0.0027563 | 0 | 4.4147e-05 | 0.00053841 | 0
640875 | 5951030 | 1.5 | 0.00046064 | 0.0046436 | 0.0015055 | 0.00045952 | 0.00045952 | 4.4034e-05 | 0.00541 | 0 | 4.2548e-05 | 0.0026668 | 0 | 4.2652e-05 | 0.00052701 | 0
640975 | 5951030 | 1.5 | 0.00044479 | 0.0044144 | 0.0014386 | 0.00044406 | 0.00044406 | 4.221e-05 | 0.0052948 | 0 | 4.1116e-05 | 0.0025716 | 0 | 4.1185e-05 | 0.0004813 | 0
641075 | 5951030 | 1.5 | 0.00042955 | 0.0040267 | 0.0013285 | 0.00042915 | 0.00042915 | 4.0441e-05 | 0.0051719 | 0 | 3.9736e-05 | 0.0025425 | 0 | 3.9773e-05 | 0.00043951 | 0
641175 | 5951030 | 1.5 | 0.00041505 | 0.0036389 | 0.0013641 | 0.0004149 | 0.0004149 | 3.8735e-05 | 0.0049904 | 0 | 3.8417e-05 | 0.0024656 | 0 | 3.843e-05 | 0.00040209 | 0
641275 | 5951030 | 1.5 | 0.00040131 | 0.0033874 | 0.0013229 | 0.00040132 | 0.00040132 | 3.7097e-05 | 0.0047726 | 0 | 3.716e-05 | 0.0023913 | 0 | 3.7158e-05 | 0.00037298 | 0
641375 | 5951030 | 1.5 | 0.00038847 | 0.0031712 | 0.0012242 | 0.00038852 | 0.00038852 | 3.558e-05 | 0.0046097 | 0 | 3.5974e-05 | 0.002372 | 0 | 3.5969e-05 | 0.00035342 | 0
636375 | 5951130 | 1.5 | 0.0002654 | 0.00278 | 0.0011893 | 0.00032052 | 0.00032052 | 3.0033e-05 | 0.0044938 | 0 | 2.9678e-05 | 0.0020567 | 0 | 2.4574e-05 | 0.00031243 | 0
636475 | 5951130 | 1.5 | 0.00027846 | 0.0027826 | 0.0012373 | 0.00033555 | 0.00033555 | 3.2102e-05 | 0.0049023 | 0 | 3.107e-05 | 0.0021587 | 0 | 2.5784e-05 | 0.00032323 | 0
636575 | 5951130 | 1.5 | 0.0002922 | 0.0028422 | 0.0012967 | 0.00035112 | 0.00035112 | 3.4311e-05 | 0.0050365 | 0 | 3.2511e-05 | 0.0022153 | 0 | 2.7055e-05 | 0.00031729 | 0
636675 | 5951130 | 1.5 | 0.00030654 | 0.0030001 | 0.0014079 | 0.00036712 | 0.00036712 | 3.6588e-05 | 0.005188 | 0 | 3.3992e-05 | 0.0024988 | 0 | 2.8383e-05 | 0.00034153 | 0
636775 | 5951130 | 1.5 | 0.00032133 | 0.0032347 | 0.0014583 | 0.0003833 | 0.0003833 | 3.8799e-05 | 0.0052795 | 0 | 3.5491e-05 | 0.0025975 | 0 | 2.9753e-05 | 0.00037052 | 0
636875 | 5951130 | 1.5 | 0.00033631 | 0.0032313 | 0.0016748 | 0.00039933 | 0.00039933 | 4.0766e-05 | 0.0054367 | 0 | 3.6975e-05 | 0.0026977 | 0 | 3.114e-05 | 0.00039788 | 0
636975 | 5951130 | 1.5 | 0.00035123 | 0.0031994 | 0.0017378 | 0.00041485 | 0.00041485 | 4.2358e-05 | 0.0055468 | 0 | 3.8412e-05 | 0.0027847 | 0 | 3.2521e-05 | 0.00040159 | 0
637075 | 5951130 | 1.5 | 0.00036567 | 0.0034765 | 0.0015988 | 0.00042931 | 0.00042931 | 4.3392e-05 | 0.0056388 | 0 | 3.9751e-05 | 0.0028489 | 0 | 3.3858e-05 | 0.00039775 | 0
637175 | 5951130 | 1.5 | 0.00037933 | 0.0036165 | 0.0016246 | 0.00044229 | 0.00044229 | 4.3803e-05 | 0.0058344 | 0 | 4.0953e-05 | 0.002771 | 0 | 3.5123e-05 | 0.00038547 | 0
637275 | 5951130 | 1.5 | 0.00039183 | 0.0038579 | 0.0016478 | 0.00045326 | 0.00045326 | 4.3485e-05 | 0.0053297 | 0 | 4.1968e-05 | 0.002588 | 0 | 3.628e-05 | 0.00039179 | 0
637375 | 5951130 | 1.5 | 0.00040299 | 0.0039811 | 0.0016658 | 0.00046199 | 0.00046199 | 4.2614e-05 | 0.0043695 | 0 | 4.2777e-05 | 0.0025671 | 0 | 3.7313e-05 | 0.00042289 | 0
637475 | 5951130 | 1.5 | 0.00041304 | 0.0040517 | 0.0017134 | 0.0004687 | 0.0004687 | 4.1583e-05 | 0.0052876 | 0 | 4.3398e-05 | 0.0025424 | 0 | 3.8244e-05 | 0.00045242 | 0
637575 | 5951130 | 1.5 | 0.00042259 | 0.0040215 | 0.001717 | 0.00047406 | 0.00047406 | 4.0933e-05 | 0.0044969 | 0 | 4.3894e-05 | 0.0023965 | 0 | 3.9129e-05 | 0.00048467 | 0
637675 | 5951130 | 1.5 | 0.00043307 | 0.0041469 | 0.0018003 | 0.00047966 | 0.00047966 | 4.129e-05 | 0.0050017 | 0 | 4.4413e-05 | 0.0025255 | 0 | 4.0099e-05 | 0.00052649 | 0
637775 | 5951130 | 1.5 | 0.00044642 | 0.0045822 | 0.0017806 | 0.00048765 | 0.00048765 | 4.2802e-05 | 0.0059449 | 0 | 4.5153e-05 | 0.0025462 | 0 | 4.1335e-05 | 0.00054672 | 0
637875 | 5951130 | 1.5 | 0.0004651 | 0.0053455 | 0.0016732 | 0.00050061 | 0.00050061 | 4.5093e-05 | 0.0061412 | 0 | 4.6353e-05 | 0.0029426 | 0 | 4.3065e-05 | 0.0005437 | 0
637975 | 5951130 | 1.5 | 0.00049151 | 0.0056587 | 0.0016297 | 0.00052064 | 0.00052064 | 4.7516e-05 | 0.0066433 | 0 | 4.8208e-05 | 0.0028845 | 0 | 4.551e-05 | 0.00063836 | 0
638075 | 5951130 | 1.5 | 0.00052717 | 0.0065291 | 0.0018872 | 0.0005485 | 0.0005485 | 4.9806e-05 | 0.0069305 | 0 | 5.0787e-05 | 0.0031081 | 0 | 4.8812e-05 | 0.00069209 | 0
638175 | 5951130 | 1.5 | 0.00057151 | 0.0070931 | 0.0020397 | 0.000583 | 0.000583 | 5.2753e-05 | 0.0060138 | 0 | 5.3982e-05 | 0.0035513 | 0 | 5.2918e-05 | 0.00077504 | 0
638275 | 5951130 | 1.5 | 0.00062089 | 0.0076508 | 0.0022267 | 0.00062058 | 0.00062058 | 5.7284e-05 | 0.0075983 | 0 | 5.7461e-05 | 0.0035088 | 0 | 5.749e-05 | 0.00080725 | 0
638375 | 5951130 | 1.5 | 0.00066869 | 0.0079667 | 0.0024899 | 0.00065639 | 0.00065639 | 6.2619e-05 | 0.0077237 | 0 | 6.0777e-05 | 0.0037996 | 0 | 6.1915e-05 | 0.00085796 | 0
638475 | 5951130 | 1.5 | 0.00070843 | 0.008208 | 0.0027604 | 0.00068641 | 0.00068641 | 6.5334e-05 | 0.0082182 | 0 | 6.3557e-05 | 0.0036214 | 0 | 6.5595e-05 | 0.00084554 | 0
638575 | 5951130 | 1.5 | 0.00073624 | 0.0081288 | 0.0030413 | 0.00070933 | 0.00070933 | 6.5101e-05 | 0.0074271 | 0 | 6.5678e-05 | 0.0040581 | 0 | 6.817e-05 | 0.00083597 | 0
638675 | 5951130 | 1.5 | 0.00075057 | 0.0079244 | 0.0034157 | 0.00072483 | 0.00072483 | 6.6019e-05 | 0.0081733 | 0 | 6.7114e-05 | 0.004029 | 0 | 6.9497e-05 | 0.00080024 | 0
638775 | 5951130 | 1.5 | 0.00075397 | 0.0073445 | 0.0033267 | 0.00073494 | 0.00073494 | 6.8235e-05 | 0.0085252 | 0 | 6.805e-05 | 0.0040799 | 0 | 6.9812e-05 | 0.00090962 | 0
638875 | 5951130 | 1.5 | 0.0007527 | 0.0072856 | 0.0032222 | 0.00074353 | 0.00074353 | 6.8802e-05 | 0.0084383 | 0 | 6.8845e-05 | 0.0042587 | 0 | 6.9694e-05 | 0.00084139 | 0
638975 | 5951130 | 1.5 | 0.00075376 | 0.0070805 | 0.0031805 | 0.0007546 | 0.0007546 | 7.0056e-05 | 0.0084378 | 0 | 6.9871e-05 | 0.004393 | 0 | 6.9792e-05 | 0.00089348 | 0
639075 | 5951130 | 1.5 | 0.00075965 | 0.0067975 | 0.0031835 | 0.00076825 | 0.00076825 | 7.3416e-05 | 0.0083418 | 0 | 7.1134e-05 | 0.0043537 | 0 | 7.0338e-05 | 0.00081794 | 0
639175 | 5951130 | 1.5 | 0.00076482 | 0.0073064 | 0.0028285 | 0.00077799 | 0.00077799 | 7.5703e-05 | 0.0088438 | 0 | 7.2036e-05 | 0.0044723 | 0 | 7.0817e-05 | 0.00078635 | 0
639275 | 5951130 | 1.5 | 0.0007637 | 0.0071613 | 0.0027856 | 0.00077874 | 0.00077874 | 7.4281e-05 | 0.0089401 | 0 | 7.2105e-05 | 0.0044983 | 0 | 7.0713e-05 | 0.00079926 | 0
639375 | 5951130 | 1.5 | 0.00075559 | 0.0078212 | 0.0031754 | 0.00077079 | 0.00077079 | 7.0779e-05 | 0.0083621 | 0 | 7.137e-05 | 0.0043577 | 0 | 6.9962e-05 | 0.00077174 | 0
639475 | 5951130 | 1.5 | 0.00074311 | 0.0069709 | 0.0030355 | 0.00075776 | 0.00075776 | 6.86e-05 | 0.008187 | 0 | 7.0163e-05 | 0.0040224 | 0 | 6.8806e-05 | 0.00081651 | 0
639575 | 5951130 | 1.5 | 0.00072778 | 0.0059414 | 0.002952 | 0.00074177 | 0.00074177 | 6.7857e-05 | 0.0080742 | 0 | 6.8682e-05 | 0.0039375 | 0 | 6.7387e-05 | 0.00079875 | 0
639675 | 5951130 | 1.5 | 0.00071008 | 0.0060822 | 0.0027162 | 0.00072331 | 0.00072331 | 6.7184e-05 | 0.0077787 | 0 | 6.6974e-05 | 0.0039462 | 0 | 6.5748e-05 | 0.00073036 | 0
639775 | 5951130 | 1.5 | 0.00069021 | 0.0063573 | 0.0024156 | 0.00070223 | 0.00070223 | 6.563e-05 | 0.0074044 | 0 | 6.5022e-05 | 0.0038637 | 0 | 6.3908e-05 | 0.00070415 | 0
639875 | 5951130 | 1.5 | 0.00066931 | 0.0062244 | 0.0024155 | 0.00067939 | 0.00067939 | 6.3078e-05 | 0.0075449 | 0 | 6.2907e-05 | 0.0037157 | 0 | 6.1974e-05 | 0.00067533 | 0
639975 | 5951130 | 1.5 | 0.00064862 | 0.0055309 | 0.0023598 | 0.00065609 | 0.00065609 | 6.0229e-05 | 0.0071246 | 0 | 6.0749e-05 | 0.0035341 | 0 | 6.0058e-05 | 0.00076507 | 0
640075 | 5951130 | 1.5 | 0.00062869 | 0.0054336 | 0.0022487 | 0.0006333 | 0.0006333 | 5.8037e-05 | 0.0066402 | 0 | 5.8639e-05 | 0.0034564 | 0 | 5.8212e-05 | 0.00071309 | 0
640175 | 5951130 | 1.5 | 0.00060949 | 0.0055343 | 0.0020683 | 0.00061145 | 0.00061145 | 5.6815e-05 | 0.0065861 | 0 | 5.6616e-05 | 0.0033556 | 0 | 5.6434e-05 | 0.00059588 | 0
640275 | 5951130 | 1.5 | 0.00059062 | 0.0052629 | 0.0020424 | 0.00059054 | 0.00059054 | 5.6049e-05 | 0.0064111 | 0 | 5.4679e-05 | 0.0032888 | 0 | 5.4687e-05 | 0.00060468 | 0
640375 | 5951130 | 1.5 | 0.00057183 | 0.0051369 | 0.0019559 | 0.00057038 | 0.00057038 | 5.5031e-05 | 0.0064958 | 0 | 5.2813e-05 | 0.0031846 | 0 | 5.2947e-05 | 0.00059702 | 0
640475 | 5951130 | 1.5 | 0.00055288 | 0.0052102 | 0.0019445 | 0.00055075 | 0.00055075 | 5.3427e-05 | 0.0062118 | 0 | 5.0996e-05 | 0.0031638 | 0 | 5.1192e-05 | 0.00057888 | 0
640575 | 5951130 | 1.5 | 0.00053389 | 0.0051268 | 0.0018571 | 0.00053162 | 0.00053162 | 5.1469e-05 | 0.0060326 | 0 | 4.9224e-05 | 0.0030018 | 0 | 4.9434e-05 | 0.00056347 | 0
640675 | 5951130 | 1.5 | 0.00051485 | 0.0050739 | 0.0017259 | 0.00051279 | 0.00051279 | 4.9325e-05 | 0.0058942 | 0 | 4.7481e-05 | 0.002883 | 0 | 4.7671e-05 | 0.00058351 | 0
640775 | 5951130 | 1.5 | 0.00049615 | 0.0049263 | 0.0015678 | 0.00049448 | 0.00049448 | 4.721e-05 | 0.0055997 | 0 | 4.5785e-05 | 0.0027958 | 0 | 4.594e-05 | 0.00054602 | 0
640875 | 5951130 | 1.5 | 0.00047798 | 0.0046072 | 0.0014849 | 0.00047673 | 0.00047673 | 4.5123e-05 | 0.0055288 | 0 | 4.4141e-05 | 0.0027285 | 0 | 4.4257e-05 | 0.00049544 | 0
640975 | 5951130 | 1.5 | 0.00046065 | 0.0041561 | 0.0014594 | 0.00045974 | 0.00045974 | 4.3115e-05 | 0.0053171 | 0 | 4.2569e-05 | 0.0026245 | 0 | 4.2653e-05 | 0.00044993 | 0
641075 | 5951130 | 1.5 | 0.00044429 | 0.0037601 | 0.0015019 | 0.00044362 | 0.00044362 | 4.1182e-05 | 0.0051596 | 0 | 4.1076e-05 | 0.0025865 | 0 | 4.1138e-05 | 0.0004198 | 0
641175 | 5951130 | 1.5 | 0.00042899 | 0.0034752 | 0.0013278 | 0.0004284 | 0.0004284 | 3.9368e-05 | 0.0051034 | 0 | 3.9667e-05 | 0.0025224 | 0 | 3.9721e-05 | 0.00039598 | 0
641275 | 5951130 | 1.5 | 0.00041483 | 0.0034076 | 0.0012962 | 0.00041419 | 0.00041419 | 3.7727e-05 | 0.0047481 | 0 | 3.8351e-05 | 0.0024592 | 0 | 3.841e-05 | 0.00037378 | 0
641375 | 5951130 | 1.5 | 0.00040171 | 0.003294 | 0.0012762 | 0.0004009 | 0.0004009 | 3.6234e-05 | 0.0046674 | 0 | 3.7121e-05 | 0.0023478 | 0 | 3.7195e-05 | 0.00035305 | 0
636375 | 5951230 | 1.5 | 0.00026883 | 0.0027831 | 0.0011688 | 0.00032399 | 0.00032399 | 2.9465e-05 | 0.0036989 | 0 | 2.9999e-05 | 0.0021331 | 0 | 2.4891e-05 | 0.00030044 | 0
636475 | 5951230 | 1.5 | 0.00028283 | 0.0028845 | 0.0012923 | 0.00034033 | 0.00034033 | 3.141e-05 | 0.0043177 | 0 | 3.1512e-05 | 0.0021436 | 0 | 2.6188e-05 | 0.00031911 | 0
636575 | 5951230 | 1.5 | 0.00029785 | 0.0031317 | 0.0013598 | 0.00035762 | 0.00035762 | 3.3651e-05 | 0.0048824 | 0 | 3.3113e-05 | 0.0021912 | 0 | 2.7579e-05 | 0.00034483 | 0
636675 | 5951230 | 1.5 | 0.00031383 | 0.0030302 | 0.0013729 | 0.00037575 | 0.00037575 | 3.6137e-05 | 0.0052744 | 0 | 3.4792e-05 | 0.0022976 | 0 | 2.9058e-05 | 0.00034677 | 0
636775 | 5951230 | 1.5 | 0.0003307 | 0.003158 | 0.0015334 | 0.00039458 | 0.00039458 | 3.8779e-05 | 0.0053936 | 0 | 3.6535e-05 | 0.0025111 | 0 | 3.0621e-05 | 0.00036558 | 0
636875 | 5951230 | 1.5 | 0.00034833 | 0.003425 | 0.0015409 | 0.00041392 | 0.00041392 | 4.1464e-05 | 0.0054158 | 0 | 3.8326e-05 | 0.0027303 | 0 | 3.2252e-05 | 0.00040086 | 0
636975 | 5951230 | 1.5 | 0.00036642 | 0.0035055 | 0.0018194 | 0.00043334 | 0.00043334 | 4.3966e-05 | 0.0056804 | 0 | 4.0124e-05 | 0.0028117 | 0 | 3.3928e-05 | 0.00042634 | 0
637075 | 5951230 | 1.5 | 0.00038464 | 0.0034896 | 0.0018602 | 0.00045239 | 0.00045239 | 4.6077e-05 | 0.0058333 | 0 | 4.1888e-05 | 0.0029159 | 0 | 3.5615e-05 | 0.00043361 | 0
637175 | 5951230 | 1.5 | 0.00040252 | 0.0037773 | 0.0018595 | 0.00047045 | 0.00047045 | 4.7594e-05 | 0.0061236 | 0 | 4.3561e-05 | 0.0030164 | 0 | 3.727e-05 | 0.00043208 | 0
637275 | 5951230 | 1.5 | 0.00041956 | 0.0039989 | 0.0017974 | 0.00048687 | 0.00048687 | 4.8357e-05 | 0.0062376 | 0 | 4.5081e-05 | 0.0029714 | 0 | 3.8849e-05 | 0.00042026 | 0
637375 | 5951230 | 1.5 | 0.00043533 | 0.0042876 | 0.0018286 | 0.000501 | 0.000501 | 4.8264e-05 | 0.0057861 | 0 | 4.6389e-05 | 0.0027808 | 0 | 4.0308e-05 | 0.00043409 | 0
637475 | 5951230 | 1.5 | 0.00044947 | 0.0044567 | 0.0018202 | 0.00051239 | 0.00051239 | 4.7432e-05 | 0.0047895 | 0 | 4.7444e-05 | 0.0027887 | 0 | 4.1617e-05 | 0.00047176 | 0
637575 | 5951230 | 1.5 | 0.0004622 | 0.0044729 | 0.0019012 | 0.00052122 | 0.00052122 | 4.6368e-05 | 0.0056485 | 0 | 4.8261e-05 | 0.0027151 | 0 | 4.2797e-05 | 0.00050698 | 0
637675 | 5951230 | 1.5 | 0.00047435 | 0.0045779 | 0.0019484 | 0.00052839 | 0.00052839 | 4.5756e-05 | 0.0050175 | 0 | 4.8925e-05 | 0.00264 | 0 | 4.3922e-05 | 0.00053776 | 0
637775 | 5951230 | 1.5 | 0.00048792 | 0.0046838 | 0.0019193 | 0.00053612 | 0.00053612 | 4.6412e-05 | 0.0054774 | 0 | 4.9641e-05 | 0.0027448 | 0 | 4.5178e-05 | 0.00057594 | 0
637875 | 5951230 | 1.5 | 0.00050546 | 0.0053399 | 0.0019597 | 0.00054725 | 0.00054725 | 4.8424e-05 | 0.0067308 | 0 | 5.0671e-05 | 0.0028573 | 0 | 4.6802e-05 | 0.00059119 | 0
637975 | 5951230 | 1.5 | 0.00053038 | 0.0062347 | 0.0018304 | 0.00056524 | 0.00056524 | 5.1232e-05 | 0.0069634 | 0 | 5.2337e-05 | 0.0030227 | 0 | 4.911e-05 | 0.00063024 | 0
638075 | 5951230 | 1.5 | 0.00056563 | 0.0063569 | 0.0019442 | 0.0005925 | 0.0005925 | 5.4048e-05 | 0.0069884 | 0 | 5.4861e-05 | 0.0033331 | 0 | 5.2373e-05 | 0.00075219 | 0
638175 | 5951230 | 1.5 | 0.00061225 | 0.0079031 | 0.002251 | 0.00062904 | 0.00062904 | 5.6954e-05 | 0.0070344 | 0 | 5.8245e-05 | 0.0036286 | 0 | 5.669e-05 | 0.00076335 | 0
638275 | 5951230 | 1.5 | 0.00066798 | 0.0077224 | 0.0023168 | 0.0006721 | 0.0006721 | 6.1337e-05 | 0.0072892 | 0 | 6.2231e-05 | 0.0037838 | 0 | 6.185e-05 | 0.00086951 | 0
638375 | 5951230 | 1.5 | 0.00072541 | 0.0090338 | 0.0026682 | 0.00071539 | 0.00071539 | 6.7406e-05 | 0.0081989 | 0 | 6.624e-05 | 0.0040617 | 0 | 6.7167e-05 | 0.00093953 | 0
638475 | 5951230 | 1.5 | 0.00077552 | 0.0088004 | 0.0029646 | 0.00075312 | 0.00075312 | 7.2013e-05 | 0.0086043 | 0 | 6.9733e-05 | 0.0040163 | 0 | 7.1807e-05 | 0.00095708 | 0
638575 | 5951230 | 1.5 | 0.00081152 | 0.0094173 | 0.00325 | 0.00078184 | 0.00078184 | 7.2396e-05 | 0.0084211 | 0 | 7.2392e-05 | 0.0043514 | 0 | 7.5141e-05 | 0.00091835 | 0
638675 | 5951230 | 1.5 | 0.00083041 | 0.0086062 | 0.003671 | 0.00080083 | 0.00080083 | 7.2872e-05 | 0.0082865 | 0 | 7.4151e-05 | 0.0043068 | 0 | 7.689e-05 | 0.00087682 | 0
638775 | 5951230 | 1.5 | 0.00083446 | 0.0079497 | 0.0037805 | 0.00081213 | 0.00081213 | 7.5299e-05 | 0.0092517 | 0 | 7.5197e-05 | 0.0044186 | 0 | 7.7265e-05 | 0.00099238 | 0
638875 | 5951230 | 1.5 | 0.00083185 | 0.00789 | 0.0036175 | 0.00082089 | 0.00082089 | 7.5975e-05 | 0.0090213 | 0 | 7.6008e-05 | 0.0045734 | 0 | 7.7023e-05 | 0.00091244 | 0
638975 | 5951230 | 1.5 | 0.00083192 | 0.0076238 | 0.0035664 | 0.00083252 | 0.00083252 | 7.7392e-05 | 0.0090636 | 0 | 7.7085e-05 | 0.0046996 | 0 | 7.703e-05 | 0.00096119 | 0
639075 | 5951230 | 1.5 | 0.00083774 | 0.007455 | 0.0032094 | 0.000847 | 0.000847 | 8.1174e-05 | 0.0091669 | 0 | 7.8426e-05 | 0.0047139 | 0 | 7.7568e-05 | 0.00087705 | 0
639175 | 5951230 | 1.5 | 0.00084179 | 0.0078918 | 0.0030533 | 0.00085589 | 0.00085589 | 8.3016e-05 | 0.0099629 | 0 | 7.9249e-05 | 0.0047869 | 0 | 7.7944e-05 | 0.00085026 | 0
639275 | 5951230 | 1.5 | 0.00083795 | 0.0082043 | 0.0031359 | 0.00085376 | 0.00085376 | 8.0352e-05 | 0.0091922 | 0 | 7.9051e-05 | 0.0048108 | 0 | 7.7588e-05 | 0.00086966 | 0
639375 | 5951230 | 1.5 | 0.00082671 | 0.0082197 | 0.003204 | 0.00084241 | 0.00084241 | 7.667e-05 | 0.0082405 | 0 | 7.8001e-05 | 0.0045453 | 0 | 7.6547e-05 | 0.00085848 | 0
639475 | 5951230 | 1.5 | 0.00081089 | 0.0069272 | 0.003346 | 0.0008259 | 0.0008259 | 7.5006e-05 | 0.0087259 | 0 | 7.6472e-05 | 0.0042095 | 0 | 7.5082e-05 | 0.00089042 | 0
639575 | 5951230 | 1.5 | 0.00079192 | 0.0066604 | 0.0032196 | 0.00080601 | 0.00080601 | 7.4407e-05 | 0.0081039 | 0 | 7.463e-05 | 0.0042339 | 0 | 7.3326e-05 | 0.00081617 | 0
639675 | 5951230 | 1.5 | 0.00076954 | 0.0070452 | 0.0028253 | 0.00078239 | 0.00078239 | 7.3057e-05 | 0.0078448 | 0 | 7.2444e-05 | 0.0041919 | 0 | 7.1254e-05 | 0.00076163 | 0
639775 | 5951230 | 1.5 | 0.00074496 | 0.0070249 | 0.0026587 | 0.00075578 | 0.00075578 | 7.0388e-05 | 0.007968 | 0 | 6.998e-05 | 0.0040132 | 0 | 6.8978e-05 | 0.00070411 | 0
639875 | 5951230 | 1.5 | 0.00071993 | 0.0061513 | 0.0026257 | 0.00072787 | 0.00072787 | 6.7003e-05 | 0.0076279 | 0 | 6.7395e-05 | 0.0038303 | 0 | 6.666e-05 | 0.00080975 | 0
639975 | 5951230 | 1.5 | 0.00069565 | 0.0058082 | 0.0025293 | 0.00070031 | 0.00070031 | 6.4163e-05 | 0.0072926 | 0 | 6.4844e-05 | 0.0037675 | 0 | 6.4412e-05 | 0.00080329 | 0
640075 | 5951230 | 1.5 | 0.00067231 | 0.0059698 | 0.0023016 | 0.00067388 | 0.00067388 | 6.2514e-05 | 0.0070733 | 0 | 6.2396e-05 | 0.0036107 | 0 | 6.2251e-05 | 0.00066474 | 0
640175 | 5951230 | 1.5 | 0.00064949 | 0.0058097 | 0.0022192 | 0.0006487 | 0.0006487 | 6.1495e-05 | 0.0068377 | 0 | 6.0065e-05 | 0.0035133 | 0 | 6.0138e-05 | 0.00067529 | 0
640275 | 5951230 | 1.5 | 0.00062693 | 0.0056217 | 0.0021034 | 0.00062461 | 0.00062461 | 6.0194e-05 | 0.006781 | 0 | 5.7834e-05 | 0.0034037 | 0 | 5.8049e-05 | 0.00066467 | 0
640375 | 5951230 | 1.5 | 0.00060431 | 0.005693 | 0.0021431 | 0.0006013 | 0.0006013 | 5.8231e-05 | 0.0065311 | 0 | 5.5676e-05 | 0.0033809 | 0 | 5.5955e-05 | 0.00064094 | 0
640475 | 5951230 | 1.5 | 0.00058174 | 0.0055172 | 0.0019737 | 0.00057865 | 0.00057865 | 5.5862e-05 | 0.0063311 | 0 | 5.3579e-05 | 0.0032062 | 0 | 5.3865e-05 | 0.00061628 | 0
640575 | 5951230 | 1.5 | 0.00055933 | 0.0054295 | 0.0017878 | 0.00055653 | 0.00055653 | 5.3352e-05 | 0.0061367 | 0 | 5.1531e-05 | 0.0030208 | 0 | 5.179e-05 | 0.00062806 | 0
640675 | 5951230 | 1.5 | 0.00053745 | 0.0052317 | 0.0016776 | 0.00053511 | 0.00053511 | 5.0877e-05 | 0.0058809 | 0 | 4.9547e-05 | 0.0029758 | 0 | 4.9764e-05 | 0.00056635 | 0
640775 | 5951230 | 1.5 | 0.00051644 | 0.0048036 | 0.0015803 | 0.00051454 | 0.00051454 | 4.8469e-05 | 0.0058367 | 0 | 4.7643e-05 | 0.0028843 | 0 | 4.7819e-05 | 0.00051021 | 0
640875 | 5951230 | 1.5 | 0.00049662 | 0.0042773 | 0.0016301 | 0.00049504 | 0.00049504 | 4.6165e-05 | 0.0056779 | 0 | 4.5838e-05 | 0.0027802 | 0 | 4.5984e-05 | 0.00047797 | 0
640975 | 5951230 | 1.5 | 0.00047809 | 0.0038796 | 0.0015173 | 0.00047668 | 0.00047668 | 4.3978e-05 | 0.0054176 | 0 | 4.4137e-05 | 0.0027048 | 0 | 4.4268e-05 | 0.00044856 | 0
641075 | 5951230 | 1.5 | 0.00046094 | 0.0037159 | 0.0014778 | 0.00045952 | 0.00045952 | 4.1982e-05 | 0.0051925 | 0 | 4.2548e-05 | 0.0026565 | 0 | 4.268e-05 | 0.00042118 | 0
641175 | 5951230 | 1.5 | 0.00044521 | 0.0036399 | 0.0014407 | 0.00044362 | 0.00044362 | 4.0186e-05 | 0.0049105 | 0 | 4.1075e-05 | 0.0025277 | 0 | 4.1223e-05 | 0.00039586 | 0
641275 | 5951230 | 1.5 | 0.00043078 | 0.0034415 | 0.0014052 | 0.00042889 | 0.00042889 | 3.8563e-05 | 0.0049165 | 0 | 3.9712e-05 | 0.0024166 | 0 | 3.9887e-05 | 0.00037248 | 0
641375 | 5951230 | 1.5 | 0.00041759 | 0.0032792 | 0.0013697 | 0.00041531 | 0.00041531 | 3.7104e-05 | 0.0049664 | 0 | 3.8455e-05 | 0.0023112 | 0 | 3.8666e-05 | 0.00035842 | 0
636375 | 5951330 | 1.5 | 0.00027145 | 0.0028847 | 0.0011346 | 0.00032609 | 0.00032609 | 2.9308e-05 | 0.0038933 | 0 | 3.0194e-05 | 0.0021106 | 0 | 2.5134e-05 | 0.00032292 | 0
636475 | 5951330 | 1.5 | 0.00028617 | 0.0031835 | 0.001205 | 0.00034351 | 0.00034351 | 3.0995e-05 | 0.0036014 | 0 | 3.1807e-05 | 0.002247 | 0 | 2.6497e-05 | 0.00033085 | 0
636575 | 5951330 | 1.5 | 0.00030217 | 0.0030116 | 0.0013336 | 0.00036219 | 0.00036219 | 3.3007e-05 | 0.0040107 | 0 | 3.3536e-05 | 0.0022883 | 0 | 2.7978e-05 | 0.00034137 | 0
636675 | 5951330 | 1.5 | 0.00031948 | 0.0033606 | 0.0014842 | 0.00038214 | 0.00038214 | 3.5383e-05 | 0.0047142 | 0 | 3.5383e-05 | 0.0022821 | 0 | 2.9582e-05 | 0.00035393 | 0
636775 | 5951330 | 1.5 | 0.00033815 | 0.0034489 | 0.001527 | 0.00040333 | 0.00040333 | 3.813e-05 | 0.0053317 | 0 | 3.7345e-05 | 0.0023539 | 0 | 3.131e-05 | 0.00038236 | 0
636875 | 5951330 | 1.5 | 0.00035812 | 0.0034003 | 0.0016274 | 0.00042563 | 0.00042563 | 4.1166e-05 | 0.0056603 | 0 | 3.941e-05 | 0.0025397 | 0 | 3.3159e-05 | 0.00039077 | 0
636975 | 5951330 | 1.5 | 0.00037922 | 0.0036314 | 0.001743 | 0.00044881 | 0.00044881 | 4.4365e-05 | 0.005839 | 0 | 4.1557e-05 | 0.0028068 | 0 | 3.5113e-05 | 0.00043364 | 0
637075 | 5951330 | 1.5 | 0.00040125 | 0.0038422 | 0.0019424 | 0.00047254 | 0.00047254 | 4.7525e-05 | 0.0059244 | 0 | 4.3754e-05 | 0.0029495 | 0 | 3.7153e-05 | 0.00045789 | 0
637175 | 5951330 | 1.5 | 0.00042374 | 0.0038481 | 0.0019965 | 0.00049617 | 0.00049617 | 5.0321e-05 | 0.0061716 | 0 | 4.5941e-05 | 0.0030374 | 0 | 3.9235e-05 | 0.00047015 | 0
637275 | 5951330 | 1.5 | 0.00044614 | 0.0041166 | 0.0020259 | 0.000519 | 0.000519 | 5.2496e-05 | 0.006468 | 0 | 4.8055e-05 | 0.0031614 | 0 | 4.1309e-05 | 0.0004722 | 0
637375 | 5951330 | 1.5 | 0.00046775 | 0.004461 | 0.0019989 | 0.00054008 | 0.00054008 | 5.3771e-05 | 0.0065121 | 0 | 5.0008e-05 | 0.0032035 | 0 | 4.331e-05 | 0.00046169 | 0
637475 | 5951330 | 1.5 | 0.00048793 | 0.0047228 | 0.0020036 | 0.00055853 | 0.00055853 | 5.4024e-05 | 0.0064035 | 0 | 5.1716e-05 | 0.0030085 | 0 | 4.5179e-05 | 0.00048428 | 0
637575 | 5951330 | 1.5 | 0.00050614 | 0.0050182 | 0.002079 | 0.00057359 | 0.00057359 | 5.3288e-05 | 0.0052945 | 0 | 5.311e-05 | 0.0030009 | 0 | 4.6864e-05 | 0.00053065 | 0
637675 | 5951330 | 1.5 | 0.00052261 | 0.0050346 | 0.0020904 | 0.00058545 | 0.00058545 | 5.2227e-05 | 0.0060808 | 0 | 5.4209e-05 | 0.0029352 | 0 | 4.839e-05 | 0.00057351 | 0
637775 | 5951330 | 1.5 | 0.00053838 | 0.0052853 | 0.0022333 | 0.00059524 | 0.00059524 | 5.1708e-05 | 0.005636 | 0 | 5.5115e-05 | 0.0029255 | 0 | 4.985e-05 | 0.00058969 | 0
637875 | 5951330 | 1.5 | 0.00055621 | 0.0054079 | 0.002122 | 0.00060601 | 0.00060601 | 5.2794e-05 | 0.0059983 | 0 | 5.6112e-05 | 0.0030778 | 0 | 5.1501e-05 | 0.00063145 | 0
637975 | 5951330 | 1.5 | 0.0005798 | 0.006136 | 0.0021634 | 0.00062182 | 0.00062182 | 5.5486e-05 | 0.0074758 | 0 | 5.7576e-05 | 0.0032266 | 0 | 5.3685e-05 | 0.00064335 | 0
638075 | 5951330 | 1.5 | 0.00061377 | 0.0067658 | 0.0020814 | 0.00064727 | 0.00064727 | 5.8946e-05 | 0.0080204 | 0 | 5.9932e-05 | 0.0033407 | 0 | 5.6831e-05 | 0.0007578 | 0
638175 | 5951330 | 1.5 | 0.00066144 | 0.0080074 | 0.0022904 | 0.00068462 | 0.00068462 | 6.2311e-05 | 0.0081131 | 0 | 6.339e-05 | 0.0036056 | 0 | 6.1245e-05 | 0.00085421 | 0
638275 | 5951330 | 1.5 | 0.00072265 | 0.0087623 | 0.0026333 | 0.00073253 | 0.00073253 | 6.6464e-05 | 0.0072586 | 0 | 6.7827e-05 | 0.0042273 | 0 | 6.6912e-05 | 0.0009645 | 0
638375 | 5951330 | 1.5 | 0.00079102 | 0.0098182 | 0.0029021 | 0.00078471 | 0.00078471 | 7.2862e-05 | 0.0090752 | 0 | 7.2659e-05 | 0.0041146 | 0 | 7.3243e-05 | 0.00099719 | 0
638475 | 5951330 | 1.5 | 0.00085445 | 0.010015 | 0.0032109 | 0.00083252 | 0.00083252 | 7.9534e-05 | 0.0085844 | 0 | 7.7085e-05 | 0.0045448 | 0 | 7.9116e-05 | 0.001093 | 0
638575 | 5951330 | 1.5 | 0.00090192 | 0.010124 | 0.0034407 | 0.00086942 | 0.00086942 | 8.1259e-05 | 0.0092226 | 0 | 8.0502e-05 | 0.0045774 | 0 | 8.3511e-05 | 0.0010446 | 0
638675 | 5951330 | 1.5 | 0.00092768 | 0.0094199 | 0.0039749 | 0.00089357 | 0.00089357 | 8.1352e-05 | 0.0093844 | 0 | 8.2737e-05 | 0.0047801 | 0 | 8.5896e-05 | 0.00096771 | 0
638775 | 5951330 | 1.5 | 0.00093288 | 0.0090092 | 0.0042551 | 0.00090653 | 0.00090653 | 8.3913e-05 | 0.0095793 | 0 | 8.3938e-05 | 0.0049226 | 0 | 8.6378e-05 | 0.0010731 | 0
638875 | 5951330 | 1.5 | 0.00092844 | 0.0086139 | 0.0041261 | 0.00091535 | 0.00091535 | 8.4739e-05 | 0.0097071 | 0 | 8.4754e-05 | 0.0049113 | 0 | 8.5966e-05 | 0.00099694 | 0
638975 | 5951330 | 1.5 | 0.00092703 | 0.008215 | 0.0041023 | 0.00092747 | 0.00092747 | 8.6367e-05 | 0.0096589 | 0 | 8.5876e-05 | 0.0051237 | 0 | 8.5837e-05 | 0.0010399 | 0
639075 | 5951330 | 1.5 | 0.00093247 | 0.0081821 | 0.0033143 | 0.00094269 | 0.00094269 | 9.0585e-05 | 0.0098419 | 0 | 8.7287e-05 | 0.0051881 | 0 | 8.634e-05 | 0.00094686 | 0
639175 | 5951330 | 1.5 | 0.00093457 | 0.0085444 | 0.0032134 | 0.00094983 | 0.00094983 | 9.1522e-05 | 0.010629 | 0 | 8.7947e-05 | 0.0050687 | 0 | 8.6535e-05 | 0.00092673 | 0
639275 | 5951330 | 1.5 | 0.00092694 | 0.0094762 | 0.0037928 | 0.0009437 | 0.0009437 | 8.7509e-05 | 0.0095778 | 0 | 8.738e-05 | 0.0050518 | 0 | 8.5828e-05 | 0.00095094 | 0
639375 | 5951330 | 1.5 | 0.00091196 | 0.0082773 | 0.0035448 | 0.00092829 | 0.00092829 | 8.4182e-05 | 0.009485 | 0 | 8.5952e-05 | 0.0047055 | 0 | 8.4441e-05 | 0.00095691 | 0
639475 | 5951330 | 1.5 | 0.0008918 | 0.0071942 | 0.0035096 | 0.00090712 | 0.00090712 | 8.3089e-05 | 0.0091784 | 0 | 8.3993e-05 | 0.0045375 | 0 | 8.2574e-05 | 0.00092596 | 0
639575 | 5951330 | 1.5 | 0.00086715 | 0.0077955 | 0.0033223 | 0.0008811 | 0.0008811 | 8.204e-05 | 0.0088474 | 0 | 8.1583e-05 | 0.0045088 | 0 | 8.0292e-05 | 0.00083673 | 0
639675 | 5951330 | 1.5 | 0.00083842 | 0.0079362 | 0.0031162 | 0.00085022 | 0.00085022 | 7.9402e-05 | 0.008748 | 0 | 7.8724e-05 | 0.0043769 | 0 | 7.7632e-05 | 0.00079287 | 0
639775 | 5951330 | 1.5 | 0.00080793 | 0.0070552 | 0.0029568 | 0.00081654 | 0.00081654 | 7.5433e-05 | 0.0083345 | 0 | 7.5606e-05 | 0.0042657 | 0 | 7.4809e-05 | 0.00086055 | 0
639875 | 5951330 | 1.5 | 0.00077784 | 0.0066232 | 0.0029166 | 0.00078262 | 0.00078262 | 7.1721e-05 | 0.0077708 | 0 | 7.2465e-05 | 0.0041025 | 0 | 7.2022e-05 | 0.00091696 | 0
639975 | 5951330 | 1.5 | 0.00074895 | 0.0064816 | 0.0025523 | 0.00075008 | 0.00075008 | 6.9471e-05 | 0.0076503 | 0 | 6.9452e-05 | 0.0039165 | 0 | 6.9347e-05 | 0.00074813 | 0
640075 | 5951330 | 1.5 | 0.0007209 | 0.0063103 | 0.0025019 | 0.00071927 | 0.00071927 | 6.8101e-05 | 0.0073175 | 0 | 6.6599e-05 | 0.0037816 | 0 | 6.675e-05 | 0.00076123 | 0
640175 | 5951330 | 1.5 | 0.0006933 | 0.0061968 | 0.0024298 | 0.00068994 | 0.00068994 | 6.6407e-05 | 0.007253 | 0 | 6.3884e-05 | 0.0036675 | 0 | 6.4195e-05 | 0.0007464 | 0
640275 | 5951330 | 1.5 | 0.00066588 | 0.006265 | 0.0022784 | 0.00066181 | 0.00066181 | 6.3969e-05 | 0.0068974 | 0 | 6.1279e-05 | 0.0035887 | 0 | 6.1656e-05 | 0.00071517 | 0
640375 | 5951330 | 1.5 | 0.00063866 | 0.0059863 | 0.0020855 | 0.00063459 | 0.00063459 | 6.1066e-05 | 0.0065261 | 0 | 5.8758e-05 | 0.0034017 | 0 | 5.9136e-05 | 0.00067775 | 0
640475 | 5951330 | 1.5 | 0.00061194 | 0.0058234 | 0.0019025 | 0.00060826 | 0.00060826 | 5.8095e-05 | 0.0064745 | 0 | 5.632e-05 | 0.00324 | 0 | 5.6661e-05 | 0.00065843 | 0
640575 | 5951330 | 1.5 | 0.00058607 | 0.0055604 | 0.0018131 | 0.0005829 | 0.0005829 | 5.5159e-05 | 0.0063133 | 0 | 5.3973e-05 | 0.0031084 | 0 | 5.4265e-05 | 0.0005917 | 0
640675 | 5951330 | 1.5 | 0.0005616 | 0.0049988 | 0.0017686 | 0.00055886 | 0.00055886 | 5.2364e-05 | 0.0060213 | 0 | 5.1746e-05 | 0.0029972 | 0 | 5.2e-05 | 0.00055202 | 0
640775 | 5951330 | 1.5 | 0.00053875 | 0.0043885 | 0.0017557 | 0.00053625 | 0.00053625 | 4.9693e-05 | 0.0058957 | 0 | 4.9653e-05 | 0.0029343 | 0 | 4.9884e-05 | 0.00051486 | 0
640875 | 5951330 | 1.5 | 0.00051763 | 0.0041177 | 0.0017033 | 0.00051518 | 0.00051518 | 4.7228e-05 | 0.0057095 | 0 | 4.7702e-05 | 0.0028684 | 0 | 4.7929e-05 | 0.00048043 | 0
640975 | 5951330 | 1.5 | 0.00049832 | 0.0039762 | 0.0016431 | 0.00049571 | 0.00049571 | 4.5022e-05 | 0.0051691 | 0 | 4.59e-05 | 0.0027432 | 0 | 4.614e-05 | 0.00044878 | 0
641075 | 5951330 | 1.5 | 0.00048073 | 0.0038047 | 0.0015831 | 0.00047781 | 0.00047781 | 4.3041e-05 | 0.0052708 | 0 | 4.4241e-05 | 0.0025817 | 0 | 4.4512e-05 | 0.00041983 | 0
641175 | 5951330 | 1.5 | 0.00046476 | 0.0035592 | 0.0015161 | 0.00046138 | 0.00046138 | 4.1273e-05 | 0.0053185 | 0 | 4.2721e-05 | 0.002499 | 0 | 4.3033e-05 | 0.00039335 | 0
641275 | 5951330 | 1.5 | 0.00045025 | 0.0034092 | 0.0015351 | 0.00044635 | 0.00044635 | 3.9673e-05 | 0.005249 | 0 | 4.1329e-05 | 0.0024734 | 0 | 4.169e-05 | 0.00038957 | 0
641375 | 5951330 | 1.5 | 0.00043701 | 0.0032629 | 0.001415 | 0.00043254 | 0.00043254 | 3.8198e-05 | 0.004887 | 0 | 4.005e-05 | 0.0023407 | 0 | 4.0463e-05 | 0.00036711 | 0
636375 | 5951430 | 1.5 | 0.00027351 | 0.0027161 | 0.0011527 | 0.00032707 | 0.00032707 | 2.9694e-05 | 0.0047763 | 0 | 3.0284e-05 | 0.0019547 | 0 | 2.5325e-05 | 0.00035465 | 0
636475 | 5951430 | 1.5 | 0.00028871 | 0.0030344 | 0.0012309 | 0.00034526 | 0.00034526 | 3.1147e-05 | 0.0044755 | 0 | 3.1969e-05 | 0.0021455 | 0 | 2.6733e-05 | 0.00036293 | 0
636575 | 5951430 | 1.5 | 0.0003054 | 0.0031676 | 0.0013148 | 0.000365 | 0.000365 | 3.2862e-05 | 0.0041908 | 0 | 3.3797e-05 | 0.0023066 | 0 | 2.8277e-05 | 0.00035742 | 0
636675 | 5951430 | 1.5 | 0.00032372 | 0.0035227 | 0.0013666 | 0.00038641 | 0.00038641 | 3.4925e-05 | 0.0039141 | 0 | 3.5779e-05 | 0.0024143 | 0 | 2.9974e-05 | 0.00036984 | 0
636775 | 5951430 | 1.5 | 0.00034377 | 0.0034877 | 0.0015701 | 0.00040953 | 0.00040953 | 3.7408e-05 | 0.0043827 | 0 | 3.7919e-05 | 0.0024499 | 0 | 3.1831e-05 | 0.00038302 | 0
636875 | 5951430 | 1.5 | 0.00036564 | 0.0039414 | 0.0017028 | 0.00043437 | 0.00043437 | 4.0369e-05 | 0.0051874 | 0 | 4.022e-05 | 0.0024484 | 0 | 3.3856e-05 | 0.00039686 | 0
636975 | 5951430 | 1.5 | 0.00038938 | 0.0038315 | 0.001725 | 0.00046092 | 0.00046092 | 4.3802e-05 | 0.0058404 | 0 | 4.2678e-05 | 0.0026008 | 0 | 3.6054e-05 | 0.00041683 | 0
637075 | 5951430 | 1.5 | 0.00041487 | 0.0039989 | 0.0019511 | 0.00048894 | 0.00048894 | 4.7572e-05 | 0.006105 | 0 | 4.5272e-05 | 0.0028112 | 0 | 3.8414e-05 | 0.00046474 | 0
637175 | 5951430 | 1.5 | 0.00044188 | 0.0042457 | 0.0020665 | 0.0005181 | 0.0005181 | 5.1497e-05 | 0.0061481 | 0 | 4.7973e-05 | 0.00312 | 0 | 4.0915e-05 | 0.00049241 | 0
637275 | 5951430 | 1.5 | 0.00046995 | 0.0043555 | 0.0021484 | 0.00054776 | 0.00054776 | 5.5196e-05 | 0.0065285 | 0 | 5.0718e-05 | 0.0032928 | 0 | 4.3514e-05 | 0.00051195 | 0
637375 | 5951430 | 1.5 | 0.00049836 | 0.0045829 | 0.0022028 | 0.00057693 | 0.00057693 | 5.8258e-05 | 0.0066327 | 0 | 5.3419e-05 | 0.003396 | 0 | 4.6145e-05 | 0.00051948 | 0
637475 | 5951430 | 1.5 | 0.0005262 | 0.0050281 | 0.0022346 | 0.0006044 | 0.0006044 | 6.028e-05 | 0.0067815 | 0 | 5.5963e-05 | 0.0034539 | 0 | 4.8722e-05 | 0.00051176 | 0
637575 | 5951430 | 1.5 | 0.00055257 | 0.0052525 | 0.0022324 | 0.00062896 | 0.00062896 | 6.1075e-05 | 0.006927 | 0 | 5.8237e-05 | 0.003309 | 0 | 5.1164e-05 | 0.00054466 | 0
637675 | 5951430 | 1.5 | 0.00057648 | 0.0054853 | 0.0024293 | 0.00064926 | 0.00064926 | 6.0538e-05 | 0.0058855 | 0 | 6.0117e-05 | 0.0032852 | 0 | 5.3378e-05 | 0.00060283 | 0
637775 | 5951430 | 1.5 | 0.00059818 | 0.0058534 | 0.0024706 | 0.00066548 | 0.00066548 | 5.9532e-05 | 0.0066104 | 0 | 6.1618e-05 | 0.003257 | 0 | 5.5387e-05 | 0.00065587 | 0
637875 | 5951430 | 1.5 | 0.00061906 | 0.0061791 | 0.0025338 | 0.00067908 | 0.00067908 | 5.9198e-05 | 0.0058445 | 0 | 6.2877e-05 | 0.0032673 | 0 | 5.7321e-05 | 0.00065367 | 0
637975 | 5951430 | 1.5 | 0.0006431 | 0.006326 | 0.0025456 | 0.00069445 | 0.00069445 | 6.0919e-05 | 0.0068368 | 0 | 6.43e-05 | 0.0034596 | 0 | 5.9547e-05 | 0.00069901 | 0
638075 | 5951430 | 1.5 | 0.00067565 | 0.0073411 | 0.0024795 | 0.00071742 | 0.00071742 | 6.4532e-05 | 0.0078073 | 0 | 6.6427e-05 | 0.0037708 | 0 | 6.2561e-05 | 0.00073769 | 0
638175 | 5951430 | 1.5 | 0.00072294 | 0.0079383 | 0.0024758 | 0.00075391 | 0.00075391 | 6.8804e-05 | 0.0079038 | 0 | 6.9807e-05 | 0.0039461 | 0 | 6.6939e-05 | 0.00092274 | 0
638275 | 5951430 | 1.5 | 0.00078821 | 0.010205 | 0.0029484 | 0.00080538 | 0.00080538 | 7.3103e-05 | 0.0081131 | 0 | 7.4572e-05 | 0.0041987 | 0 | 7.2982e-05 | 0.00096418 | 0
638375 | 5951430 | 1.5 | 0.000868 | 0.010334 | 0.0029472 | 0.00086735 | 0.00086735 | 7.9507e-05 | 0.0085948 | 0 | 8.0311e-05 | 0.0046462 | 0 | 8.0371e-05 | 0.0011052 | 0
638475 | 5951430 | 1.5 | 0.00094811 | 0.011568 | 0.0035187 | 0.00092802 | 0.00092802 | 8.7945e-05 | 0.0093921 | 0 | 8.5928e-05 | 0.0048751 | 0 | 8.7788e-05 | 0.0012486 | 0
638575 | 5951430 | 1.5 | 0.0010117 | 0.011101 | 0.0038409 | 0.00097659 | 0.00097659 | 9.2088e-05 | 0.010197 | 0 | 9.0425e-05 | 0.0048388 | 0 | 9.3674e-05 | 0.0012041 | 0
638675 | 5951430 | 1.5 | 0.0010481 | 0.010863 | 0.0043487 | 0.0010086 | 0.0010086 | 9.2066e-05 | 0.0098976 | 0 | 9.3391e-05 | 0.0052408 | 0 | 9.7044e-05 | 0.0011213 | 0
638775 | 5951430 | 1.5 | 0.0010556 | 0.0099731 | 0.0047357 | 0.0010242 | 0.0010242 | 9.4627e-05 | 0.009942 | 0 | 9.4832e-05 | 0.0053463 | 0 | 9.7737e-05 | 0.0011677 | 0
638875 | 5951430 | 1.5 | 0.0010486 | 0.0094988 | 0.0047618 | 0.0010329 | 0.0010329 | 9.5651e-05 | 0.010488 | 0 | 9.5639e-05 | 0.005375 | 0 | 9.7089e-05 | 0.0010993 | 0
638975 | 5951430 | 1.5 | 0.0010449 | 0.0091028 | 0.0046575 | 0.0010453 | 0.0010453 | 9.7546e-05 | 0.010498 | 0 | 9.6789e-05 | 0.0056788 | 0 | 9.6749e-05 | 0.0011328 | 0
639075 | 5951430 | 1.5 | 0.0010492 | 0.0092741 | 0.0035673 | 0.0010608 | 0.0010608 | 0.00010206 | 0.010632 | 0 | 9.8217e-05 | 0.0057096 | 0 | 9.7147e-05 | 0.001031 | 0
639175 | 5951430 | 1.5 | 0.0010482 | 0.0097758 | 0.0037865 | 0.001065 | 0.001065 | 0.00010155 | 0.010688 | 0 | 9.8609e-05 | 0.0056552 | 0 | 9.706e-05 | 0.0010208 | 0
639275 | 5951430 | 1.5 | 0.0010359 | 0.010261 | 0.003988 | 0.0010537 | 0.0010537 | 9.6522e-05 | 0.010174 | 0 | 9.7568e-05 | 0.0054925 | 0 | 9.5914e-05 | 0.0010128 | 0
639375 | 5951430 | 1.5 | 0.0010155 | 0.0086322 | 0.004343 | 0.0010325 | 0.0010325 | 9.3846e-05 | 0.01014 | 0 | 9.5605e-05 | 0.0050747 | 0 | 9.4026e-05 | 0.0010655 | 0
639475 | 5951430 | 1.5 | 0.0009891 | 0.0085722 | 0.0038342 | 0.0010046 | 0.0010046 | 9.2964e-05 | 0.0095082 | 0 | 9.3014e-05 | 0.0050459 | 0 | 9.1584e-05 | 0.0009516 | 0
639575 | 5951430 | 1.5 | 0.000956 | 0.0082816 | 0.0035379 | 0.00096913 | 0.00096913 | 9.0603e-05 | 0.0092406 | 0 | 8.9734e-05 | 0.0049394 | 0 | 8.8519e-05 | 0.00092136 | 0
639675 | 5951430 | 1.5 | 0.00091871 | 0.0082154 | 0.0033266 | 0.00092829 | 0.00092829 | 8.6075e-05 | 0.0091068 | 0 | 8.5953e-05 | 0.0047202 | 0 | 8.5066e-05 | 0.00091875 | 0
639775 | 5951430 | 1.5 | 0.00088087 | 0.0075969 | 0.0034701 | 0.00088593 | 0.00088593 | 8.1256e-05 | 0.0085738 | 0 | 8.203e-05 | 0.0044574 | 0 | 8.1562e-05 | 0.0010426 | 0
639875 | 5951430 | 1.5 | 0.00084439 | 0.0073789 | 0.0030087 | 0.00084504 | 0.00084504 | 7.8151e-05 | 0.0081362 | 0 | 7.8244e-05 | 0.0042269 | 0 | 7.8184e-05 | 0.00085063 | 0
639975 | 5951430 | 1.5 | 0.00080913 | 0.0069052 | 0.0028473 | 0.00080649 | 0.00080649 | 7.6261e-05 | 0.0078703 | 0 | 7.4675e-05 | 0.0041144 | 0 | 7.4919e-05 | 0.00086733 | 0
640075 | 5951430 | 1.5 | 0.00077471 | 0.0068898 | 0.0027562 | 0.00077008 | 0.00077008 | 7.4015e-05 | 0.0078292 | 0 | 7.1304e-05 | 0.0039834 | 0 | 7.1733e-05 | 0.00084662 | 0
640175 | 5951430 | 1.5 | 0.00074089 | 0.006953 | 0.0024089 | 0.00073554 | 0.00073554 | 7.0945e-05 | 0.0073005 | 0 | 6.8106e-05 | 0.0037918 | 0 | 6.8601e-05 | 0.00080503 | 0
640275 | 5951430 | 1.5 | 0.00070748 | 0.0065592 | 0.0022847 | 0.00070224 | 0.00070224 | 6.7334e-05 | 0.0071986 | 0 | 6.5022e-05 | 0.0035968 | 0 | 6.5508e-05 | 0.00075407 | 0
640375 | 5951430 | 1.5 | 0.00067504 | 0.0062588 | 0.0020407 | 0.00067028 | 0.00067028 | 6.3727e-05 | 0.0067707 | 0 | 6.2063e-05 | 0.0035018 | 0 | 6.2503e-05 | 0.00070049 | 0
640475 | 5951430 | 1.5 | 0.00064413 | 0.0059113 | 0.0019733 | 0.0006399 | 0.0006399 | 6.0228e-05 | 0.006723 | 0 | 5.925e-05 | 0.0033563 | 0 | 5.9642e-05 | 0.00064884 | 0
640575 | 5951430 | 1.5 | 0.00061533 | 0.0051853 | 0.0020381 | 0.00061145 | 0.00061145 | 5.6927e-05 | 0.0064747 | 0 | 5.6616e-05 | 0.0032114 | 0 | 5.6975e-05 | 0.00060067 | 0
640675 | 5951430 | 1.5 | 0.00058876 | 0.0048107 | 0.0019563 | 0.000585 | 0.000585 | 5.3836e-05 | 0.0062982 | 0 | 5.4166e-05 | 0.0031212 | 0 | 5.4515e-05 | 0.00055626 | 0
640775 | 5951430 | 1.5 | 0.00056457 | 0.0044828 | 0.0018515 | 0.00056067 | 0.00056067 | 5.1074e-05 | 0.0058206 | 0 | 5.1914e-05 | 0.002996 | 0 | 5.2275e-05 | 0.00051577 | 0
640875 | 5951430 | 1.5 | 0.00054264 | 0.0042423 | 0.0017806 | 0.00053838 | 0.00053838 | 4.8599e-05 | 0.005622 | 0 | 4.985e-05 | 0.0028134 | 0 | 5.0245e-05 | 0.00047901 | 0
640975 | 5951430 | 1.5 | 0.00052288 | 0.0039109 | 0.0016926 | 0.0005181 | 0.0005181 | 4.641e-05 | 0.0057059 | 0 | 4.7972e-05 | 0.0027187 | 0 | 4.8415e-05 | 0.0004458 | 0
641075 | 5951430 | 1.5 | 0.00050506 | 0.0037679 | 0.0016862 | 0.00049967 | 0.00049967 | 4.4451e-05 | 0.0056315 | 0 | 4.6265e-05 | 0.002663 | 0 | 4.6765e-05 | 0.00042129 | 0
641175 | 5951430 | 1.5 | 0.00048889 | 0.0035865 | 0.0015624 | 0.00048284 | 0.00048284 | 4.2657e-05 | 0.0052523 | 0 | 4.4707e-05 | 0.0025614 | 0 | 4.5268e-05 | 0.00040015 | 0
641275 | 5951430 | 1.5 | 0.0004742 | 0.003547 | 0.0015678 | 0.0004675 | 0.0004675 | 4.1044e-05 | 0.0051287 | 0 | 4.3287e-05 | 0.0024713 | 0 | 4.3907e-05 | 0.00036345 | 0
641375 | 5951430 | 1.5 | 0.00046074 | 0.0034815 | 0.0015065 | 0.00045344 | 0.00045344 | 3.9605e-05 | 0.0050646 | 0 | 4.1985e-05 | 0.002438 | 0 | 4.2661e-05 | 0.00035027 | 0
636375 | 5951530 | 1.5 | 0.00027521 | 0.0030292 | 0.0010356 | 0.00032714 | 0.00032714 | 3.0392e-05 | 0.0050075 | 0 | 3.0291e-05 | 0.0020255 | 0 | 2.5482e-05 | 0.00036823 | 0
636475 | 5951530 | 1.5 | 0.00029072 | 0.0029896 | 0.0011463 | 0.00034587 | 0.00034587 | 3.1815e-05 | 0.0052229 | 0 | 3.2025e-05 | 0.0019581 | 0 | 2.6918e-05 | 0.00038314 | 0
636575 | 5951530 | 1.5 | 0.00030787 | 0.0030467 | 0.0012597 | 0.00036638 | 0.00036638 | 3.3389e-05 | 0.0052052 | 0 | 3.3924e-05 | 0.0020626 | 0 | 2.8506e-05 | 0.00039655 | 0
636675 | 5951530 | 1.5 | 0.00032683 | 0.0034361 | 0.0013107 | 0.00038882 | 0.00038882 | 3.5175e-05 | 0.0048936 | 0 | 3.6001e-05 | 0.0022789 | 0 | 3.0262e-05 | 0.0004076 | 0
636775 | 5951530 | 1.5 | 0.00034786 | 0.0035942 | 0.0014501 | 0.0004134 | 0.0004134 | 3.7294e-05 | 0.0045558 | 0 | 3.8278e-05 | 0.0025114 | 0 | 3.2209e-05 | 0.00040289 | 0
636875 | 5951530 | 1.5 | 0.00037118 | 0.0039403 | 0.0016114 | 0.00044029 | 0.00044029 | 3.9871e-05 | 0.0042604 | 0 | 4.0768e-05 | 0.0026144 | 0 | 3.4368e-05 | 0.00041875 | 0
636975 | 5951530 | 1.5 | 0.00039693 | 0.0041513 | 0.0017844 | 0.00046958 | 0.00046958 | 4.3009e-05 | 0.0048373 | 0 | 4.348e-05 | 0.002629 | 0 | 3.6753e-05 | 0.00043568 | 0
637075 | 5951530 | 1.5 | 0.00042528 | 0.0044449 | 0.0019149 | 0.00050132 | 0.00050132 | 4.6789e-05 | 0.0057633 | 0 | 4.6418e-05 | 0.0027159 | 0 | 3.9378e-05 | 0.00045355 | 0
637175 | 5951530 | 1.5 | 0.00045627 | 0.0044823 | 0.0020523 | 0.00053543 | 0.00053543 | 5.1174e-05 | 0.0064064 | 0 | 4.9577e-05 | 0.0028578 | 0 | 4.2247e-05 | 0.00049242 | 0
637275 | 5951530 | 1.5 | 0.00048968 | 0.0047802 | 0.002194 | 0.00057158 | 0.00057158 | 5.5957e-05 | 0.0067058 | 0 | 5.2924e-05 | 0.0032282 | 0 | 4.534e-05 | 0.00053012 | 0
637375 | 5951530 | 1.5 | 0.00052514 | 0.0050211 | 0.0023373 | 0.00060919 | 0.00060919 | 6.0805e-05 | 0.0067929 | 0 | 5.6406e-05 | 0.003446 | 0 | 4.8624e-05 | 0.00055974 | 0
637475 | 5951530 | 1.5 | 0.00056174 | 0.0051716 | 0.0024765 | 0.00064699 | 0.00064699 | 6.5077e-05 | 0.0071813 | 0 | 5.9906e-05 | 0.0036103 | 0 | 5.2013e-05 | 0.00057577 | 0
637575 | 5951530 | 1.5 | 0.00059824 | 0.0057367 | 0.002518 | 0.00068342 | 0.00068342 | 6.8216e-05 | 0.0073702 | 0 | 6.328e-05 | 0.0037607 | 0 | 5.5393e-05 | 0.00057326 | 0
637675 | 5951530 | 1.5 | 0.00063334 | 0.0059174 | 0.0026658 | 0.00071668 | 0.00071668 | 6.9829e-05 | 0.0076144 | 0 | 6.6359e-05 | 0.0036868 | 0 | 5.8642e-05 | 0.00061801 | 0
637775 | 5951530 | 1.5 | 0.00066552 | 0.0064079 | 0.0028601 | 0.00074471 | 0.00074471 | 6.969e-05 | 0.0066003 | 0 | 6.8955e-05 | 0.0036653 | 0 | 6.1622e-05 | 0.00069268 | 0
637875 | 5951530 | 1.5 | 0.00069484 | 0.0069027 | 0.002968 | 0.00076742 | 0.00076742 | 6.8844e-05 | 0.0072394 | 0 | 7.1058e-05 | 0.0035566 | 0 | 6.4337e-05 | 0.00075985 | 0
637975 | 5951530 | 1.5 | 0.00072324 | 0.007335 | 0.0030443 | 0.00078682 | 0.00078682 | 6.8863e-05 | 0.0067827 | 0 | 7.2854e-05 | 0.0036669 | 0 | 6.6967e-05 | 0.00075863 | 0
638075 | 5951530 | 1.5 | 0.00075653 | 0.0075156 | 0.0028355 | 0.00080928 | 0.00080928 | 7.1546e-05 | 0.0077489 | 0 | 7.4934e-05 | 0.0040396 | 0 | 7.0049e-05 | 0.00078431 | 0
638175 | 5951530 | 1.5 | 0.00080276 | 0.0084336 | 0.0028607 | 0.00084346 | 0.00084346 | 7.6427e-05 | 0.0087672 | 0 | 7.8098e-05 | 0.0042 | 0 | 7.433e-05 | 0.00091927 | 0
638275 | 5951530 | 1.5 | 0.00087014 | 0.010307 | 0.0029335 | 0.00089656 | 0.00089656 | 8.1761e-05 | 0.009594 | 0 | 8.3014e-05 | 0.0046992 | 0 | 8.0568e-05 | 0.0010953 | 0
638375 | 5951530 | 1.5 | 0.00096013 | 0.011258 | 0.0037123 | 0.00096753 | 0.00096753 | 8.8041e-05 | 0.0090014 | 0 | 8.9586e-05 | 0.0052032 | 0 | 8.8901e-05 | 0.0012511 | 0
638475 | 5951530 | 1.5 | 0.0010606 | 0.013131 | 0.003999 | 0.0010444 | 0.0010444 | 9.7583e-05 | 0.010535 | 0 | 9.6705e-05 | 0.0051258 | 0 | 9.82e-05 | 0.0013259 | 0
638575 | 5951530 | 1.5 | 0.001147 | 0.012798 | 0.0044932 | 0.0011101 | 0.0011101 | 0.00010532 | 0.011124 | 0 | 0.00010279 | 0.0053696 | 0 | 0.0001062 | 0.0014341 | 0
638675 | 5951530 | 1.5 | 0.0011998 | 0.012984 | 0.0048354 | 0.001154 | 0.001154 | 0.00010592 | 0.010614 | 0 | 0.00010685 | 0.0057562 | 0 | 0.00011109 | 0.0013213 | 0
638775 | 5951530 | 1.5 | 0.0012116 | 0.011192 | 0.0055879 | 0.0011738 | 0.0011738 | 0.00010824 | 0.010849 | 0 | 0.00010869 | 0.0059723 | 0 | 0.00011218 | 0.0012803 | 0
638875 | 5951530 | 1.5 | 0.0012011 | 0.010669 | 0.0053831 | 0.0011823 | 0.0011823 | 0.00010952 | 0.011339 | 0 | 0.00010947 | 0.0060409 | 0 | 0.00011121 | 0.0012258 | 0
638975 | 5951530 | 1.5 | 0.001194 | 0.010117 | 0.0053829 | 0.0011947 | 0.0011947 | 0.00011177 | 0.011474 | 0 | 0.00011062 | 0.0062594 | 0 | 0.00011056 | 0.0012442 | 0
639075 | 5951530 | 1.5 | 0.0011961 | 0.010761 | 0.0040422 | 0.0012096 | 0.0012096 | 0.00011627 | 0.011704 | 0 | 0.000112 | 0.0063267 | 0 | 0.00011075 | 0.0011355 | 0
639175 | 5951530 | 1.5 | 0.0011903 | 0.011347 | 0.0045407 | 0.001209 | 0.001209 | 0.00011364 | 0.011571 | 0 | 0.00011194 | 0.006234 | 0 | 0.00011021 | 0.0011374 | 0
639275 | 5951530 | 1.5 | 0.0011717 | 0.010353 | 0.0043989 | 0.0011909 | 0.0011909 | 0.00010833 | 0.010799 | 0 | 0.00011027 | 0.0057912 | 0 | 0.00010849 | 0.0011623 | 0
639375 | 5951530 | 1.5 | 0.0011437 | 0.0092783 | 0.0047007 | 0.0011614 | 0.0011614 | 0.00010652 | 0.01086 | 0 | 0.00010754 | 0.0056162 | 0 | 0.0001059 | 0.0011068 | 0
639475 | 5951530 | 1.5 | 0.0011068 | 0.0097309 | 0.0040805 | 0.0011218 | 0.0011218 | 0.00010468 | 0.010383 | 0 | 0.00010387 | 0.0055175 | 0 | 0.00010248 | 0.001008 | 0
639575 | 5951530 | 1.5 | 0.0010614 | 0.0096464 | 0.0038897 | 0.0010725 | 0.0010725 | 9.9808e-05 | 0.010127 | 0 | 9.9302e-05 | 0.0052007 | 0 | 9.8282e-05 | 0.00098606 | 0
639675 | 5951530 | 1.5 | 0.0010132 | 0.0085603 | 0.0040405 | 0.0010188 | 0.0010188 | 9.3604e-05 | 0.0095163 | 0 | 9.4335e-05 | 0.0049025 | 0 | 9.3815e-05 | 0.0011402 | 0
639775 | 5951530 | 1.5 | 0.00096611 | 0.0085322 | 0.0036072 | 0.00096627 | 0.00096627 | 8.9249e-05 | 0.0086774 | 0 | 8.947e-05 | 0.0046541 | 0 | 8.9454e-05 | 0.00097924 | 0
639875 | 5951530 | 1.5 | 0.0009207 | 0.0076285 | 0.0032171 | 0.00091682 | 0.00091682 | 8.6587e-05 | 0.0086141 | 0 | 8.4891e-05 | 0.0045402 | 0 | 8.525e-05 | 0.0010012 | 0
639975 | 5951530 | 1.5 | 0.00087673 | 0.0077416 | 0.0031435 | 0.00087054 | 0.00087054 | 8.3544e-05 | 0.0085244 | 0 | 8.0605e-05 | 0.0043674 | 0 | 8.1179e-05 | 0.0009717 | 0
640075 | 5951530 | 1.5 | 0.00083398 | 0.0077918 | 0.0025968 | 0.00082707 | 0.00082707 | 7.9562e-05 | 0.0079757 | 0 | 7.6581e-05 | 0.0040818 | 0 | 7.722e-05 | 0.00091523 | 0
640175 | 5951530 | 1.5 | 0.00079219 | 0.0072343 | 0.0025023 | 0.00078551 | 0.00078551 | 7.5018e-05 | 0.0077131 | 0 | 7.2732e-05 | 0.0038781 | 0 | 7.3351e-05 | 0.00083554 | 0
640275 | 5951530 | 1.5 | 0.00075217 | 0.0067405 | 0.0021973 | 0.00074606 | 0.00074606 | 7.0559e-05 | 0.0073824 | 0 | 6.908e-05 | 0.0037268 | 0 | 6.9646e-05 | 0.00077967 | 0
640375 | 5951530 | 1.5 | 0.00071481 | 0.0062651 | 0.0021775 | 0.00070916 | 0.00070916 | 6.6356e-05 | 0.0070828 | 0 | 6.5663e-05 | 0.0035365 | 0 | 6.6186e-05 | 0.00071548 | 0
640475 | 5951530 | 1.5 | 0.00068041 | 0.0057434 | 0.0021499 | 0.00067495 | 0.00067495 | 6.2395e-05 | 0.0068445 | 0 | 6.2495e-05 | 0.0034252 | 0 | 6.3001e-05 | 0.00065639 | 0
640575 | 5951530 | 1.5 | 0.00064923 | 0.0051833 | 0.0020858 | 0.00064366 | 0.00064366 | 5.8828e-05 | 0.0063972 | 0 | 5.9598e-05 | 0.0033174 | 0 | 6.0114e-05 | 0.00060295 | 0
640675 | 5951530 | 1.5 | 0.00062119 | 0.0047792 | 0.0019982 | 0.00061521 | 0.00061521 | 5.5668e-05 | 0.0062173 | 0 | 5.6964e-05 | 0.0031365 | 0 | 5.7517e-05 | 0.00055496 | 0
640775 | 5951530 | 1.5 | 0.00059612 | 0.0045024 | 0.0019092 | 0.00058951 | 0.00058951 | 5.2888e-05 | 0.0061319 | 0 | 5.4584e-05 | 0.0029547 | 0 | 5.5196e-05 | 0.00051211 | 0
640875 | 5951530 | 1.5 | 0.00057371 | 0.0041431 | 0.0018604 | 0.00056636 | 0.00056636 | 5.0431e-05 | 0.0060763 | 0 | 5.2441e-05 | 0.0028911 | 0 | 5.3121e-05 | 0.00047371 | 0
640975 | 5951530 | 1.5 | 0.00055354 | 0.0039829 | 0.0018232 | 0.00054541 | 0.00054541 | 4.8206e-05 | 0.0056796 | 0 | 5.0501e-05 | 0.0027898 | 0 | 5.1253e-05 | 0.00043946 | 0
641075 | 5951530 | 1.5 | 0.00053532 | 0.003918 | 0.0017802 | 0.00052644 | 0.00052644 | 4.6226e-05 | 0.0054647 | 0 | 4.8744e-05 | 0.0026764 | 0 | 4.9567e-05 | 0.0004083 | 0
641175 | 5951530 | 1.5 | 0.00051878 | 0.0038287 | 0.0017539 | 0.0005092 | 0.0005092 | 4.4483e-05 | 0.0054385 | 0 | 4.7148e-05 | 0.0026099 | 0 | 4.8035e-05 | 0.00039764 | 0
641275 | 5951530 | 1.5 | 0.00050354 | 0.0037956 | 0.0017651 | 0.00049336 | 0.00049336 | 4.2932e-05 | 0.0050703 | 0 | 4.5681e-05 | 0.0025106 | 0 | 4.6624e-05 | 0.00040949 | 0
641375 | 5951530 | 1.5 | 0.0004894 | 0.0035984 | 0.0018008 | 0.00047873 | 0.00047873 | 4.1573e-05 | 0.0047652 | 0 | 4.4327e-05 | 0.0024294 | 0 | 4.5315e-05 | 0.00037874 | 0
636375 | 5951630 | 1.5 | 0.00027675 | 0.0030302 | 0.0010085 | 0.00032662 | 0.00032662 | 3.0992e-05 | 0.0049987 | 0 | 3.0242e-05 | 0.0022437 | 0 | 2.5625e-05 | 0.00036905 | 0
636475 | 5951630 | 1.5 | 0.00029243 | 0.0032061 | 0.0011021 | 0.00034563 | 0.00034563 | 3.2568e-05 | 0.00514 | 0 | 3.2003e-05 | 0.0022036 | 0 | 2.7077e-05 | 0.00039002 | 0
636575 | 5951630 | 1.5 | 0.00030983 | 0.003388 | 0.001146 | 0.00036659 | 0.00036659 | 3.4231e-05 | 0.0052874 | 0 | 3.3943e-05 | 0.0022374 | 0 | 2.8688e-05 | 0.0004106 | 0
636675 | 5951630 | 1.5 | 0.00032921 | 0.0034916 | 0.0013021 | 0.00038974 | 0.00038974 | 3.6022e-05 | 0.0056598 | 0 | 3.6087e-05 | 0.0021614 | 0 | 3.0482e-05 | 0.00043022 | 0
636775 | 5951630 | 1.5 | 0.00035087 | 0.0035173 | 0.0013774 | 0.00041536 | 0.00041536 | 3.8012e-05 | 0.0056501 | 0 | 3.8459e-05 | 0.0021791 | 0 | 3.2487e-05 | 0.00044818 | 0
636875 | 5951630 | 1.5 | 0.00037511 | 0.0039354 | 0.0014425 | 0.0004437 | 0.0004437 | 4.027e-05 | 0.0053808 | 0 | 4.1084e-05 | 0.0024404 | 0 | 3.4733e-05 | 0.00046342 | 0
636975 | 5951630 | 1.5 | 0.0004023 | 0.0041555 | 0.001589 | 0.00047508 | 0.00047508 | 4.2959e-05 | 0.0049965 | 0 | 4.3989e-05 | 0.0027131 | 0 | 3.725e-05 | 0.00046087 | 0
637075 | 5951630 | 1.5 | 0.00043279 | 0.0044205 | 0.0019093 | 0.0005098 | 0.0005098 | 4.6267e-05 | 0.0046065 | 0 | 4.7204e-05 | 0.0028579 | 0 | 4.0074e-05 | 0.0004805 | 0
637175 | 5951630 | 1.5 | 0.00046687 | 0.0050334 | 0.002164 | 0.00054802 | 0.00054802 | 5.035e-05 | 0.0054101 | 0 | 5.0742e-05 | 0.0028424 | 0 | 4.3229e-05 | 0.00050427 | 0
637275 | 5951630 | 1.5 | 0.0005048 | 0.0050856 | 0.0023399 | 0.00058985 | 0.00058985 | 5.5326e-05 | 0.0064922 | 0 | 5.4616e-05 | 0.0030182 | 0 | 4.674e-05 | 0.00052817 | 0
637375 | 5951630 | 1.5 | 0.00054655 | 0.0054529 | 0.0024305 | 0.00063508 | 0.00063508 | 6.1077e-05 | 0.0069894 | 0 | 5.8804e-05 | 0.0032143 | 0 | 5.0606e-05 | 0.00057061 | 0
637475 | 5951630 | 1.5 | 0.00059181 | 0.0055228 | 0.0025202 | 0.00068323 | 0.00068323 | 6.7292e-05 | 0.0071988 | 0 | 6.3262e-05 | 0.0036928 | 0 | 5.4797e-05 | 0.00061395 | 0
637575 | 5951630 | 1.5 | 0.00063972 | 0.0060967 | 0.0026676 | 0.00073301 | 0.00073301 | 7.3256e-05 | 0.0076781 | 0 | 6.7872e-05 | 0.0038917 | 0 | 5.9234e-05 | 0.00064327 | 0
637675 | 5951630 | 1.5 | 0.00068859 | 0.0065183 | 0.0028357 | 0.00078226 | 0.00078226 | 7.8037e-05 | 0.0081141 | 0 | 7.2432e-05 | 0.0040396 | 0 | 6.3758e-05 | 0.00064999 | 0
637775 | 5951630 | 1.5 | 0.00073643 | 0.0068597 | 0.0030856 | 0.00082833 | 0.00082833 | 8.0924e-05 | 0.0082149 | 0 | 7.6697e-05 | 0.004112 | 0 | 6.8188e-05 | 0.00070838 | 0
637875 | 5951630 | 1.5 | 0.00078102 | 0.00756 | 0.0033849 | 0.00086815 | 0.00086815 | 8.1536e-05 | 0.0074243 | 0 | 8.0385e-05 | 0.0041217 | 0 | 7.2317e-05 | 0.00080685 | 0
637975 | 5951630 | 1.5 | 0.00082179 | 0.0082095 | 0.0035542 | 0.00090084 | 0.00090084 | 8.1036e-05 | 0.007776 | 0 | 8.3411e-05 | 0.0039687 | 0 | 7.6092e-05 | 0.00089442 | 0
638075 | 5951630 | 1.5 | 0.00086154 | 0.008869 | 0.0036389 | 0.00092924 | 0.00092924 | 8.1693e-05 | 0.0080278 | 0 | 8.6041e-05 | 0.0041442 | 0 | 7.9772e-05 | 0.00090748 | 0
638175 | 5951630 | 1.5 | 0.00090913 | 0.0094386 | 0.0035486 | 0.00096303 | 0.00096303 | 8.5876e-05 | 0.0095049 | 0 | 8.9169e-05 | 0.0047122 | 0 | 8.4179e-05 | 0.0009262 | 0
638275 | 5951630 | 1.5 | 0.00097686 | 0.010251 | 0.0034888 | 0.0010152 | 0.0010152 | 9.2485e-05 | 0.010346 | 0 | 9.3996e-05 | 0.0049748 | 0 | 9.045e-05 | 0.00117 | 0
638375 | 5951630 | 1.5 | 0.0010748 | 0.01324 | 0.003963 | 0.0010931 | 0.0010931 | 9.9482e-05 | 0.0098099 | 0 | 0.00010122 | 0.0051961 | 0 | 9.9519e-05 | 0.0012903 | 0
638475 | 5951630 | 1.5 | 0.0011979 | 0.014629 | 0.0042315 | 0.0011893 | 0.0011893 | 0.00010954 | 0.01123 | 0 | 0.00011012 | 0.00582 | 0 | 0.00011092 | 0.0014893 | 0
638575 | 5951630 | 1.5 | 0.0013158 | 0.015299 | 0.0052375 | 0.001279 | 0.001279 | 0.00012136 | 0.011408 | 0 | 0.00011842 | 0.0062407 | 0 | 0.00012184 | 0.0017175 | 0
638675 | 5951630 | 1.5 | 0.0013942 | 0.01567 | 0.0055238 | 0.0013413 | 0.0013413 | 0.00012408 | 0.01133 | 0 | 0.00012419 | 0.0066389 | 0 | 0.00012909 | 0.001532 | 0
638775 | 5951630 | 1.5 | 0.0014147 | 0.013145 | 0.0062579 | 0.0013686 | 0.0013686 | 0.00012593 | 0.012457 | 0 | 0.00012672 | 0.0067835 | 0 | 0.00013099 | 0.0014161 | 0
638875 | 5951630 | 1.5 | 0.0013994 | 0.012249 | 0.0062978 | 0.0013767 | 0.0013767 | 0.00012759 | 0.012657 | 0 | 0.00012747 | 0.0068371 | 0 | 0.00012957 | 0.0013856 | 0
638975 | 5951630 | 1.5 | 0.0013869 | 0.011399 | 0.0056638 | 0.0013884 | 0.0013884 | 0.00013022 | 0.01288 | 0 | 0.00012855 | 0.0070453 | 0 | 0.00012841 | 0.0013816 | 0
639075 | 5951630 | 1.5 | 0.0013853 | 0.012576 | 0.0049533 | 0.0014015 | 0.0014015 | 0.00013425 | 0.012918 | 0 | 0.00012977 | 0.0071363 | 0 | 0.00012827 | 0.0012692 | 0
639175 | 5951630 | 1.5 | 0.001372 | 0.012708 | 0.0054789 | 0.0013933 | 0.0013933 | 0.00012892 | 0.01271 | 0 | 0.00012901 | 0.0069199 | 0 | 0.00012704 | 0.0013158 | 0
639275 | 5951630 | 1.5 | 0.0013445 | 0.011534 | 0.005159 | 0.0013653 | 0.0013653 | 0.00012426 | 0.012339 | 0 | 0.00012642 | 0.0064729 | 0 | 0.00012449 | 0.0013161 | 0
639375 | 5951630 | 1.5 | 0.0013046 | 0.011464 | 0.004931 | 0.0013226 | 0.0013226 | 0.00012271 | 0.011725 | 0 | 0.00012246 | 0.0063669 | 0 | 0.0001208 | 0.0011504 | 0
639475 | 5951630 | 1.5 | 0.0012502 | 0.011073 | 0.0046823 | 0.0012636 | 0.0012636 | 0.00011796 | 0.011408 | 0 | 0.000117 | 0.005923 | 0 | 0.00011576 | 0.0011334 | 0
639575 | 5951630 | 1.5 | 0.0011881 | 0.010077 | 0.0047131 | 0.0011948 | 0.0011948 | 0.00011009 | 0.010714 | 0 | 0.00011063 | 0.0056124 | 0 | 0.00011001 | 0.0012616 | 0
639675 | 5951630 | 1.5 | 0.0011258 | 0.010025 | 0.0044141 | 0.0011255 | 0.0011255 | 0.00010385 | 0.0094953 | 0 | 0.00010421 | 0.0052315 | 0 | 0.00010424 | 0.0011441 | 0
639775 | 5951630 | 1.5 | 0.0010656 | 0.0085311 | 0.0037348 | 0.0010602 | 0.0010602 | 0.00010001 | 0.0095667 | 0 | 9.8171e-05 | 0.005082 | 0 | 9.867e-05 | 0.0011745 | 0
639875 | 5951630 | 1.5 | 0.0010079 | 0.0088145 | 0.003563 | 0.0009997 | 0.0009997 | 9.5783e-05 | 0.0093379 | 0 | 9.2565e-05 | 0.004834 | 0 | 9.3321e-05 | 0.0011316 | 0
639975 | 5951630 | 1.5 | 0.00095233 | 0.0088333 | 0.0029122 | 0.00094347 | 0.00094347 | 9.0454e-05 | 0.0088375 | 0 | 8.7358e-05 | 0.0044827 | 0 | 8.8179e-05 | 0.0010395 | 0
640075 | 5951630 | 1.5 | 0.00089885 | 0.0080371 | 0.0027209 | 0.00089036 | 0.00089036 | 8.4635e-05 | 0.0082529 | 0 | 8.2441e-05 | 0.0042747 | 0 | 8.3227e-05 | 0.00093815 | 0
640175 | 5951630 | 1.5 | 0.00084853 | 0.0074791 | 0.0024086 | 0.00084064 | 0.00084064 | 7.9028e-05 | 0.0080215 | 0 | 7.7837e-05 | 0.0040295 | 0 | 7.8568e-05 | 0.00087431 | 0
640275 | 5951630 | 1.5 | 0.00080246 | 0.0066592 | 0.0025647 | 0.00079486 | 0.00079486 | 7.3842e-05 | 0.0076801 | 0 | 7.3598e-05 | 0.003862 | 0 | 7.4302e-05 | 0.00079325 | 0
640375 | 5951630 | 1.5 | 0.00076088 | 0.0059805 | 0.0023234 | 0.00075316 | 0.00075316 | 6.9099e-05 | 0.0072191 | 0 | 6.9737e-05 | 0.0036817 | 0 | 7.0452e-05 | 0.0007203 | 0
640475 | 5951630 | 1.5 | 0.00072381 | 0.0054538 | 0.0023041 | 0.00071559 | 0.00071559 | 6.4931e-05 | 0.0067728 | 0 | 6.6258e-05 | 0.0034831 | 0 | 6.702e-05 | 0.00065552 | 0
640575 | 5951630 | 1.5 | 0.00069098 | 0.005113 | 0.0022199 | 0.00068197 | 0.00068197 | 6.1296e-05 | 0.0067234 | 0 | 6.3146e-05 | 0.0032684 | 0 | 6.3979e-05 | 0.00059844 | 0
640675 | 5951630 | 1.5 | 0.00066193 | 0.0047676 | 0.0022035 | 0.000652 | 0.000652 | 5.8118e-05 | 0.0066066 | 0 | 6.0371e-05 | 0.0031748 | 0 | 6.129e-05 | 0.00054802 | 0
640775 | 5951630 | 1.5 | 0.00063607 | 0.0044815 | 0.0021692 | 0.00062518 | 0.00062518 | 5.5284e-05 | 0.0061925 | 0 | 5.7887e-05 | 0.0030175 | 0 | 5.8895e-05 | 0.00050338 | 0
640875 | 5951630 | 1.5 | 0.00061291 | 0.0044003 | 0.0021192 | 0.00060112 | 0.00060112 | 5.28e-05 | 0.0061191 | 0 | 5.5659e-05 | 0.0029122 | 0 | 5.6751e-05 | 0.00046396 | 0
640975 | 5951630 | 1.5 | 0.00059198 | 0.0042413 | 0.0021057 | 0.00057938 | 0.00057938 | 5.0629e-05 | 0.00582 | 0 | 5.3647e-05 | 0.0028399 | 0 | 5.4812e-05 | 0.00045794 | 0
641075 | 5951630 | 1.5 | 0.00057284 | 0.0042431 | 0.0020643 | 0.00055959 | 0.00055959 | 4.8729e-05 | 0.005412 | 0 | 5.1814e-05 | 0.0026585 | 0 | 5.3041e-05 | 0.00043747 | 0
641175 | 5951630 | 1.5 | 0.00055519 | 0.0040004 | 0.0021054 | 0.00054145 | 0.00054145 | 4.7096e-05 | 0.0052194 | 0 | 5.0135e-05 | 0.0027164 | 0 | 5.1406e-05 | 0.00040213 | 0
641275 | 5951630 | 1.5 | 0.00053878 | 0.0040034 | 0.002033 | 0.00052472 | 0.00052472 | 4.5695e-05 | 0.0051959 | 0 | 4.8585e-05 | 0.0026852 | 0 | 4.9887e-05 | 0.00038417 | 0
641375 | 5951630 | 1.5 | 0.00052343 | 0.0036992 | 0.0019021 | 0.00050919 | 0.00050919 | 4.4465e-05 | 0.0049428 | 0 | 4.7147e-05 | 0.0025042 | 0 | 4.8466e-05 | 0.00038088 | 0
636375 | 5951730 | 1.5 | 0.00027811 | 0.002942 | 0.0010263 | 0.00032579 | 0.00032579 | 3.1093e-05 | 0.0044374 | 0 | 3.0166e-05 | 0.0023252 | 0 | 2.5751e-05 | 0.00037725 | 0
636475 | 5951730 | 1.5 | 0.00029393 | 0.0031437 | 0.001031 | 0.00034487 | 0.00034487 | 3.2891e-05 | 0.0046231 | 0 | 3.1933e-05 | 0.0024662 | 0 | 2.7215e-05 | 0.00039238 | 0
636575 | 5951730 | 1.5 | 0.0003115 | 0.0033588 | 0.0011277 | 0.00036603 | 0.00036603 | 3.4809e-05 | 0.0051289 | 0 | 3.3892e-05 | 0.0024846 | 0 | 2.8843e-05 | 0.00040856 | 0
636675 | 5951730 | 1.5 | 0.00033114 | 0.0035879 | 0.0012668 | 0.00038958 | 0.00038958 | 3.6853e-05 | 0.0055897 | 0 | 3.6072e-05 | 0.0024516 | 0 | 3.0661e-05 | 0.0004347 | 0
636775 | 5951730 | 1.5 | 0.00035316 | 0.0038305 | 0.0012806 | 0.00041581 | 0.00041581 | 3.902e-05 | 0.0057584 | 0 | 3.8501e-05 | 0.0023935 | 0 | 3.27e-05 | 0.000462 | 0
636875 | 5951730 | 1.5 | 0.00037794 | 0.0040838 | 0.0014919 | 0.00044511 | 0.00044511 | 4.1348e-05 | 0.00599 | 0 | 4.1214e-05 | 0.0024127 | 0 | 3.4995e-05 | 0.00048849 | 0
636975 | 5951730 | 1.5 | 0.00040602 | 0.0042004 | 0.0016296 | 0.00047795 | 0.00047795 | 4.3938e-05 | 0.0061489 | 0 | 4.4254e-05 | 0.0023523 | 0 | 3.7595e-05 | 0.00051325 | 0
637075 | 5951730 | 1.5 | 0.00043792 | 0.0045685 | 0.0017233 | 0.00051479 | 0.00051479 | 4.6896e-05 | 0.0059859 | 0 | 4.7666e-05 | 0.0026255 | 0 | 4.0548e-05 | 0.00053496 | 0
637175 | 5951730 | 1.5 | 0.00047418 | 0.0049023 | 0.001759 | 0.00055612 | 0.00055612 | 5.0421e-05 | 0.0055378 | 0 | 5.1493e-05 | 0.0029705 | 0 | 4.3905e-05 | 0.00053708 | 0
637275 | 5951730 | 1.5 | 0.00051544 | 0.0051914 | 0.0021536 | 0.00060247 | 0.00060247 | 5.4815e-05 | 0.0050188 | 0 | 5.5784e-05 | 0.003156 | 0 | 4.7726e-05 | 0.00056572 | 0
637375 | 5951730 | 1.5 | 0.00056223 | 0.0058816 | 0.0025227 | 0.00065418 | 0.00065418 | 6.0326e-05 | 0.0061609 | 0 | 6.0573e-05 | 0.0031721 | 0 | 5.2059e-05 | 0.00059699 | 0
637475 | 5951730 | 1.5 | 0.00061497 | 0.006237 | 0.0029022 | 0.00071146 | 0.00071146 | 6.7113e-05 | 0.0073982 | 0 | 6.5876e-05 | 0.0034746 | 0 | 5.6942e-05 | 0.00063037 | 0
637575 | 5951730 | 1.5 | 0.00067355 | 0.0062525 | 0.0030477 | 0.0007739 | 0.0007739 | 7.4924e-05 | 0.0078047 | 0 | 7.1658e-05 | 0.0037861 | 0 | 6.2365e-05 | 0.0006754 | 0
637675 | 5951730 | 1.5 | 0.00073732 | 0.0068792 | 0.0031883 | 0.00084055 | 0.00084055 | 8.3159e-05 | 0.0081208 | 0 | 7.7829e-05 | 0.0041832 | 0 | 6.8271e-05 | 0.00072446 | 0
637775 | 5951730 | 1.5 | 0.00080432 | 0.0075415 | 0.0032568 | 0.00090863 | 0.00090863 | 9.041e-05 | 0.0085617 | 0 | 8.4133e-05 | 0.004445 | 0 | 7.4474e-05 | 0.00074746 | 0
637875 | 5951730 | 1.5 | 0.00087139 | 0.0081553 | 0.003672 | 0.00097418 | 0.00097418 | 9.536e-05 | 0.0090319 | 0 | 9.0202e-05 | 0.0046323 | 0 | 8.0684e-05 | 0.00082142 | 0
637975 | 5951730 | 1.5 | 0.00093516 | 0.0089866 | 0.0040873 | 0.0010325 | 0.0010325 | 9.7315e-05 | 0.0084007 | 0 | 9.5603e-05 | 0.0047866 | 0 | 8.6589e-05 | 0.00095503 | 0
638075 | 5951730 | 1.5 | 0.00099381 | 0.010042 | 0.0044243 | 0.0010811 | 0.0010811 | 9.7507e-05 | 0.0084122 | 0 | 0.0001001 | 0.0045249 | 0 | 9.202e-05 | 0.0010733 | 0
638175 | 5951730 | 1.5 | 0.0010514 | 0.010857 | 0.0044377 | 0.001124 | 0.001124 | 9.934e-05 | 0.0096718 | 0 | 0.00010408 | 0.0047996 | 0 | 9.7355e-05 | 0.0011075 | 0
638275 | 5951730 | 1.5 | 0.001122 | 0.011581 | 0.0043965 | 0.0011765 | 0.0011765 | 0.00010583 | 0.011048 | 0 | 0.00010894 | 0.005547 | 0 | 0.00010389 | 0.0011422 | 0
638375 | 5951730 | 1.5 | 0.0012251 | 0.013908 | 0.0043438 | 0.0012584 | 0.0012584 | 0.00011493 | 0.010837 | 0 | 0.00011652 | 0.0060248 | 0 | 0.00011344 | 0.0014858 | 0
638475 | 5951730 | 1.5 | 0.0013697 | 0.015989 | 0.005449 | 0.0013735 | 0.0013735 | 0.00012538 | 0.011668 | 0 | 0.00012717 | 0.0065071 | 0 | 0.00012683 | 0.0017256 | 0
638575 | 5951730 | 1.5 | 0.0015294 | 0.018714 | 0.0060473 | 0.001496 | 0.001496 | 0.00014058 | 0.01322 | 0 | 0.00013852 | 0.0070659 | 0 | 0.00014162 | 0.0018897 | 0
638675 | 5951730 | 1.5 | 0.0016483 | 0.017629 | 0.0067741 | 0.0015879 | 0.0015879 | 0.00014811 | 0.013782 | 0 | 0.00014702 | 0.0074072 | 0 | 0.00015262 | 0.0019187 | 0
638775 | 5951730 | 1.5 | 0.0016864 | 0.015821 | 0.0074063 | 0.0016292 | 0.0016292 | 0.00014966 | 0.014026 | 0 | 0.00015086 | 0.0075731 | 0 | 0.00015615 | 0.001688 | 0
638875 | 5951730 | 1.5 | 0.0016644 | 0.014591 | 0.0073259 | 0.0016366 | 0.0016366 | 0.00015177 | 0.01441 | 0 | 0.00015154 | 0.0077788 | 0 | 0.00015411 | 0.0015931 | 0
638975 | 5951730 | 1.5 | 0.0016433 | 0.013887 | 0.0064066 | 0.0016465 | 0.0016465 | 0.00015491 | 0.014104 | 0 | 0.00015245 | 0.0080385 | 0 | 0.00015216 | 0.0015351 | 0
639075 | 5951730 | 1.5 | 0.0016351 | 0.014743 | 0.0063346 | 0.0016552 | 0.0016552 | 0.00015734 | 0.01434 | 0 | 0.00015326 | 0.0079897 | 0 | 0.0001514 | 0.0014443 | 0
639175 | 5951730 | 1.5 | 0.0016115 | 0.014292 | 0.0066182 | 0.001636 | 0.001636 | 0.00014966 | 0.013569 | 0 | 0.00015148 | 0.007713 | 0 | 0.00014921 | 0.0015828 | 0
639275 | 5951730 | 1.5 | 0.0015696 | 0.013321 | 0.0062277 | 0.001592 | 0.001592 | 0.0001462 | 0.013536 | 0 | 0.0001474 | 0.0072293 | 0 | 0.00014533 | 0.0013922 | 0
639375 | 5951730 | 1.5 | 0.0015075 | 0.012433 | 0.0058407 | 0.0015244 | 0.0015244 | 0.0001424 | 0.012837 | 0 | 0.00014115 | 0.0070581 | 0 | 0.00013958 | 0.0013658 | 0
639475 | 5951730 | 1.5 | 0.001427 | 0.012204 | 0.0056693 | 0.0014357 | 0.0014357 | 0.0001328 | 0.01224 | 0 | 0.00013293 | 0.0066325 | 0 | 0.00013213 | 0.0014162 | 0
639575 | 5951730 | 1.5 | 0.0013424 | 0.011835 | 0.0052289 | 0.0013418 | 0.0013418 | 0.00012374 | 0.010965 | 0 | 0.00012424 | 0.0059965 | 0 | 0.00012429 | 0.0013603 | 0
639675 | 5951730 | 1.5 | 0.0012602 | 0.0096982 | 0.0046083 | 0.0012529 | 0.0012529 | 0.00011805 | 0.010828 | 0 | 0.000116 | 0.0057984 | 0 | 0.00011668 | 0.0014057 | 0
639775 | 5951730 | 1.5 | 0.0011817 | 0.010205 | 0.0041323 | 0.001171 | 0.001171 | 0.000112 | 0.010373 | 0 | 0.00010842 | 0.0054592 | 0 | 0.00010942 | 0.0013397 | 0
639875 | 5951730 | 1.5 | 0.0011072 | 0.010153 | 0.0034199 | 0.0010958 | 0.0010958 | 0.00010465 | 0.0091155 | 0 | 0.00010146 | 0.0050258 | 0 | 0.00010252 | 0.0011526 | 0
639975 | 5951730 | 1.5 | 0.0010367 | 0.0092887 | 0.0030018 | 0.0010258 | 0.0010258 | 9.696e-05 | 0.008922 | 0 | 9.4985e-05 | 0.0046288 | 0 | 9.5992e-05 | 0.0010623 | 0
640075 | 5951730 | 1.5 | 0.00097209 | 0.0083701 | 0.0027338 | 0.00096168 | 0.00096168 | 8.9808e-05 | 0.0086485 | 0 | 8.9044e-05 | 0.0043629 | 0 | 9.0009e-05 | 0.00098891 | 0
640175 | 5951730 | 1.5 | 0.00091416 | 0.0070678 | 0.002699 | 0.00090368 | 0.00090368 | 8.3287e-05 | 0.0082722 | 0 | 8.3674e-05 | 0.0041576 | 0 | 8.4644e-05 | 0.00088485 | 0
640275 | 5951730 | 1.5 | 0.000863 | 0.0064485 | 0.0027417 | 0.00085191 | 0.00085191 | 7.7564e-05 | 0.0076806 | 0 | 7.888e-05 | 0.0039361 | 0 | 7.9907e-05 | 0.00079367 | 0
640375 | 5951730 | 1.5 | 0.00081821 | 0.0060114 | 0.0027313 | 0.00080607 | 0.00080607 | 7.2612e-05 | 0.0074919 | 0 | 7.4637e-05 | 0.0036751 | 0 | 7.576e-05 | 0.00071463 | 0
640475 | 5951730 | 1.5 | 0.00077907 | 0.0058299 | 0.0027032 | 0.00076569 | 0.00076569 | 6.8339e-05 | 0.0072612 | 0 | 7.0898e-05 | 0.0035416 | 0 | 7.2136e-05 | 0.0006373 | 0
640575 | 5951730 | 1.5 | 0.00074467 | 0.0053381 | 0.0026483 | 0.00073005 | 0.00073005 | 6.4597e-05 | 0.006828 | 0 | 6.7597e-05 | 0.0033239 | 0 | 6.8951e-05 | 0.00057007 | 0
640675 | 5951730 | 1.5 | 0.00071422 | 0.0050387 | 0.002571 | 0.00069849 | 0.00069849 | 6.1383e-05 | 0.0066709 | 0 | 6.4675e-05 | 0.0032367 | 0 | 6.6132e-05 | 0.00053461 | 0
640775 | 5951730 | 1.5 | 0.0006869 | 0.0047789 | 0.0025176 | 0.00067025 | 0.00067025 | 5.8601e-05 | 0.0062363 | 0 | 6.206e-05 | 0.0030928 | 0 | 6.3602e-05 | 0.00051573 | 0
640875 | 5951730 | 1.5 | 0.0006621 | 0.0047254 | 0.0024398 | 0.00064476 | 0.00064476 | 5.6217e-05 | 0.0058552 | 0 | 5.97e-05 | 0.0029759 | 0 | 6.1306e-05 | 0.00046866 | 0
640975 | 5951730 | 1.5 | 0.00063937 | 0.0046176 | 0.0024542 | 0.00062158 | 0.00062158 | 5.4201e-05 | 0.0056328 | 0 | 5.7554e-05 | 0.0029952 | 0 | 5.9201e-05 | 0.00043602 | 0
641075 | 5951730 | 1.5 | 0.00061836 | 0.0042262 | 0.002235 | 0.00060034 | 0.00060034 | 5.2475e-05 | 0.0055668 | 0 | 5.5587e-05 | 0.0028402 | 0 | 5.7255e-05 | 0.00043957 | 0
641175 | 5951730 | 1.5 | 0.00059873 | 0.0038767 | 0.0021188 | 0.00058068 | 0.00058068 | 5.0927e-05 | 0.0053107 | 0 | 5.3767e-05 | 0.0026823 | 0 | 5.5438e-05 | 0.00044625 | 0
641275 | 5951730 | 1.5 | 0.00058033 | 0.0036414 | 0.0020033 | 0.00056242 | 0.00056242 | 4.9515e-05 | 0.0053212 | 0 | 5.2076e-05 | 0.0026024 | 0 | 5.3734e-05 | 0.00045127 | 0
641375 | 5951730 | 1.5 | 0.000563 | 0.0034674 | 0.0019052 | 0.00054538 | 0.00054538 | 4.82e-05 | 0.0054264 | 0 | 5.0498e-05 | 0.0025713 | 0 | 5.213e-05 | 0.00045458 | 0
636375 | 5951830 | 1.5 | 0.00027927 | 0.0029936 | 0.0011537 | 0.00032508 | 0.00032508 | 3.0608e-05 | 0.0048515 | 0 | 3.01e-05 | 0.0023372 | 0 | 2.5858e-05 | 0.0004023 | 0
636475 | 5951830 | 1.5 | 0.0002952 | 0.0031811 | 0.0011579 | 0.00034409 | 0.00034409 | 3.2576e-05 | 0.0049662 | 0 | 3.186e-05 | 0.0024653 | 0 | 2.7333e-05 | 0.00041708 | 0
636575 | 5951830 | 1.5 | 0.00031291 | 0.0033861 | 0.0011799 | 0.00036522 | 0.00036522 | 3.471e-05 | 0.0050053 | 0 | 3.3817e-05 | 0.0024895 | 0 | 2.8973e-05 | 0.000431 | 0
636675 | 5951830 | 1.5 | 0.0003327 | 0.0036114 | 0.001201 | 0.00038881 | 0.00038881 | 3.7015e-05 | 0.0049358 | 0 | 3.6001e-05 | 0.0025944 | 0 | 3.0805e-05 | 0.00044356 | 0
636775 | 5951830 | 1.5 | 0.00035494 | 0.0038596 | 0.0013114 | 0.00041527 | 0.00041527 | 3.9507e-05 | 0.0051272 | 0 | 3.8451e-05 | 0.0027518 | 0 | 3.2865e-05 | 0.00046431 | 0
636875 | 5951830 | 1.5 | 0.00038009 | 0.004133 | 0.0013847 | 0.00044508 | 0.00044508 | 4.2205e-05 | 0.005777 | 0 | 4.1211e-05 | 0.0027743 | 0 | 3.5194e-05 | 0.00048818 | 0
636975 | 5951830 | 1.5 | 0.00040869 | 0.0044331 | 0.0014482 | 0.00047879 | 0.00047879 | 4.5121e-05 | 0.0063189 | 0 | 4.4332e-05 | 0.0027067 | 0 | 3.7842e-05 | 0.0005252 | 0
637075 | 5951830 | 1.5 | 0.00044136 | 0.0047618 | 0.0017106 | 0.00051699 | 0.00051699 | 4.8272e-05 | 0.0064598 | 0 | 4.7869e-05 | 0.0027733 | 0 | 4.0867e-05 | 0.00056212 | 0
637175 | 5951830 | 1.5 | 0.00047893 | 0.0051151 | 0.0019187 | 0.00056045 | 0.00056045 | 5.177e-05 | 0.0068267 | 0 | 5.1893e-05 | 0.0026716 | 0 | 4.4345e-05 | 0.00059749 | 0
637275 | 5951830 | 1.5 | 0.00052238 | 0.0054989 | 0.0020786 | 0.00061004 | 0.00061004 | 5.5801e-05 | 0.0067541 | 0 | 5.6485e-05 | 0.0028529 | 0 | 4.8369e-05 | 0.00062778 | 0
637375 | 5951830 | 1.5 | 0.00057268 | 0.0059335 | 0.0021446 | 0.00066664 | 0.00066664 | 6.0626e-05 | 0.0062124 | 0 | 6.1726e-05 | 0.003281 | 0 | 5.3026e-05 | 0.00064132 | 0
637475 | 5951830 | 1.5 | 0.00063095 | 0.0063742 | 0.0027459 | 0.00073122 | 0.00073122 | 6.672e-05 | 0.0055308 | 0 | 6.7706e-05 | 0.0035684 | 0 | 5.8422e-05 | 0.00068261 | 0
637575 | 5951830 | 1.5 | 0.00069825 | 0.0071354 | 0.0031431 | 0.00080453 | 0.00080453 | 7.4516e-05 | 0.0071946 | 0 | 7.4494e-05 | 0.0036353 | 0 | 6.4653e-05 | 0.00072815 | 0
637675 | 5951830 | 1.5 | 0.00077525 | 0.0075626 | 0.0034646 | 0.00088688 | 0.00088688 | 8.4196e-05 | 0.008464 | 0 | 8.2119e-05 | 0.0040812 | 0 | 7.1782e-05 | 0.00077706 | 0
637775 | 5951830 | 1.5 | 0.00086178 | 0.0078014 | 0.0036609 | 0.00097766 | 0.00097766 | 9.5286e-05 | 0.0089112 | 0 | 9.0524e-05 | 0.0046575 | 0 | 7.9795e-05 | 0.00082688 | 0
637875 | 5951830 | 1.5 | 0.00095602 | 0.0088932 | 0.0038384 | 0.0010742 | 0.0010742 | 0.00010628 | 0.0095251 | 0 | 9.9463e-05 | 0.005002 | 0 | 8.852e-05 | 0.00087387 | 0
637975 | 5951830 | 1.5 | 0.0010533 | 0.0097132 | 0.004507 | 0.0011705 | 0.0011705 | 0.0001147 | 0.010144 | 0 | 0.00010838 | 0.0053102 | 0 | 9.7529e-05 | 0.00096467 | 0
638075 | 5951830 | 1.5 | 0.0011481 | 0.011046 | 0.0049107 | 0.0012592 | 0.0012592 | 0.0001191 | 0.0095484 | 0 | 0.0001166 | 0.0053317 | 0 | 0.00010631 | 0.0011526 | 0
638175 | 5951830 | 1.5 | 0.0012361 | 0.01261 | 0.0056278 | 0.0013343 | 0.0013343 | 0.00012065 | 0.0095651 | 0 | 0.00012354 | 0.0053804 | 0 | 0.00011445 | 0.0013188 | 0
638275 | 5951830 | 1.5 | 0.0013231 | 0.013796 | 0.0052097 | 0.0014016 | 0.0014016 | 0.00012464 | 0.011435 | 0 | 0.00012978 | 0.0054547 | 0 | 0.00012251 | 0.0013849 | 0
638375 | 5951830 | 1.5 | 0.0014329 | 0.01502 | 0.0054466 | 0.0014867 | 0.0014867 | 0.00013487 | 0.012167 | 0 | 0.00013766 | 0.0067587 | 0 | 0.00013268 | 0.0015474 | 0
638475 | 5951830 | 1.5 | 0.0015956 | 0.018291 | 0.0058562 | 0.001618 | 0.001618 | 0.00014765 | 0.013208 | 0 | 0.00014981 | 0.0069524 | 0 | 0.00014774 | 0.0018845 | 0
638575 | 5951830 | 1.5 | 0.0018063 | 0.020116 | 0.0067454 | 0.0017831 | 0.0017831 | 0.00016509 | 0.014622 | 0 | 0.0001651 | 0.0078164 | 0 | 0.00016725 | 0.0022165 | 0
638675 | 5951830 | 1.5 | 0.0019886 | 0.021697 | 0.0084582 | 0.0019221 | 0.0019221 | 0.00018048 | 0.01616 | 0 | 0.00017797 | 0.0082479 | 0 | 0.00018413 | 0.0024082 | 0
638775 | 5951830 | 1.5 | 0.002062 | 0.019667 | 0.0091034 | 0.00199 | 0.00199 | 0.00018277 | 0.015835 | 0 | 0.00018426 | 0.008717 | 0 | 0.00019092 | 0.0021337 | 0
638875 | 5951830 | 1.5 | 0.0020308 | 0.018091 | 0.0089928 | 0.0019965 | 0.0019965 | 0.00018526 | 0.01613 | 0 | 0.00018487 | 0.0090901 | 0 | 0.00018804 | 0.0018712 | 0
638975 | 5951830 | 1.5 | 0.0019959 | 0.017378 | 0.0076286 | 0.0020024 | 0.0020024 | 0.00018904 | 0.016243 | 0 | 0.00018541 | 0.0093763 | 0 | 0.0001848 | 0.0017597 | 0
639075 | 5951830 | 1.5 | 0.0019763 | 0.017457 | 0.0077307 | 0.0020021 | 0.0020021 | 0.00018787 | 0.016361 | 0 | 0.00018538 | 0.0092934 | 0 | 0.00018299 | 0.0017959 | 0
639175 | 5951830 | 1.5 | 0.0019364 | 0.016843 | 0.0076795 | 0.0019648 | 0.0019648 | 0.00017925 | 0.015521 | 0 | 0.00018193 | 0.0085656 | 0 | 0.0001793 | 0.0018074 | 0
639275 | 5951830 | 1.5 | 0.0018685 | 0.015096 | 0.0073042 | 0.0018912 | 0.0018912 | 0.0001758 | 0.015286 | 0 | 0.00017511 | 0.0083281 | 0 | 0.00017301 | 0.0016504 | 0
639375 | 5951830 | 1.5 | 0.0017664 | 0.014498 | 0.0070348 | 0.0017787 | 0.0017787 | 0.00016523 | 0.014544 | 0 | 0.00016469 | 0.007938 | 0 | 0.00016355 | 0.0016156 | 0
639475 | 5951830 | 1.5 | 0.0016485 | 0.014384 | 0.0067053 | 0.0016481 | 0.0016481 | 0.00015199 | 0.013003 | 0 | 0.0001526 | 0.0071106 | 0 | 0.00015264 | 0.0016502 | 0
639575 | 5951830 | 1.5 | 0.0015318 | 0.011278 | 0.0058539 | 0.0015219 | 0.0015219 | 0.00014328 | 0.012558 | 0 | 0.00014092 | 0.0067475 | 0 | 0.00014183 | 0.0017239 | 0
639675 | 5951830 | 1.5 | 0.0014209 | 0.012079 | 0.0049558 | 0.0014066 | 0.0014066 | 0.00013431 | 0.011713 | 0 | 0.00013024 | 0.0062195 | 0 | 0.00013156 | 0.0015504 | 0
639775 | 5951830 | 1.5 | 0.001317 | 0.011863 | 0.0041176 | 0.0013022 | 0.0013022 | 0.0001238 | 0.0108 | 0 | 0.00012058 | 0.005704 | 0 | 0.00012195 | 0.0012958 | 0
639875 | 5951830 | 1.5 | 0.001221 | 0.011097 | 0.0036794 | 0.0012067 | 0.0012067 | 0.00011328 | 0.010096 | 0 | 0.00011173 | 0.0052696 | 0 | 0.00011305 | 0.0012133 | 0
639975 | 5951830 | 1.5 | 0.0011355 | 0.0091303 | 0.003412 | 0.0011213 | 0.0011213 | 0.00010387 | 0.0093868 | 0 | 0.00010382 | 0.0049289 | 0 | 0.00010514 | 0.0011287 | 0
640075 | 5951830 | 1.5 | 0.0010609 | 0.0078582 | 0.0033764 | 0.0010459 | 0.0010459 | 9.5598e-05 | 0.008689 | 0 | 9.6843e-05 | 0.0046288 | 0 | 9.8228e-05 | 0.00099294 | 0
640175 | 5951830 | 1.5 | 0.00099649 | 0.0070642 | 0.003308 | 0.00098015 | 0.00098015 | 8.8531e-05 | 0.0084286 | 0 | 9.0755e-05 | 0.0042032 | 0 | 9.2267e-05 | 0.00087181 | 0
640275 | 5951830 | 1.5 | 0.00094114 | 0.0069761 | 0.0032866 | 0.00092309 | 0.00092309 | 8.2515e-05 | 0.0081075 | 0 | 8.5471e-05 | 0.0040167 | 0 | 8.7142e-05 | 0.00074058 | 0
640375 | 5951830 | 1.5 | 0.00089326 | 0.0065317 | 0.0032426 | 0.00087353 | 0.00087353 | 7.736e-05 | 0.0075999 | 0 | 8.0883e-05 | 0.0037737 | 0 | 8.271e-05 | 0.00064942 | 0
640475 | 5951830 | 1.5 | 0.00085145 | 0.0058549 | 0.003192 | 0.00083028 | 0.00083028 | 7.3022e-05 | 0.0073396 | 0 | 7.6878e-05 | 0.0036211 | 0 | 7.8838e-05 | 0.00062576 | 0
640575 | 5951830 | 1.5 | 0.00081427 | 0.0057072 | 0.0030585 | 0.00079201 | 0.00079201 | 6.9318e-05 | 0.0067046 | 0 | 7.3334e-05 | 0.0033632 | 0 | 7.5396e-05 | 0.00056675 | 0
640675 | 5951830 | 1.5 | 0.00078084 | 0.0054369 | 0.0029449 | 0.00075789 | 0.00075789 | 6.6226e-05 | 0.0063866 | 0 | 7.0175e-05 | 0.0033996 | 0 | 7.23e-05 | 0.00051505 | 0
640775 | 5951830 | 1.5 | 0.00075048 | 0.0050796 | 0.0027421 | 0.0007272 | 0.0007272 | 6.3648e-05 | 0.0062777 | 0 | 6.7333e-05 | 0.003251 | 0 | 6.9489e-05 | 0.00051758 | 0
640875 | 5951830 | 1.5 | 0.00072251 | 0.0047293 | 0.0025474 | 0.00069922 | 0.00069922 | 6.139e-05 | 0.0059044 | 0 | 6.4742e-05 | 0.003015 | 0 | 6.6899e-05 | 0.0005255 | 0
640975 | 5951830 | 1.5 | 0.00069658 | 0.0044808 | 0.0023851 | 0.00067354 | 0.00067354 | 5.9367e-05 | 0.0059328 | 0 | 6.2365e-05 | 0.0029191 | 0 | 6.4498e-05 | 0.00053122 | 0
641075 | 5951830 | 1.5 | 0.00067239 | 0.0042373 | 0.0022492 | 0.00064982 | 0.00064982 | 5.7504e-05 | 0.0061771 | 0 | 6.0169e-05 | 0.0028551 | 0 | 6.2258e-05 | 0.00053454 | 0
641175 | 5951830 | 1.5 | 0.00064978 | 0.0040041 | 0.0021328 | 0.00062783 | 0.00062783 | 5.5744e-05 | 0.0063679 | 0 | 5.8133e-05 | 0.0027396 | 0 | 6.0165e-05 | 0.00053544 | 0
641275 | 5951830 | 1.5 | 0.00062852 | 0.0039008 | 0.0021463 | 0.00060732 | 0.00060732 | 5.4041e-05 | 0.0063126 | 0 | 5.6233e-05 | 0.0026597 | 0 | 5.8197e-05 | 0.00053429 | 0
641375 | 5951830 | 1.5 | 0.00060845 | 0.0038433 | 0.0020431 | 0.00058808 | 0.00058808 | 5.2393e-05 | 0.0060175 | 0 | 5.4451e-05 | 0.0025549 | 0 | 5.6338e-05 | 0.0005189 | 0
636375 | 5951930 | 1.5 | 0.00028019 | 0.0030488 | 0.0010945 | 0.00032501 | 0.00032501 | 2.9708e-05 | 0.0049877 | 0 | 3.0093e-05 | 0.0020009 | 0 | 2.5944e-05 | 0.00041306 | 0
636475 | 5951930 | 1.5 | 0.00029617 | 0.0032507 | 0.0011927 | 0.00034378 | 0.00034378 | 3.1697e-05 | 0.0050979 | 0 | 3.1832e-05 | 0.0021362 | 0 | 2.7423e-05 | 0.00043453 | 0
636575 | 5951930 | 1.5 | 0.00031396 | 0.0034723 | 0.0012862 | 0.00036471 | 0.00036471 | 3.3904e-05 | 0.0051147 | 0 | 3.3769e-05 | 0.0023242 | 0 | 2.9071e-05 | 0.00045651 | 0
636675 | 5951930 | 1.5 | 0.00033385 | 0.0037166 | 0.001375 | 0.00038814 | 0.00038814 | 3.6351e-05 | 0.0052521 | 0 | 3.5939e-05 | 0.0025305 | 0 | 3.0912e-05 | 0.00047861 | 0
636775 | 5951930 | 1.5 | 0.00035624 | 0.0039874 | 0.0014287 | 0.00041454 | 0.00041454 | 3.9075e-05 | 0.0056085 | 0 | 3.8383e-05 | 0.002744 | 0 | 3.2985e-05 | 0.0005005 | 0
636875 | 5951930 | 1.5 | 0.00038161 | 0.0042882 | 0.0015226 | 0.00044442 | 0.00044442 | 4.2094e-05 | 0.0055893 | 0 | 4.115e-05 | 0.0028124 | 0 | 3.5334e-05 | 0.00052159 | 0
636975 | 5951930 | 1.5 | 0.0004105 | 0.0046229 | 0.00155 | 0.00047839 | 0.00047839 | 4.5408e-05 | 0.0055434 | 0 | 4.4295e-05 | 0.0029179 | 0 | 3.8009e-05 | 0.00054102 | 0
637075 | 5951930 | 1.5 | 0.00044364 | 0.0049971 | 0.0017348 | 0.00051722 | 0.00051722 | 4.906e-05 | 0.0057564 | 0 | 4.7891e-05 | 0.0031335 | 0 | 4.1078e-05 | 0.00056689 | 0
637175 | 5951930 | 1.5 | 0.00048197 | 0.005415 | 0.0016903 | 0.00056188 | 0.00056188 | 5.3093e-05 | 0.0066289 | 0 | 5.2026e-05 | 0.0031098 | 0 | 4.4627e-05 | 0.00060413 | 0
637275 | 5951930 | 1.5 | 0.0005266 | 0.0058797 | 0.001952 | 0.0006135 | 0.0006135 | 5.7546e-05 | 0.0072928 | 0 | 5.6805e-05 | 0.0031577 | 0 | 4.8759e-05 | 0.0006574 | 0
637375 | 5951930 | 1.5 | 0.00057894 | 0.006205 | 0.0022146 | 0.00067339 | 0.00067339 | 6.2512e-05 | 0.0076555 | 0 | 6.2351e-05 | 0.0031499 | 0 | 5.3606e-05 | 0.00071017 | 0
637475 | 5951930 | 1.5 | 0.0006408 | 0.0067698 | 0.0026245 | 0.00074321 | 0.00074321 | 6.828e-05 | 0.0077502 | 0 | 6.8816e-05 | 0.0032122 | 0 | 5.9333e-05 | 0.00074564 | 0
637575 | 5951930 | 1.5 | 0.00071414 | 0.0075321 | 0.0027931 | 0.00082472 | 0.00082472 | 7.5261e-05 | 0.0071665 | 0 | 7.6363e-05 | 0.0037342 | 0 | 6.6124e-05 | 0.00079078 | 0
637675 | 5951930 | 1.5 | 0.00080114 | 0.008151 | 0.0033797 | 0.00091991 | 0.00091991 | 8.4218e-05 | 0.0065236 | 0 | 8.5177e-05 | 0.0041906 | 0 | 7.418e-05 | 0.00085384 | 0
637775 | 5951930 | 1.5 | 0.00090406 | 0.0089991 | 0.0042677 | 0.0010305 | 0.0010305 | 9.5954e-05 | 0.0086885 | 0 | 9.5415e-05 | 0.0043879 | 0 | 8.3709e-05 | 0.00092453 | 0
637875 | 5951930 | 1.5 | 0.001024 | 0.0096659 | 0.0043634 | 0.0011569 | 0.0011569 | 0.00011062 | 0.0099218 | 0 | 0.00010712 | 0.0050198 | 0 | 9.4813e-05 | 0.0010006 | 0
637975 | 5951930 | 1.5 | 0.0011603 | 0.010556 | 0.0046541 | 0.0012975 | 0.0012975 | 0.00012709 | 0.010679 | 0 | 0.00012014 | 0.0056196 | 0 | 0.00010743 | 0.0010804 | 0
638075 | 5951930 | 1.5 | 0.0013073 | 0.012148 | 0.0056417 | 0.0014448 | 0.0014448 | 0.00014151 | 0.011656 | 0 | 0.00013377 | 0.0062004 | 0 | 0.00012104 | 0.0011478 | 0
638175 | 5951930 | 1.5 | 0.001455 | 0.013697 | 0.0061324 | 0.0015857 | 0.0015857 | 0.00015051 | 0.011232 | 0 | 0.00014682 | 0.0064133 | 0 | 0.00013472 | 0.0014235 | 0
638275 | 5951930 | 1.5 | 0.0015938 | 0.01638 | 0.0072245 | 0.0017073 | 0.0017073 | 0.00015476 | 0.011493 | 0 | 0.00015808 | 0.006591 | 0 | 0.00014757 | 0.0016702 | 0
638375 | 5951930 | 1.5 | 0.0017322 | 0.017367 | 0.0066848 | 0.0018178 | 0.0018178 | 0.00016285 | 0.013268 | 0 | 0.00016832 | 0.0070783 | 0 | 0.00016038 | 0.0017874 | 0
638475 | 5951930 | 1.5 | 0.0019135 | 0.020429 | 0.007134 | 0.0019636 | 0.0019636 | 0.00017932 | 0.015388 | 0 | 0.00018182 | 0.0084312 | 0 | 0.00017718 | 0.0021867 | 0
638575 | 5951930 | 1.5 | 0.0021781 | 0.025271 | 0.0083652 | 0.002177 | 0.002177 | 0.00019953 | 0.016068 | 0 | 0.00020157 | 0.0088283 | 0 | 0.00020167 | 0.0026027 | 0
638675 | 5951930 | 1.5 | 0.0024605 | 0.02827 | 0.010664 | 0.0023931 | 0.0023931 | 0.00022511 | 0.017829 | 0 | 0.00022158 | 0.010242 | 0 | 0.00022782 | 0.0029653 | 0
638775 | 5951930 | 1.5 | 0.0026034 | 0.025785 | 0.01153 | 0.0025112 | 0.0025112 | 0.00023104 | 0.018006 | 0 | 0.00023252 | 0.01021 | 0 | 0.00024106 | 0.0027902 | 0
638875 | 5951930 | 1.5 | 0.00256 | 0.023193 | 0.010765 | 0.002517 | 0.002517 | 0.0002337 | 0.018304 | 0 | 0.00023306 | 0.010919 | 0 | 0.00023704 | 0.0022615 | 0
638975 | 5951930 | 1.5 | 0.0025003 | 0.02108 | 0.010071 | 0.002513 | 0.002513 | 0.00023757 | 0.01898 | 0 | 0.00023269 | 0.011064 | 0 | 0.00023151 | 0.0021063 | 0
639075 | 5951930 | 1.5 | 0.0024624 | 0.021985 | 0.010106 | 0.0024964 | 0.0024964 | 0.00023065 | 0.019582 | 0 | 0.00023115 | 0.010645 | 0 | 0.000228 | 0.0021495 | 0
639175 | 5951930 | 1.5 | 0.0023934 | 0.02014 | 0.0091062 | 0.0024257 | 0.0024257 | 0.00022315 | 0.018651 | 0 | 0.0002246 | 0.010274 | 0 | 0.00022161 | 0.0020289 | 0
639275 | 5951930 | 1.5 | 0.0022698 | 0.019113 | 0.008812 | 0.0022891 | 0.0022891 | 0.00021327 | 0.017505 | 0 | 0.00021195 | 0.009574 | 0 | 0.00021017 | 0.0020909 | 0
639375 | 5951930 | 1.5 | 0.0021029 | 0.018212 | 0.0083989 | 0.0021036 | 0.0021036 | 0.00019415 | 0.015732 | 0 | 0.00019478 | 0.0084999 | 0 | 0.00019471 | 0.0021161 | 0
639475 | 5951930 | 1.5 | 0.0019297 | 0.013962 | 0.0073681 | 0.0019162 | 0.0019162 | 0.00018032 | 0.014949 | 0 | 0.00017743 | 0.0081428 | 0 | 0.00017867 | 0.0021786 | 0
639575 | 5951930 | 1.5 | 0.0017652 | 0.01503 | 0.0060483 | 0.0017458 | 0.0017458 | 0.00016638 | 0.01362 | 0 | 0.00016165 | 0.0074271 | 0 | 0.00016344 | 0.0018423 | 0
639675 | 5951930 | 1.5 | 0.0016134 | 0.014927 | 0.0050353 | 0.0015935 | 0.0015935 | 0.00015061 | 0.012297 | 0 | 0.00014755 | 0.0066119 | 0 | 0.00014939 | 0.0014796 | 0
639775 | 5951930 | 1.5 | 0.0014775 | 0.012434 | 0.0045874 | 0.0014579 | 0.0014579 | 0.00013582 | 0.011488 | 0 | 0.00013499 | 0.0060379 | 0 | 0.00013681 | 0.001398 | 0
639875 | 5951930 | 1.5 | 0.0013606 | 0.010245 | 0.0044465 | 0.0013401 | 0.0013401 | 0.00012305 | 0.010476 | 0 | 0.00012408 | 0.0054923 | 0 | 0.00012598 | 0.0012478 | 0
639975 | 5951930 | 1.5 | 0.0012613 | 0.009189 | 0.004325 | 0.001239 | 0.001239 | 0.00011226 | 0.0094857 | 0 | 0.00011472 | 0.0050288 | 0 | 0.00011679 | 0.0010653 | 0
640075 | 5951930 | 1.5 | 0.0011777 | 0.008426 | 0.004141 | 0.001153 | 0.001153 | 0.00010325 | 0.0092733 | 0 | 0.00010676 | 0.0047388 | 0 | 0.00010905 | 0.0008851 | 0
640175 | 5951930 | 1.5 | 0.001107 | 0.0078625 | 0.0040957 | 0.0010799 | 0.0010799 | 9.5747e-05 | 0.0085965 | 0 | 9.9991e-05 | 0.0043689 | 0 | 0.0001025 | 0.00079496 | 0
640275 | 5951930 | 1.5 | 0.0010462 | 0.0071177 | 0.0039618 | 0.0010172 | 0.0010172 | 8.9562e-05 | 0.0082061 | 0 | 9.4188e-05 | 0.0041275 | 0 | 9.6868e-05 | 0.00075093 | 0
640375 | 5951930 | 1.5 | 0.00099287 | 0.0067401 | 0.0037773 | 0.00096267 | 0.00096267 | 8.441e-05 | 0.007521 | 0 | 8.9136e-05 | 0.0038023 | 0 | 9.1932e-05 | 0.00066786 | 0
640475 | 5951930 | 1.5 | 0.00094548 | 0.0064573 | 0.0035026 | 0.00091467 | 0.00091467 | 8.0205e-05 | 0.0072085 | 0 | 8.4692e-05 | 0.0038577 | 0 | 8.7545e-05 | 0.00062689 | 0
640575 | 5951930 | 1.5 | 0.00090272 | 0.0059293 | 0.0032859 | 0.00087186 | 0.00087186 | 7.6655e-05 | 0.0066947 | 0 | 8.0728e-05 | 0.0035028 | 0 | 8.3586e-05 | 0.0006357 | 0
640675 | 5951930 | 1.5 | 0.00086378 | 0.0056741 | 0.0030211 | 0.00083332 | 0.00083332 | 7.3547e-05 | 0.0067535 | 0 | 7.7159e-05 | 0.0033531 | 0 | 7.9979e-05 | 0.00064162 | 0
640775 | 5951930 | 1.5 | 0.00082804 | 0.0053351 | 0.0027678 | 0.00079835 | 0.00079835 | 7.0743e-05 | 0.0071163 | 0 | 7.3921e-05 | 0.003251 | 0 | 7.6671e-05 | 0.00064408 | 0
640875 | 5951930 | 1.5 | 0.00079501 | 0.0049947 | 0.002626 | 0.00076632 | 0.00076632 | 6.8122e-05 | 0.0071986 | 0 | 7.0956e-05 | 0.003081 | 0 | 7.3612e-05 | 0.00063542 | 0
640975 | 5951930 | 1.5 | 0.00076429 | 0.0046755 | 0.0024789 | 0.00073679 | 0.00073679 | 6.562e-05 | 0.0070744 | 0 | 6.8221e-05 | 0.0029566 | 0 | 7.0768e-05 | 0.00061293 | 0
641075 | 5951930 | 1.5 | 0.00073566 | 0.0044674 | 0.0023961 | 0.00070945 | 0.00070945 | 6.3234e-05 | 0.0066294 | 0 | 6.569e-05 | 0.0028562 | 0 | 6.8117e-05 | 0.00059065 | 0
641175 | 5951930 | 1.5 | 0.0007089 | 0.0043647 | 0.0023592 | 0.00068404 | 0.00068404 | 6.0958e-05 | 0.0062658 | 0 | 6.3337e-05 | 0.0028089 | 0 | 6.5639e-05 | 0.00056892 | 0
641275 | 5951930 | 1.5 | 0.00068384 | 0.0042524 | 0.0022661 | 0.00066035 | 0.00066035 | 5.8795e-05 | 0.0059717 | 0 | 6.1143e-05 | 0.0027385 | 0 | 6.3319e-05 | 0.00054785 | 0
641375 | 5951930 | 1.5 | 0.00066026 | 0.0040576 | 0.0021896 | 0.00063813 | 0.00063813 | 5.6731e-05 | 0.0054343 | 0 | 5.9086e-05 | 0.0026568 | 0 | 6.1135e-05 | 0.00052753 | 0
636375 | 5952030 | 1.5 | 0.00028094 | 0.0030573 | 0.0010087 | 0.00032619 | 0.00032619 | 2.867e-05 | 0.0042666 | 0 | 3.0203e-05 | 0.0017146 | 0 | 2.6013e-05 | 0.00040326 | 0
636475 | 5952030 | 1.5 | 0.00029688 | 0.0032727 | 0.0011296 | 0.00034468 | 0.00034468 | 3.058e-05 | 0.004672 | 0 | 3.1914e-05 | 0.0018559 | 0 | 2.7489e-05 | 0.00042891 | 0
636575 | 5952030 | 1.5 | 0.00031466 | 0.0034859 | 0.0011775 | 0.0003653 | 0.0003653 | 3.2727e-05 | 0.0051082 | 0 | 3.3824e-05 | 0.0020135 | 0 | 2.9135e-05 | 0.00045644 | 0
636675 | 5952030 | 1.5 | 0.00033457 | 0.0035308 | 0.0012619 | 0.00038844 | 0.00038844 | 3.5148e-05 | 0.0054915 | 0 | 3.5966e-05 | 0.002182 | 0 | 3.0979e-05 | 0.00048584 | 0
636775 | 5952030 | 1.5 | 0.00035701 | 0.0039194 | 0.0014333 | 0.00041452 | 0.00041452 | 3.7881e-05 | 0.0057263 | 0 | 3.8382e-05 | 0.0023369 | 0 | 3.3056e-05 | 0.00051701 | 0
636875 | 5952030 | 1.5 | 0.00038243 | 0.0043625 | 0.0014651 | 0.00044412 | 0.00044412 | 4.0968e-05 | 0.0058794 | 0 | 4.1122e-05 | 0.0024913 | 0 | 3.541e-05 | 0.00054984 | 0
636975 | 5952030 | 1.5 | 0.00041145 | 0.0047613 | 0.0016253 | 0.00047793 | 0.00047793 | 4.4473e-05 | 0.0061246 | 0 | 4.4253e-05 | 0.0027496 | 0 | 3.8097e-05 | 0.00058393 | 0
637075 | 5952030 | 1.5 | 0.00044481 | 0.0051748 | 0.0017995 | 0.00051679 | 0.00051679 | 4.8454e-05 | 0.0063647 | 0 | 4.785e-05 | 0.0030427 | 0 | 4.1187e-05 | 0.00061849 | 0
637175 | 5952030 | 1.5 | 0.00048352 | 0.0056424 | 0.0019159 | 0.0005618 | 0.0005618 | 5.2989e-05 | 0.00655 | 0 | 5.2018e-05 | 0.0032422 | 0 | 4.4771e-05 | 0.0006527 | 0
637275 | 5952030 | 1.5 | 0.00052877 | 0.0061724 | 0.0020776 | 0.00061421 | 0.00061421 | 5.8093e-05 | 0.0063703 | 0 | 5.6871e-05 | 0.003354 | 0 | 4.8961e-05 | 0.00068514 | 0
637375 | 5952030 | 1.5 | 0.00058222 | 0.006777 | 0.0021401 | 0.0006758 | 0.0006758 | 6.3873e-05 | 0.0066883 | 0 | 6.2574e-05 | 0.0036772 | 0 | 5.3909e-05 | 0.00072509 | 0
637475 | 5952030 | 1.5 | 0.00064593 | 0.0074664 | 0.0023517 | 0.00074872 | 0.00074872 | 7.044e-05 | 0.0078318 | 0 | 6.9326e-05 | 0.0038056 | 0 | 5.9809e-05 | 0.00078446 | 0
637575 | 5952030 | 1.5 | 0.00072261 | 0.0080642 | 0.0027918 | 0.00083564 | 0.00083564 | 7.7933e-05 | 0.0086293 | 0 | 7.7374e-05 | 0.0037968 | 0 | 6.6908e-05 | 0.00086662 | 0
637675 | 5952030 | 1.5 | 0.0008159 | 0.0086287 | 0.0033606 | 0.00093993 | 0.00093993 | 8.6738e-05 | 0.0089369 | 0 | 8.703e-05 | 0.0040804 | 0 | 7.5547e-05 | 0.00092893 | 0
637775 | 5952030 | 1.5 | 0.00093019 | 0.0097182 | 0.0038134 | 0.0010656 | 0.0010656 | 9.7619e-05 | 0.0084167 | 0 | 9.8663e-05 | 0.0043984 | 0 | 8.6128e-05 | 0.0010183 | 0
637875 | 5952030 | 1.5 | 0.0010701 | 0.011055 | 0.0046886 | 0.0012169 | 0.0012169 | 0.00011184 | 0.0079714 | 0 | 0.00011268 | 0.0050683 | 0 | 9.9085e-05 | 0.0011224 | 0
637975 | 5952030 | 1.5 | 0.0012407 | 0.012088 | 0.0060869 | 0.0013978 | 0.0013978 | 0.00013101 | 0.010913 | 0 | 0.00012943 | 0.0055562 | 0 | 0.00011488 | 0.0012411 | 0
638075 | 5952030 | 1.5 | 0.0014441 | 0.013549 | 0.005718 | 0.0016092 | 0.0016092 | 0.00015508 | 0.012078 | 0 | 0.000149 | 0.0063042 | 0 | 0.00013371 | 0.0013809 | 0
638175 | 5952030 | 1.5 | 0.0016766 | 0.015128 | 0.0072434 | 0.0018447 | 0.0018447 | 0.00018022 | 0.013349 | 0 | 0.00017081 | 0.0071701 | 0 | 0.00015524 | 0.0015138 | 0
638275 | 5952030 | 1.5 | 0.0019208 | 0.017474 | 0.0087347 | 0.0020815 | 0.0020815 | 0.00019812 | 0.014074 | 0 | 0.00019273 | 0.008019 | 0 | 0.00017785 | 0.001809 | 0
638375 | 5952030 | 1.5 | 0.0021553 | 0.022271 | 0.0096208 | 0.0022918 | 0.0022918 | 0.00020818 | 0.01399 | 0 | 0.0002122 | 0.0083409 | 0 | 0.00019957 | 0.0022036 | 0
638475 | 5952030 | 1.5 | 0.0023917 | 0.023207 | 0.0093468 | 0.0024864 | 0.0024864 | 0.00022472 | 0.016127 | 0 | 0.00023022 | 0.0094085 | 0 | 0.00022145 | 0.0024041 | 0
638575 | 5952030 | 1.5 | 0.0027135 | 0.027873 | 0.010005 | 0.0027516 | 0.0027516 | 0.00025202 | 0.018485 | 0 | 0.00025478 | 0.010706 | 0 | 0.00025125 | 0.0030014 | 0
638675 | 5952030 | 1.5 | 0.0031417 | 0.034194 | 0.013005 | 0.0030865 | 0.0030865 | 0.00028724 | 0.021859 | 0 | 0.00028578 | 0.011801 | 0 | 0.0002909 | 0.0037625 | 0
638775 | 5952030 | 1.5 | 0.0034293 | 0.03552 | 0.015852 | 0.0033103 | 0.0033103 | 0.00030637 | 0.023269 | 0 | 0.00030651 | 0.012809 | 0 | 0.00031753 | 0.0038005 | 0
638875 | 5952030 | 1.5 | 0.0033713 | 0.030708 | 0.014322 | 0.0033166 | 0.0033166 | 0.00030809 | 0.02224 | 0 | 0.00030709 | 0.013693 | 0 | 0.00031215 | 0.0029187 | 0
638975 | 5952030 | 1.5 | 0.0032646 | 0.027568 | 0.013749 | 0.003289 | 0.003289 | 0.00031017 | 0.023295 | 0 | 0.00030454 | 0.013409 | 0 | 0.00030228 | 0.0027547 | 0
639075 | 5952030 | 1.5 | 0.0031971 | 0.027273 | 0.012916 | 0.0032422 | 0.0032422 | 0.00029753 | 0.021645 | 0 | 0.00030021 | 0.013034 | 0 | 0.00029603 | 0.0027512 | 0
639175 | 5952030 | 1.5 | 0.0030596 | 0.024683 | 0.01139 | 0.0030923 | 0.0030923 | 0.00028783 | 0.021675 | 0 | 0.00028632 | 0.012336 | 0 | 0.00028329 | 0.0026406 | 0
639275 | 5952030 | 1.5 | 0.0028208 | 0.025463 | 0.010384 | 0.0028258 | 0.0028258 | 0.00026138 | 0.019942 | 0 | 0.00026165 | 0.011065 | 0 | 0.00026119 | 0.0027896 | 0
639375 | 5952030 | 1.5 | 0.0025496 | 0.019008 | 0.0097576 | 0.0025308 | 0.0025308 | 0.0002382 | 0.017478 | 0 | 0.00023434 | 0.010202 | 0 | 0.00023608 | 0.0027998 | 0
639475 | 5952030 | 1.5 | 0.0022898 | 0.020284 | 0.007421 | 0.0022622 | 0.0022622 | 0.0002151 | 0.016101 | 0 | 0.00020946 | 0.0090796 | 0 | 0.00021202 | 0.002259 | 0
639575 | 5952030 | 1.5 | 0.0020551 | 0.018541 | 0.0064691 | 0.0020267 | 0.0020267 | 0.00019019 | 0.014762 | 0 | 0.00018766 | 0.0079693 | 0 | 0.00019028 | 0.0018083 | 0
639675 | 5952030 | 1.5 | 0.0018536 | 0.014502 | 0.0058444 | 0.0018244 | 0.0018244 | 0.00016842 | 0.013315 | 0 | 0.00016893 | 0.0071135 | 0 | 0.00017163 | 0.0016239 | 0
639775 | 5952030 | 1.5 | 0.0016862 | 0.012551 | 0.00553 | 0.0016546 | 0.0016546 | 0.00015047 | 0.011927 | 0 | 0.0001532 | 0.0063377 | 0 | 0.00015613 | 0.0013652 | 0
639875 | 5952030 | 1.5 | 0.0015487 | 0.011346 | 0.0055879 | 0.0015135 | 0.0015135 | 0.00013582 | 0.011017 | 0 | 0.00014014 | 0.0056536 | 0 | 0.0001434 | 0.0011826 | 0
639975 | 5952030 | 1.5 | 0.0014353 | 0.010067 | 0.0053272 | 0.0013969 | 0.0013969 | 0.00012403 | 0.010026 | 0 | 0.00012934 | 0.0052725 | 0 | 0.0001329 | 0.00099419 | 0
640075 | 5952030 | 1.5 | 0.0013399 | 0.0090453 | 0.0049506 | 0.0012991 | 0.0012991 | 0.00011455 | 0.0093464 | 0 | 0.00012028 | 0.0048414 | 0 | 0.00012406 | 0.00092596 | 0
640175 | 5952030 | 1.5 | 0.0012578 | 0.00856 | 0.0046259 | 0.0012157 | 0.0012157 | 0.00010692 | 0.0086081 | 0 | 0.00011257 | 0.0045565 | 0 | 0.00011646 | 0.00085173 | 0
640275 | 5952030 | 1.5 | 0.0011859 | 0.0079713 | 0.0044275 | 0.0011436 | 0.0011436 | 0.00010073 | 0.0079503 | 0 | 0.00010589 | 0.0042568 | 0 | 0.0001098 | 0.00080008 | 0
640375 | 5952030 | 1.5 | 0.0011219 | 0.0072524 | 0.00403 | 0.0010803 | 0.0010803 | 9.5484e-05 | 0.0078594 | 0 | 0.00010003 | 0.0039961 | 0 | 0.00010388 | 0.00080415 | 0
640475 | 5952030 | 1.5 | 0.0010644 | 0.0064373 | 0.0035879 | 0.0010241 | 0.0010241 | 9.0866e-05 | 0.0082853 | 0 | 9.4819e-05 | 0.0038168 | 0 | 9.8559e-05 | 0.0007866 | 0
640575 | 5952030 | 1.5 | 0.0010122 | 0.0060966 | 0.0032234 | 0.00097354 | 0.00097354 | 8.6622e-05 | 0.0082957 | 0 | 9.0142e-05 | 0.0035904 | 0 | 9.3726e-05 | 0.00075328 | 0
640675 | 5952030 | 1.5 | 0.00096464 | 0.0057894 | 0.0029853 | 0.00092787 | 0.00092787 | 8.2687e-05 | 0.0078383 | 0 | 8.5914e-05 | 0.0034487 | 0 | 8.9319e-05 | 0.00072052 | 0
640775 | 5952030 | 1.5 | 0.000921 | 0.0054909 | 0.0028997 | 0.00088631 | 0.00088631 | 7.9003e-05 | 0.0072705 | 0 | 8.2066e-05 | 0.0033091 | 0 | 8.5277e-05 | 0.0006887 | 0
640875 | 5952030 | 1.5 | 0.00088079 | 0.0051207 | 0.0027893 | 0.00084824 | 0.00084824 | 7.5561e-05 | 0.0069782 | 0 | 7.8541e-05 | 0.003249 | 0 | 8.1555e-05 | 0.00065821 | 0
640975 | 5952030 | 1.5 | 0.00084359 | 0.0049378 | 0.0026348 | 0.00081317 | 0.00081317 | 7.2328e-05 | 0.0063559 | 0 | 7.5294e-05 | 0.0031358 | 0 | 7.8111e-05 | 0.00062914 | 0
641075 | 5952030 | 1.5 | 0.00080906 | 0.0046855 | 0.0025724 | 0.00078071 | 0.00078071 | 6.9296e-05 | 0.0057996 | 0 | 7.2288e-05 | 0.002985 | 0 | 7.4913e-05 | 0.00060157 | 0
641175 | 5952030 | 1.5 | 0.00077697 | 0.0044676 | 0.0025217 | 0.00075062 | 0.00075062 | 6.6485e-05 | 0.0053986 | 0 | 6.9502e-05 | 0.0029272 | 0 | 7.1941e-05 | 0.00057547 | 0
641275 | 5952030 | 1.5 | 0.00074707 | 0.0044127 | 0.0024584 | 0.00072262 | 0.00072262 | 6.3875e-05 | 0.0052556 | 0 | 6.6909e-05 | 0.0027903 | 0 | 6.9173e-05 | 0.00055081 | 0
641375 | 5952030 | 1.5 | 0.00071913 | 0.0042398 | 0.0023349 | 0.00069648 | 0.00069648 | 6.1452e-05 | 0.0053473 | 0 | 6.4489e-05 | 0.0026766 | 0 | 6.6586e-05 | 0.00052751 | 0
636375 | 5952130 | 1.5 | 0.00028183 | 0.0029909 | 0.0010519 | 0.00032928 | 0.00032928 | 2.7852e-05 | 0.0042721 | 0 | 3.0489e-05 | 0.001753 | 0 | 2.6095e-05 | 0.00040613 | 0
636475 | 5952130 | 1.5 | 0.00029769 | 0.0032152 | 0.0010667 | 0.00034756 | 0.00034756 | 2.9627e-05 | 0.0042884 | 0 | 3.2182e-05 | 0.0018123 | 0 | 2.7564e-05 | 0.00041635 | 0
636575 | 5952130 | 1.5 | 0.00031537 | 0.0034651 | 0.001134 | 0.00036794 | 0.00036794 | 3.163e-05 | 0.0041244 | 0 | 3.4069e-05 | 0.0018927 | 0 | 2.92e-05 | 0.00042991 | 0
636675 | 5952130 | 1.5 | 0.00033515 | 0.0037437 | 0.0012755 | 0.00039076 | 0.00039076 | 3.3892e-05 | 0.004209 | 0 | 3.6181e-05 | 0.0020407 | 0 | 3.1032e-05 | 0.00046252 | 0
636775 | 5952130 | 1.5 | 0.00035744 | 0.0040556 | 0.0013263 | 0.00041647 | 0.00041647 | 3.6468e-05 | 0.0046914 | 0 | 3.8562e-05 | 0.0020148 | 0 | 3.3097e-05 | 0.00049846 | 0
636875 | 5952130 | 1.5 | 0.00038273 | 0.0044063 | 0.001431 | 0.00044566 | 0.00044566 | 3.942e-05 | 0.0051199 | 0 | 4.1265e-05 | 0.0021331 | 0 | 3.5438e-05 | 0.00053801 | 0
636975 | 5952130 | 1.5 | 0.00041163 | 0.0047735 | 0.001524 | 0.00047902 | 0.00047902 | 4.282e-05 | 0.0057124 | 0 | 4.4354e-05 | 0.0023803 | 0 | 3.8114e-05 | 0.00058146 | 0
637075 | 5952130 | 1.5 | 0.00044494 | 0.0047801 | 0.0016652 | 0.00051746 | 0.00051746 | 4.6765e-05 | 0.0063215 | 0 | 4.7913e-05 | 0.0025708 | 0 | 4.1198e-05 | 0.00062909 | 0
637175 | 5952130 | 1.5 | 0.00048366 | 0.0051812 | 0.0018311 | 0.00056211 | 0.00056211 | 5.136e-05 | 0.0067648 | 0 | 5.2048e-05 | 0.0028323 | 0 | 4.4783e-05 | 0.00068091 | 0
637275 | 5952130 | 1.5 | 0.00052907 | 0.0059191 | 0.001922 | 0.00061444 | 0.00061444 | 5.6719e-05 | 0.0070557 | 0 | 5.6893e-05 | 0.003039 | 0 | 4.8988e-05 | 0.00073682 | 0
637375 | 5952130 | 1.5 | 0.00058292 | 0.0067873 | 0.002184 | 0.00067639 | 0.00067639 | 6.301e-05 | 0.007439 | 0 | 6.2629e-05 | 0.0034336 | 0 | 5.3974e-05 | 0.00079618 | 0
637475 | 5952130 | 1.5 | 0.00064742 | 0.0078045 | 0.0026195 | 0.00075044 | 0.00075044 | 7.0417e-05 | 0.0076416 | 0 | 6.9485e-05 | 0.0038865 | 0 | 5.9946e-05 | 0.00085708 | 0
637575 | 5952130 | 1.5 | 0.00072565 | 0.0087455 | 0.0026635 | 0.0008398 | 0.0008398 | 7.9103e-05 | 0.0077758 | 0 | 7.7759e-05 | 0.0042798 | 0 | 6.719e-05 | 0.0009173 | 0
637675 | 5952130 | 1.5 | 0.00082188 | 0.0098294 | 0.0029815 | 0.00094898 | 0.00094898 | 8.9315e-05 | 0.0082879 | 0 | 8.7868e-05 | 0.00462 | 0 | 7.61e-05 | 0.00099453 | 0
637775 | 5952130 | 1.5 | 0.00094191 | 0.010976 | 0.0034889 | 0.0010839 | 0.0010839 | 0.00010143 | 0.00987 | 0 | 0.00010036 | 0.0048956 | 0 | 8.7214e-05 | 0.0011053 | 0
637875 | 5952130 | 1.5 | 0.0010936 | 0.011561 | 0.004501 | 0.0012524 | 0.0012524 | 0.00011607 | 0.010662 | 0 | 0.00011596 | 0.0050909 | 0 | 0.00010126 | 0.0012364 | 0
637975 | 5952130 | 1.5 | 0.0012879 | 0.013395 | 0.0052741 | 0.0014643 | 0.0014643 | 0.00013468 | 0.010721 | 0 | 0.00013558 | 0.0055059 | 0 | 0.00011925 | 0.0013813 | 0
638075 | 5952130 | 1.5 | 0.0015365 | 0.016026 | 0.0069554 | 0.0017308 | 0.0017308 | 0.0001598 | 0.010477 | 0 | 0.00016026 | 0.006507 | 0 | 0.00014227 | 0.0015814 | 0
638175 | 5952130 | 1.5 | 0.0018523 | 0.01767 | 0.0084179 | 0.0020621 | 0.0020621 | 0.00019475 | 0.014163 | 0 | 0.00019094 | 0.0076031 | 0 | 0.00017151 | 0.0018054 | 0
638275 | 5952130 | 1.5 | 0.0022403 | 0.019753 | 0.009575 | 0.0024592 | 0.0024592 | 0.00023831 | 0.016008 | 0 | 0.00022771 | 0.0090169 | 0 | 0.00020744 | 0.0020909 | 0
638375 | 5952130 | 1.5 | 0.0026791 | 0.024239 | 0.012062 | 0.0028912 | 0.0028912 | 0.0002761 | 0.018123 | 0 | 0.00026771 | 0.010276 | 0 | 0.00024807 | 0.0024364 | 0
638475 | 5952130 | 1.5 | 0.0031156 | 0.032321 | 0.014007 | 0.0032912 | 0.0032912 | 0.00029952 | 0.017041 | 0 | 0.00030474 | 0.010406 | 0 | 0.00028849 | 0.003086 | 0
638575 | 5952130 | 1.5 | 0.0035633 | 0.036814 | 0.01486 | 0.0036693 | 0.0036693 | 0.00033448 | 0.023292 | 0 | 0.00033975 | 0.013031 | 0 | 0.00032993 | 0.0035491 | 0
638675 | 5952130 | 1.5 | 0.0041888 | 0.044749 | 0.016696 | 0.0041835 | 0.0041835 | 0.00038496 | 0.025518 | 0 | 0.00038736 | 0.014683 | 0 | 0.00038785 | 0.0047682 | 0
638775 | 5952130 | 1.5 | 0.0047807 | 0.050099 | 0.021778 | 0.0046307 | 0.0046307 | 0.00043079 | 0.028547 | 0 | 0.00042877 | 0.015867 | 0 | 0.00044266 | 0.0054067 | 0
638875 | 5952130 | 1.5 | 0.0047304 | 0.041189 | 0.021016 | 0.0046587 | 0.0046587 | 0.00043309 | 0.029763 | 0 | 0.00043136 | 0.017213 | 0 | 0.000438 | 0.0041038 | 0
638975 | 5952130 | 1.5 | 0.0045253 | 0.036922 | 0.02028 | 0.0045727 | 0.0045727 | 0.00042731 | 0.031097 | 0 | 0.0004234 | 0.017234 | 0 | 0.00041901 | 0.0038037 | 0
639075 | 5952130 | 1.5 | 0.0043875 | 0.035156 | 0.016643 | 0.0044471 | 0.0044471 | 0.00040995 | 0.030381 | 0 | 0.00041177 | 0.015912 | 0 | 0.00040625 | 0.0035871 | 0
639175 | 5952130 | 1.5 | 0.0040589 | 0.03656 | 0.014165 | 0.0040767 | 0.0040767 | 0.00037793 | 0.02686 | 0 | 0.00037748 | 0.014774 | 0 | 0.00037583 | 0.0036821 | 0
639275 | 5952130 | 1.5 | 0.0036002 | 0.02761 | 0.013924 | 0.003573 | 0.003573 | 0.00033664 | 0.023329 | 0 | 0.00033084 | 0.013632 | 0 | 0.00033335 | 0.0038045 | 0
639375 | 5952130 | 1.5 | 0.0031523 | 0.02863 | 0.0099876 | 0.0031098 | 0.0031098 | 0.00029496 | 0.020268 | 0 | 0.00028794 | 0.011532 | 0 | 0.00029188 | 0.0028694 | 0
639475 | 5952130 | 1.5 | 0.0027604 | 0.022405 | 0.008769 | 0.0027158 | 0.0027158 | 0.00025249 | 0.017799 | 0 | 0.00025147 | 0.0098843 | 0 | 0.0002556 | 0.0023954 | 0
639575 | 5952130 | 1.5 | 0.0024425 | 0.018387 | 0.0082498 | 0.0023944 | 0.0023944 | 0.00021871 | 0.015387 | 0 | 0.00022171 | 0.0083456 | 0 | 0.00022616 | 0.0019982 | 0
639675 | 5952130 | 1.5 | 0.0021892 | 0.014844 | 0.007782 | 0.002136 | 0.002136 | 0.00019212 | 0.013915 | 0 | 0.00019777 | 0.0075044 | 0 | 0.00020271 | 0.0016923 | 0
639775 | 5952130 | 1.5 | 0.0019871 | 0.013206 | 0.0067531 | 0.0019291 | 0.0019291 | 0.00017159 | 0.01241 | 0 | 0.00017862 | 0.0067531 | 0 | 0.00018399 | 0.0013655 | 0
639875 | 5952130 | 1.5 | 0.0018214 | 0.012229 | 0.0064008 | 0.0017607 | 0.0017607 | 0.00015563 | 0.01093 | 0 | 0.00016303 | 0.0059537 | 0 | 0.00016865 | 0.0011872 | 0
639975 | 5952130 | 1.5 | 0.0016821 | 0.010784 | 0.0061817 | 0.0016209 | 0.0016209 | 0.00014316 | 0.010226 | 0 | 0.00015008 | 0.00556 | 0 | 0.00015575 | 0.0011141 | 0
640075 | 5952130 | 1.5 | 0.0015626 | 0.010037 | 0.0053635 | 0.0015026 | 0.0015026 | 0.00013305 | 0.0093173 | 0 | 0.00013913 | 0.0050149 | 0 | 0.00014469 | 0.0010528 | 0
640175 | 5952130 | 1.5 | 0.0014585 | 0.0090346 | 0.0047944 | 0.0014007 | 0.0014007 | 0.00012444 | 0.0097582 | 0 | 0.0001297 | 0.0046626 | 0 | 0.00013504 | 0.00099356 | 0
640275 | 5952130 | 1.5 | 0.0013666 | 0.0084934 | 0.0042786 | 0.0013119 | 0.0013119 | 0.00011681 | 0.0096997 | 0 | 0.00012148 | 0.0043566 | 0 | 0.00012654 | 0.00093713 | 0
640375 | 5952130 | 1.5 | 0.001285 | 0.0079596 | 0.0039379 | 0.0012337 | 0.0012337 | 0.00010997 | 0.0088209 | 0 | 0.00011424 | 0.0040853 | 0 | 0.00011898 | 0.00088334 | 0
640475 | 5952130 | 1.5 | 0.0012117 | 0.0072315 | 0.0037658 | 0.0011641 | 0.0011641 | 0.00010374 | 0.0083671 | 0 | 0.00010779 | 0.003907 | 0 | 0.0001122 | 0.00083285 | 0
640575 | 5952130 | 1.5 | 0.0011456 | 0.0065858 | 0.0034426 | 0.0011016 | 0.0011016 | 9.8024e-05 | 0.0075818 | 0 | 0.000102 | 0.0037766 | 0 | 0.00010608 | 0.00078588 | 0
640675 | 5952130 | 1.5 | 0.0010857 | 0.0060168 | 0.0033223 | 0.0010451 | 0.0010451 | 9.2806e-05 | 0.0067535 | 0 | 9.6769e-05 | 0.0035676 | 0 | 0.00010053 | 0.00074235 | 0
640775 | 5952130 | 1.5 | 0.0010312 | 0.0058049 | 0.0031973 | 0.00099393 | 0.00099393 | 8.8083e-05 | 0.0063146 | 0 | 9.2031e-05 | 0.0034671 | 0 | 9.5486e-05 | 0.00070208 | 0
640875 | 5952130 | 1.5 | 0.00098148 | 0.0054939 | 0.0030716 | 0.00094726 | 0.00094726 | 8.3788e-05 | 0.0064638 | 0 | 8.7709e-05 | 0.0032592 | 0 | 9.0878e-05 | 0.00066489 | 0
640975 | 5952130 | 1.5 | 0.00093587 | 0.0051206 | 0.0029481 | 0.00090452 | 0.00090452 | 7.9884e-05 | 0.0066063 | 0 | 8.3752e-05 | 0.0032199 | 0 | 8.6655e-05 | 0.00063053 | 0
641075 | 5952130 | 1.5 | 0.0008939 | 0.004795 | 0.0027643 | 0.0008652 | 0.0008652 | 7.6318e-05 | 0.006543 | 0 | 8.0111e-05 | 0.0030313 | 0 | 8.2768e-05 | 0.00059877 | 0
641175 | 5952130 | 1.5 | 0.0008551 | 0.0045805 | 0.0027132 | 0.00082887 | 0.00082887 | 7.3032e-05 | 0.0061286 | 0 | 7.6747e-05 | 0.0028373 | 0 | 7.9176e-05 | 0.00056938 | 0
641275 | 5952130 | 1.5 | 0.00081923 | 0.0044848 | 0.0026033 | 0.00079524 | 0.00079524 | 7.0008e-05 | 0.0058177 | 0 | 7.3633e-05 | 0.0027316 | 0 | 7.5854e-05 | 0.0005421 | 0
641375 | 5952130 | 1.5 | 0.00078595 | 0.004353 | 0.002463 | 0.00076403 | 0.00076403 | 6.7222e-05 | 0.0053904 | 0 | 7.0744e-05 | 0.0026354 | 0 | 7.2773e-05 | 0.00051684 | 0
636375 | 5952230 | 1.5 | 0.00028325 | 0.0028274 | 0.0011701 | 0.00033463 | 0.00033463 | 2.7641e-05 | 0.0033334 | 0 | 3.0985e-05 | 0.0019998 | 0 | 2.6227e-05 | 0.00037342 | 0
636475 | 5952230 | 1.5 | 0.00029899 | 0.0030496 | 0.001224 | 0.00035293 | 0.00035293 | 2.927e-05 | 0.0037867 | 0 | 3.2679e-05 | 0.0020789 | 0 | 2.7684e-05 | 0.00039665 | 0
636575 | 5952230 | 1.5 | 0.00031652 | 0.003299 | 0.0012864 | 0.00037328 | 0.00037328 | 3.1104e-05 | 0.0042139 | 0 | 3.4563e-05 | 0.0020911 | 0 | 2.9308e-05 | 0.00042282 | 0
636675 | 5952230 | 1.5 | 0.00033615 | 0.0035796 | 0.0013603 | 0.00039603 | 0.00039603 | 3.3181e-05 | 0.0045817 | 0 | 3.6669e-05 | 0.0022045 | 0 | 3.1125e-05 | 0.00045251 | 0
636775 | 5952230 | 1.5 | 0.00035824 | 0.0038966 | 0.0014137 | 0.00042161 | 0.00042161 | 3.5546e-05 | 0.004947 | 0 | 3.9038e-05 | 0.0022401 | 0 | 3.3171e-05 | 0.00048637 | 0
636875 | 5952230 | 1.5 | 0.0003833 | 0.0042564 | 0.0015124 | 0.00045059 | 0.00045059 | 3.826e-05 | 0.0053494 | 0 | 4.1721e-05 | 0.0022344 | 0 | 3.5491e-05 | 0.0005252 | 0
636975 | 5952230 | 1.5 | 0.00041192 | 0.004667 | 0.0016258 | 0.00048365 | 0.00048365 | 4.1399e-05 | 0.0055038 | 0 | 4.4782e-05 | 0.002344 | 0 | 3.814e-05 | 0.00057003 | 0
637075 | 5952230 | 1.5 | 0.00044488 | 0.0051383 | 0.0017503 | 0.00052167 | 0.00052167 | 4.506e-05 | 0.0053805 | 0 | 4.8303e-05 | 0.0024527 | 0 | 4.1192e-05 | 0.00061465 | 0
637175 | 5952230 | 1.5 | 0.00048317 | 0.0056824 | 0.001887 | 0.00056579 | 0.00056579 | 4.9358e-05 | 0.0052869 | 0 | 5.2388e-05 | 0.0026623 | 0 | 4.4738e-05 | 0.00064264 | 0
637275 | 5952230 | 1.5 | 0.00052814 | 0.0063142 | 0.0020368 | 0.00061753 | 0.00061753 | 5.4447e-05 | 0.0058052 | 0 | 5.7179e-05 | 0.0028687 | 0 | 4.8901e-05 | 0.00071005 | 0
637375 | 5952230 | 1.5 | 0.00058156 | 0.0070526 | 0.0022005 | 0.00067889 | 0.00067889 | 6.0544e-05 | 0.0065917 | 0 | 6.286e-05 | 0.0031325 | 0 | 5.3848e-05 | 0.000787 | 0
637475 | 5952230 | 1.5 | 0.00064576 | 0.0072822 | 0.0024303 | 0.00075251 | 0.00075251 | 6.792e-05 | 0.0075842 | 0 | 6.9677e-05 | 0.0033162 | 0 | 5.9793e-05 | 0.0008749 | 0
637575 | 5952230 | 1.5 | 0.00072403 | 0.007472 | 0.0027629 | 0.00084205 | 0.00084205 | 7.6923e-05 | 0.0084869 | 0 | 7.7967e-05 | 0.0037122 | 0 | 6.704e-05 | 0.00097477 | 0
637675 | 5952230 | 1.5 | 0.00082093 | 0.0089172 | 0.0031354 | 0.00095257 | 0.00095257 | 8.8002e-05 | 0.0091684 | 0 | 8.82e-05 | 0.0042495 | 0 | 7.6012e-05 | 0.0010873 | 0
637775 | 5952230 | 1.5 | 0.0009428 | 0.010717 | 0.0037073 | 0.0010911 | 0.0010911 | 0.00010174 | 0.0093277 | 0 | 0.00010102 | 0.0049209 | 0 | 8.7296e-05 | 0.0012116 | 0
637875 | 5952230 | 1.5 | 0.001099 | 0.012932 | 0.0040558 | 0.0012675 | 0.0012675 | 0.00011882 | 0.010285 | 0 | 0.00011736 | 0.0056821 | 0 | 0.00010176 | 0.001342 | 0
637975 | 5952230 | 1.5 | 0.0013033 | 0.015607 | 0.0049479 | 0.0014963 | 0.0014963 | 0.00014018 | 0.01145 | 0 | 0.00013855 | 0.0063132 | 0 | 0.00012068 | 0.0015224 | 0
638075 | 5952230 | 1.5 | 0.001576 | 0.017002 | 0.0060948 | 0.0017985 | 0.0017985 | 0.00016727 | 0.013666 | 0 | 0.00016652 | 0.0070769 | 0 | 0.00014593 | 0.0017302 | 0
638175 | 5952230 | 1.5 | 0.0019486 | 0.019207 | 0.0077 | 0.0022042 | 0.0022042 | 0.00020346 | 0.014608 | 0 | 0.0002041 | 0.0078803 | 0 | 0.00018043 | 0.0020375 | 0
638275 | 5952230 | 1.5 | 0.0024619 | 0.025452 | 0.010423 | 0.0027512 | 0.0027512 | 0.00025539 | 0.015419 | 0 | 0.00025474 | 0.0090852 | 0 | 0.00022796 | 0.002486 | 0
638375 | 5952230 | 1.5 | 0.003157 | 0.029226 | 0.013075 | 0.003473 | 0.003473 | 0.00033104 | 0.020226 | 0 | 0.00032158 | 0.011235 | 0 | 0.00029231 | 0.0030058 | 0
638475 | 5952230 | 1.5 | 0.0040415 | 0.036427 | 0.017122 | 0.004358 | 0.004358 | 0.00041723 | 0.024507 | 0 | 0.00040351 | 0.013175 | 0 | 0.00037421 | 0.003576 | 0
638575 | 5952230 | 1.5 | 0.0049909 | 0.051305 | 0.022828 | 0.0052467 | 0.0052467 | 0.00047847 | 0.024186 | 0 | 0.00048581 | 0.014756 | 0 | 0.00046212 | 0.0049353 | 0
638675 | 5952230 | 1.5 | 0.0059886 | 0.060339 | 0.023775 | 0.0061049 | 0.0061049 | 0.00056056 | 0.033156 | 0 | 0.00056526 | 0.017667 | 0 | 0.0005545 | 0.0060384 | 0
638775 | 5952230 | 1.5 | 0.0072176 | 0.072458 | 0.034526 | 0.0070566 | 0.0070566 | 0.00065779 | 0.039746 | 0 | 0.00065339 | 0.022714 | 0 | 0.0006683 | 0.0081361 | 0
638875 | 5952230 | 1.5 | 0.0072931 | 0.062169 | 0.0315 | 0.0071922 | 0.0071922 | 0.00066907 | 0.041336 | 0 | 0.00066595 | 0.025102 | 0 | 0.00067529 | 0.0063742 | 0
638975 | 5952230 | 1.5 | 0.0068884 | 0.055908 | 0.026502 | 0.0069819 | 0.0069819 | 0.00064509 | 0.043773 | 0 | 0.00064647 | 0.024843 | 0 | 0.00063781 | 0.0056012 | 0
639075 | 5952230 | 1.5 | 0.0065018 | 0.055677 | 0.021394 | 0.0065581 | 0.0065581 | 0.00060955 | 0.040447 | 0 | 0.00060724 | 0.02348 | 0 | 0.00060202 | 0.0059016 | 0
639175 | 5952230 | 1.5 | 0.0056346 | 0.044304 | 0.020184 | 0.0055944 | 0.0055944 | 0.00052775 | 0.034358 | 0 | 0.000518 | 0.020268 | 0 | 0.00052173 | 0.0056384 | 0
639275 | 5952230 | 1.5 | 0.0047344 | 0.040923 | 0.014594 | 0.0046605 | 0.0046605 | 0.00043883 | 0.028361 | 0 | 0.00043152 | 0.015736 | 0 | 0.00043837 | 0.0041061 | 0
639375 | 5952230 | 1.5 | 0.0040057 | 0.029874 | 0.01283 | 0.0039234 | 0.0039234 | 0.00036061 | 0.022632 | 0 | 0.00036328 | 0.012433 | 0 | 0.0003709 | 0.0033691 | 0
639475 | 5952230 | 1.5 | 0.0034557 | 0.023284 | 0.012077 | 0.0033651 | 0.0033651 | 0.00030353 | 0.019432 | 0 | 0.00031158 | 0.010557 | 0 | 0.00031997 | 0.0026593 | 0
639575 | 5952230 | 1.5 | 0.0030381 | 0.020136 | 0.010197 | 0.0029411 | 0.0029411 | 0.00026211 | 0.016589 | 0 | 0.00027232 | 0.009125 | 0 | 0.00028131 | 0.0020573 | 0
639675 | 5952230 | 1.5 | 0.0027079 | 0.017367 | 0.0093627 | 0.0026095 | 0.0026095 | 0.00023148 | 0.014559 | 0 | 0.00024162 | 0.0076885 | 0 | 0.00025073 | 0.0017153 | 0
639775 | 5952230 | 1.5 | 0.0024379 | 0.015073 | 0.0075755 | 0.0023425 | 0.0023425 | 0.00020796 | 0.011994 | 0 | 0.0002169 | 0.0070159 | 0 | 0.00022574 | 0.0015446 | 0
639875 | 5952230 | 1.5 | 0.0022128 | 0.013697 | 0.0070706 | 0.0021229 | 0.0021229 | 0.00018881 | 0.011993 | 0 | 0.00019657 | 0.0062645 | 0 | 0.00020489 | 0.0013805 | 0
639975 | 5952230 | 1.5 | 0.0020226 | 0.011791 | 0.0062475 | 0.0019394 | 0.0019394 | 0.00017278 | 0.011491 | 0 | 0.00017957 | 0.0057217 | 0 | 0.00018728 | 0.0012653 | 0
640075 | 5952230 | 1.5 | 0.0018597 | 0.010571 | 0.0056295 | 0.0017835 | 0.0017835 | 0.00015899 | 0.010456 | 0 | 0.00016514 | 0.0051491 | 0 | 0.00017219 | 0.0011599 | 0
640175 | 5952230 | 1.5 | 0.0017184 | 0.0094939 | 0.00522 | 0.0016492 | 0.0016492 | 0.00014686 | 0.0092067 | 0 | 0.0001527 | 0.0049104 | 0 | 0.00015911 | 0.0010665 | 0
640275 | 5952230 | 1.5 | 0.0015952 | 0.0085542 | 0.0047549 | 0.0015326 | 0.0015326 | 0.00013625 | 0.0082504 | 0 | 0.00014191 | 0.0045488 | 0 | 0.00014771 | 0.00098399 | 0
640375 | 5952230 | 1.5 | 0.001487 | 0.0079016 | 0.0045236 | 0.0014305 | 0.0014305 | 0.00012697 | 0.0080656 | 0 | 0.00013246 | 0.0042281 | 0 | 0.00013769 | 0.00091113 | 0
640475 | 5952230 | 1.5 | 0.0013913 | 0.0070973 | 0.0042847 | 0.0013403 | 0.0013403 | 0.00011881 | 0.0082812 | 0 | 0.00012411 | 0.0040749 | 0 | 0.00012882 | 0.00084645 | 0
640575 | 5952230 | 1.5 | 0.001306 | 0.0064667 | 0.0040589 | 0.0012601 | 0.0012601 | 0.00011155 | 0.0079197 | 0 | 0.00011667 | 0.0037443 | 0 | 0.00012092 | 0.00078882 | 0
640675 | 5952230 | 1.5 | 0.0012296 | 0.0062902 | 0.0037965 | 0.0011882 | 0.0011882 | 0.00010509 | 0.0073213 | 0 | 0.00011002 | 0.0035042 | 0 | 0.00011385 | 0.00073733 | 0
640775 | 5952230 | 1.5 | 0.0011609 | 0.0061084 | 0.0036175 | 0.0011236 | 0.0011236 | 9.9314e-05 | 0.0067197 | 0 | 0.00010404 | 0.0033411 | 0 | 0.00010749 | 0.00069122 | 0
640875 | 5952230 | 1.5 | 0.0010988 | 0.005924 | 0.0034338 | 0.0010652 | 0.0010652 | 9.413e-05 | 0.0063558 | 0 | 9.8631e-05 | 0.0031995 | 0 | 0.00010174 | 0.00064976 | 0
640975 | 5952230 | 1.5 | 0.0010424 | 0.0057395 | 0.0032679 | 0.0010121 | 0.0010121 | 8.9441e-05 | 0.0063403 | 0 | 9.3715e-05 | 0.003079 | 0 | 9.652e-05 | 0.00061868 | 0
641075 | 5952230 | 1.5 | 0.00099099 | 0.0055569 | 0.0031242 | 0.00096367 | 0.00096367 | 8.5184e-05 | 0.0063867 | 0 | 8.9228e-05 | 0.0030323 | 0 | 9.1758e-05 | 0.00059912 | 0
641175 | 5952230 | 1.5 | 0.0009439 | 0.0052578 | 0.0029889 | 0.00091926 | 0.00091926 | 8.1297e-05 | 0.0062903 | 0 | 8.5117e-05 | 0.0029553 | 0 | 8.7398e-05 | 0.00058046 | 0
641275 | 5952230 | 1.5 | 0.00090071 | 0.0049587 | 0.0028614 | 0.00087847 | 0.00087847 | 7.7736e-05 | 0.0062216 | 0 | 8.1339e-05 | 0.0028814 | 0 | 8.3399e-05 | 0.00056266 | 0
641375 | 5952230 | 1.5 | 0.00086092 | 0.0048009 | 0.0027495 | 0.00084085 | 0.00084085 | 7.4458e-05 | 0.0059791 | 0 | 7.7857e-05 | 0.0027984 | 0 | 7.9715e-05 | 0.00054572 | 0
636375 | 5952330 | 1.5 | 0.00028568 | 0.0029275 | 0.0011339 | 0.00034233 | 0.00034233 | 2.8479e-05 | 0.0033128 | 0 | 3.1697e-05 | 0.0019801 | 0 | 2.6452e-05 | 0.00030891 | 0
636475 | 5952330 | 1.5 | 0.00030139 | 0.0031494 | 0.0012228 | 0.00036094 | 0.00036094 | 3.0039e-05 | 0.0034871 | 0 | 3.3421e-05 | 0.0020776 | 0 | 2.7906e-05 | 0.00032902 | 0
636575 | 5952330 | 1.5 | 0.00031885 | 0.0033996 | 0.001329 | 0.0003816 | 0.0003816 | 3.1779e-05 | 0.0037096 | 0 | 3.5334e-05 | 0.002185 | 0 | 2.9523e-05 | 0.00035153 | 0
636675 | 5952330 | 1.5 | 0.00033836 | 0.0035584 | 0.001401 | 0.00040466 | 0.00040466 | 3.3734e-05 | 0.0039482 | 0 | 3.7468e-05 | 0.0023039 | 0 | 3.133e-05 | 0.00037684 | 0
636775 | 5952330 | 1.5 | 0.0003603 | 0.003721 | 0.0015127 | 0.00043052 | 0.00043052 | 3.5943e-05 | 0.0041869 | 0 | 3.9863e-05 | 0.0024214 | 0 | 3.3361e-05 | 0.00040548 | 0
636875 | 5952330 | 1.5 | 0.00038513 | 0.0038982 | 0.0016388 | 0.00045976 | 0.00045976 | 3.8461e-05 | 0.0041405 | 0 | 4.257e-05 | 0.0024569 | 0 | 3.5661e-05 | 0.0004381 | 0
636975 | 5952330 | 1.5 | 0.00041346 | 0.0042894 | 0.0017656 | 0.00049303 | 0.00049303 | 4.1353e-05 | 0.0042344 | 0 | 4.5651e-05 | 0.0025448 | 0 | 3.8283e-05 | 0.00047544 | 0
637075 | 5952330 | 1.5 | 0.00044602 | 0.0047438 | 0.0019329 | 0.0005312 | 0.0005312 | 4.4706e-05 | 0.0043624 | 0 | 4.9185e-05 | 0.0026951 | 0 | 4.1298e-05 | 0.00051849 | 0
637175 | 5952330 | 1.5 | 0.0004838 | 0.0052739 | 0.0021307 | 0.00057539 | 0.00057539 | 4.863e-05 | 0.0048597 | 0 | 5.3277e-05 | 0.0028354 | 0 | 4.4796e-05 | 0.00056854 | 0
637275 | 5952330 | 1.5 | 0.00052814 | 0.0058976 | 0.002297 | 0.00062709 | 0.00062709 | 5.3279e-05 | 0.0055332 | 0 | 5.8064e-05 | 0.0030225 | 0 | 4.8902e-05 | 0.00062723 | 0
637375 | 5952330 | 1.5 | 0.00058075 | 0.0066376 | 0.002553 | 0.00068826 | 0.00068826 | 5.8855e-05 | 0.0062552 | 0 | 6.3728e-05 | 0.0032175 | 0 | 5.3773e-05 | 0.00069672 | 0
637475 | 5952330 | 1.5 | 0.00064395 | 0.0075251 | 0.0028209 | 0.00076153 | 0.00076153 | 6.5627e-05 | 0.0071253 | 0 | 7.0512e-05 | 0.0035049 | 0 | 5.9624e-05 | 0.00077983 | 0
637575 | 5952330 | 1.5 | 0.00072098 | 0.0086032 | 0.0031538 | 0.00085058 | 0.00085058 | 7.3976e-05 | 0.0075136 | 0 | 7.8757e-05 | 0.0037909 | 0 | 6.6758e-05 | 0.00088357 | 0
637675 | 5952330 | 1.5 | 0.00081635 | 0.0099265 | 0.0034978 | 0.0009605 | 0.0009605 | 8.4422e-05 | 0.0082249 | 0 | 8.8935e-05 | 0.004161 | 0 | 7.5588e-05 | 0.0010167 | 0
637775 | 5952330 | 1.5 | 0.00093657 | 0.011572 | 0.0039041 | 0.0010987 | 0.0010987 | 9.7703e-05 | 0.0081841 | 0 | 0.00010173 | 0.0046387 | 0 | 8.6719e-05 | 0.0011592 | 0
637875 | 5952330 | 1.5 | 0.0010914 | 0.013188 | 0.0044091 | 0.001276 | 0.001276 | 0.00011493 | 0.010088 | 0 | 0.00011814 | 0.0052277 | 0 | 0.00010106 | 0.0013331 | 0
637975 | 5952330 | 1.5 | 0.0012959 | 0.013771 | 0.0052009 | 0.0015091 | 0.0015091 | 0.00013777 | 0.012146 | 0 | 0.00013973 | 0.006108 | 0 | 0.00011999 | 0.0015516 | 0
638075 | 5952330 | 1.5 | 0.0015732 | 0.016365 | 0.0065006 | 0.0018237 | 0.0018237 | 0.00016857 | 0.013378 | 0 | 0.00016886 | 0.0070797 | 0 | 0.00014567 | 0.0018465 | 0
638175 | 5952330 | 1.5 | 0.0019623 | 0.021485 | 0.00763 | 0.0022619 | 0.0022619 | 0.00021089 | 0.014994 | 0 | 0.00020944 | 0.00873 | 0 | 0.00018169 | 0.0022617 | 0
638275 | 5952330 | 1.5 | 0.0025302 | 0.025991 | 0.0099552 | 0.0028948 | 0.0028948 | 0.00026999 | 0.017909 | 0 | 0.00026803 | 0.010306 | 0 | 0.00023427 | 0.0028139 | 0
638375 | 5952330 | 1.5 | 0.0033983 | 0.032591 | 0.013113 | 0.0038458 | 0.0038458 | 0.00035618 | 0.020002 | 0 | 0.0003561 | 0.011955 | 0 | 0.00031466 | 0.0035838 | 0
638475 | 5952330 | 1.5 | 0.0047748 | 0.047771 | 0.021966 | 0.005313 | 0.005313 | 0.00049683 | 0.025353 | 0 | 0.00049195 | 0.01504 | 0 | 0.00044211 | 0.0046471 | 0
638575 | 5952330 | 1.5 | 0.0068748 | 0.061066 | 0.029728 | 0.0074693 | 0.0074693 | 0.00071467 | 0.037495 | 0 | 0.0006916 | 0.021087 | 0 | 0.00063656 | 0.0061993 | 0
638675 | 5952330 | 1.5 | 0.0095433 | 0.093588 | 0.043057 | 0.01002 | 0.01002 | 0.00091828 | 0.037644 | 0 | 0.00092781 | 0.023154 | 0 | 0.00088364 | 0.0094368 | 0
638775 | 5952330 | 1.5 | 0.012291 | 0.11469 | 0.05131 | 0.012297 | 0.012297 | 0.0011376 | 0.059092 | 0 | 0.0011386 | 0.032672 | 0 | 0.0011381 | 0.012684 | 0
638875 | 5952330 | 1.5 | 0.013031 | 0.10784 | 0.059685 | 0.012878 | 0.012878 | 0.001199 | 0.062662 | 0 | 0.0011924 | 0.038596 | 0 | 0.0012065 | 0.011331 | 0
638975 | 5952330 | 1.5 | 0.012205 | 0.09257 | 0.048299 | 0.012368 | 0.012368 | 0.0011457 | 0.067719 | 0 | 0.0011452 | 0.041667 | 0 | 0.0011301 | 0.010016 | 0
639075 | 5952330 | 1.5 | 0.010509 | 0.084179 | 0.033851 | 0.010444 | 0.010444 | 0.00098749 | 0.057778 | 0 | 0.00096706 | 0.035085 | 0 | 0.00097305 | 0.0098613 | 0
639175 | 5952330 | 1.5 | 0.0082447 | 0.061052 | 0.025845 | 0.008084 | 0.008084 | 0.00075176 | 0.042545 | 0 | 0.00074852 | 0.024829 | 0 | 0.0007634 | 0.0069665 | 0
639275 | 5952330 | 1.5 | 0.0066005 | 0.041063 | 0.023315 | 0.006413 | 0.006413 | 0.00058045 | 0.032262 | 0 | 0.0005938 | 0.017607 | 0 | 0.00061116 | 0.0048693 | 0
639375 | 5952330 | 1.5 | 0.0054766 | 0.035277 | 0.018127 | 0.0052816 | 0.0052816 | 0.0004723 | 0.024473 | 0 | 0.00048904 | 0.013299 | 0 | 0.00050709 | 0.0034655 | 0
639475 | 5952330 | 1.5 | 0.0046509 | 0.028193 | 0.014241 | 0.0044662 | 0.0044662 | 0.00039819 | 0.019615 | 0 | 0.00041353 | 0.011006 | 0 | 0.00043064 | 0.0027695 | 0
639575 | 5952330 | 1.5 | 0.0040115 | 0.023844 | 0.012401 | 0.0038451 | 0.0038451 | 0.00034277 | 0.016715 | 0 | 0.00035602 | 0.0096195 | 0 | 0.00037143 | 0.0023488 | 0
639675 | 5952330 | 1.5 | 0.0035036 | 0.01926 | 0.010966 | 0.0033573 | 0.0033573 | 0.00029968 | 0.014547 | 0 | 0.00031086 | 0.0083791 | 0 | 0.00032441 | 0.0020774 | 0
639775 | 5952330 | 1.5 | 0.0030916 | 0.016817 | 0.0095321 | 0.0029644 | 0.0029644 | 0.00026461 | 0.012897 | 0 | 0.00027449 | 0.0072719 | 0 | 0.00028626 | 0.0018321 | 0
639875 | 5952330 | 1.5 | 0.0027548 | 0.014694 | 0.008081 | 0.0026444 | 0.0026444 | 0.00023592 | 0.0112 | 0 | 0.00024485 | 0.0064401 | 0 | 0.00025507 | 0.0016219 | 0
639975 | 5952330 | 1.5 | 0.0024758 | 0.012948 | 0.0075314 | 0.0023797 | 0.0023797 | 0.00021214 | 0.011035 | 0 | 0.00022035 | 0.005746 | 0 | 0.00022924 | 0.0014439 | 0
640075 | 5952330 | 1.5 | 0.0022425 | 0.011451 | 0.0072137 | 0.0021586 | 0.0021586 | 0.00019231 | 0.010182 | 0 | 0.00019987 | 0.0052832 | 0 | 0.00020764 | 0.0012934 | 0
640175 | 5952330 | 1.5 | 0.0020452 | 0.01019 | 0.0064443 | 0.0019718 | 0.0019718 | 0.00017563 | 0.0092061 | 0 | 0.00018257 | 0.0047983 | 0 | 0.00018937 | 0.0011654 | 0
640275 | 5952330 | 1.5 | 0.0018768 | 0.0092422 | 0.0059719 | 0.0018123 | 0.0018123 | 0.00016146 | 0.0087129 | 0 | 0.0001678 | 0.0045093 | 0 | 0.00017378 | 0.0010556 | 0
640375 | 5952330 | 1.5 | 0.0017316 | 0.0087955 | 0.0055633 | 0.0016748 | 0.0016748 | 0.00014928 | 0.0086769 | 0 | 0.00015507 | 0.0042185 | 0 | 0.00016033 | 0.00096141 | 0
640475 | 5952330 | 1.5 | 0.0016053 | 0.0083684 | 0.0051373 | 0.0015552 | 0.0015552 | 0.00013872 | 0.0085548 | 0 | 0.000144 | 0.0041065 | 0 | 0.00014864 | 0.00091114 | 0
640575 | 5952330 | 1.5 | 0.0014945 | 0.0079647 | 0.0047456 | 0.0014502 | 0.0014502 | 0.00012944 | 0.0081585 | 0 | 0.00013428 | 0.0038855 | 0 | 0.00013838 | 0.00086569 | 0
640675 | 5952330 | 1.5 | 0.0013967 | 0.0075266 | 0.0044532 | 0.0013574 | 0.0013574 | 0.00012124 | 0.0074836 | 0 | 0.00012569 | 0.0036547 | 0 | 0.00012933 | 0.00082454 | 0
640775 | 5952330 | 1.5 | 0.0013098 | 0.0070188 | 0.0042229 | 0.001275 | 0.001275 | 0.00011397 | 0.0069507 | 0 | 0.00011805 | 0.003459 | 0 | 0.00012128 | 0.00078698 | 0
640875 | 5952330 | 1.5 | 0.0012323 | 0.0066223 | 0.0040152 | 0.0012013 | 0.0012013 | 0.00010748 | 0.0066066 | 0 | 0.00011123 | 0.0032803 | 0 | 0.0001141 | 0.00075255 | 0
640975 | 5952330 | 1.5 | 0.0011625 | 0.0064539 | 0.0038271 | 0.0011349 | 0.0011349 | 0.00010164 | 0.0062292 | 0 | 0.00010509 | 0.0031336 | 0 | 0.00010764 | 0.00072085 | 0
641075 | 5952330 | 1.5 | 0.0010995 | 0.0060324 | 0.0036329 | 0.001075 | 0.001075 | 9.6357e-05 | 0.0060182 | 0 | 9.9534e-05 | 0.0030458 | 0 | 0.00010181 | 0.00069154 | 0
641175 | 5952330 | 1.5 | 0.0010423 | 0.0057587 | 0.0034096 | 0.0010205 | 0.0010205 | 9.1561e-05 | 0.0058125 | 0 | 9.449e-05 | 0.0029615 | 0 | 9.6513e-05 | 0.00066434 | 0
641275 | 5952330 | 1.5 | 0.00099032 | 0.0055545 | 0.0032067 | 0.00097085 | 0.00097085 | 8.7193e-05 | 0.005714 | 0 | 8.9894e-05 | 0.0028748 | 0 | 9.1697e-05 | 0.00063905 | 0
641375 | 5952330 | 1.5 | 0.0009428 | 0.0053611 | 0.0030329 | 0.00092545 | 0.00092545 | 8.3199e-05 | 0.0056477 | 0 | 8.569e-05 | 0.0027904 | 0 | 8.7296e-05 | 0.00061549 | 0
636375 | 5952430 | 1.5 | 0.00028941 | 0.0031152 | 0.0010581 | 0.00035195 | 0.00035195 | 3.0519e-05 | 0.0045661 | 0 | 3.2588e-05 | 0.0020766 | 0 | 2.6797e-05 | 0.00032141 | 0
636475 | 5952430 | 1.5 | 0.00030523 | 0.0032538 | 0.0011323 | 0.00037119 | 0.00037119 | 3.2161e-05 | 0.0046493 | 0 | 3.4369e-05 | 0.0021296 | 0 | 2.8262e-05 | 0.00033611 | 0
636575 | 5952430 | 1.5 | 0.00032281 | 0.0034033 | 0.0012154 | 0.00039252 | 0.00039252 | 3.3983e-05 | 0.0047278 | 0 | 3.6345e-05 | 0.0021856 | 0 | 2.989e-05 | 0.0003522 | 0
636675 | 5952430 | 1.5 | 0.00034242 | 0.0036273 | 0.0013091 | 0.0004163 | 0.0004163 | 3.6014e-05 | 0.0048001 | 0 | 3.8547e-05 | 0.0022563 | 0 | 3.1706e-05 | 0.00037268 | 0
636775 | 5952430 | 1.5 | 0.00036444 | 0.0038348 | 0.0014151 | 0.00044296 | 0.00044296 | 3.8293e-05 | 0.0048643 | 0 | 4.1015e-05 | 0.0023281 | 0 | 3.3745e-05 | 0.00039586 | 0
636875 | 5952430 | 1.5 | 0.00038933 | 0.0040299 | 0.0015228 | 0.00047305 | 0.00047305 | 4.0865e-05 | 0.0049442 | 0 | 4.3801e-05 | 0.0024646 | 0 | 3.6049e-05 | 0.00042225 | 0
636975 | 5952430 | 1.5 | 0.00041764 | 0.0042477 | 0.0016157 | 0.00050725 | 0.00050725 | 4.3791e-05 | 0.0050347 | 0 | 4.6968e-05 | 0.0025442 | 0 | 3.8671e-05 | 0.00045249 | 0
637075 | 5952430 | 1.5 | 0.00045013 | 0.0044922 | 0.0017228 | 0.00054641 | 0.00054641 | 4.7142e-05 | 0.0051242 | 0 | 5.0594e-05 | 0.0027164 | 0 | 4.1678e-05 | 0.00048752 | 0
637175 | 5952430 | 1.5 | 0.00048775 | 0.0047688 | 0.0018923 | 0.00059167 | 0.00059167 | 5.1018e-05 | 0.0053776 | 0 | 5.4784e-05 | 0.002894 | 0 | 4.5162e-05 | 0.0005285 | 0
637275 | 5952430 | 1.5 | 0.00053179 | 0.0051486 | 0.0021268 | 0.00064451 | 0.00064451 | 5.5551e-05 | 0.0055703 | 0 | 5.9677e-05 | 0.0031078 | 0 | 4.924e-05 | 0.00057318 | 0
637375 | 5952430 | 1.5 | 0.0005839 | 0.0056767 | 0.0023602 | 0.00070688 | 0.00070688 | 6.0912e-05 | 0.0060516 | 0 | 6.5452e-05 | 0.0032895 | 0 | 5.4065e-05 | 0.00062304 | 0
637475 | 5952430 | 1.5 | 0.00064632 | 0.0064511 | 0.0025552 | 0.00078141 | 0.00078141 | 6.7338e-05 | 0.0066004 | 0 | 7.2353e-05 | 0.0036112 | 0 | 5.9845e-05 | 0.00068105 | 0
637575 | 5952430 | 1.5 | 0.00072221 | 0.0072765 | 0.0029304 | 0.00087177 | 0.00087177 | 7.5159e-05 | 0.0071459 | 0 | 8.072e-05 | 0.0039776 | 0 | 6.6871e-05 | 0.0007495 | 0
637675 | 5952430 | 1.5 | 0.00081594 | 0.008446 | 0.0034126 | 0.00098307 | 0.00098307 | 8.4843e-05 | 0.0076057 | 0 | 9.1025e-05 | 0.0044029 | 0 | 7.555e-05 | 0.00083099 | 0
637775 | 5952430 | 1.5 | 0.00093385 | 0.0097036 | 0.003856 | 0.0011227 | 0.0011227 | 9.7075e-05 | 0.008164 | 0 | 0.00010395 | 0.0048782 | 0 | 8.6467e-05 | 0.00093378 | 0
637875 | 5952430 | 1.5 | 0.0010853 | 0.011208 | 0.0046701 | 0.0013015 | 0.0013015 | 0.00011288 | 0.0087394 | 0 | 0.0001205 | 0.0054084 | 0 | 0.00010049 | 0.0011125 | 0
637975 | 5952430 | 1.5 | 0.0012847 | 0.012912 | 0.0057516 | 0.0015359 | 0.0015359 | 0.00013385 | 0.0097766 | 0 | 0.00014222 | 0.0062108 | 0 | 0.00011895 | 0.0013477 | 0
638075 | 5952430 | 1.5 | 0.0015544 | 0.015051 | 0.0067742 | 0.0018523 | 0.0018523 | 0.00016255 | 0.011799 | 0 | 0.00017151 | 0.0069069 | 0 | 0.00014392 | 0.0016745 | 0
638175 | 5952430 | 1.5 | 0.0019329 | 0.018409 | 0.0083454 | 0.0022948 | 0.0022948 | 0.00020335 | 0.0136 | 0 | 0.00021248 | 0.008487 | 0 | 0.00017897 | 0.0021429 | 0
638275 | 5952430 | 1.5 | 0.0024894 | 0.023043 | 0.010178 | 0.0029423 | 0.0029423 | 0.00026391 | 0.016292 | 0 | 0.00027244 | 0.010124 | 0 | 0.0002305 | 0.0028238 | 0
638375 | 5952430 | 1.5 | 0.0033644 | 0.029903 | 0.014226 | 0.0039524 | 0.0039524 | 0.00035983 | 0.02334 | 0 | 0.00036597 | 0.011863 | 0 | 0.00031152 | 0.0037745 | 0
638475 | 5952430 | 1.5 | 0.0048714 | 0.045763 | 0.020155 | 0.0056701 | 0.0056701 | 0.00052392 | 0.029398 | 0 | 0.00052501 | 0.015948 | 0 | 0.00045105 | 0.005393 | 0
638575 | 5952430 | 1.5 | 0.0077852 | 0.078485 | 0.029615 | 0.0089355 | 0.0089355 | 0.00082978 | 0.042621 | 0 | 0.00082736 | 0.02191 | 0 | 0.00072086 | 0.0080495 | 0
638675 | 5952430 | 1.5 | 0.014144 | 0.12989 | 0.063669 | 0.015816 | 0.015816 | 0.0014947 | 0.062868 | 0 | 0.0014644 | 0.037398 | 0 | 0.0013097 | 0.013446 | 0
638775 | 5952430 | 1.5 | 0.025496 | 0.23952 | 0.11433 | 0.02685 | 0.02685 | 0.0024828 | 0.097961 | 0 | 0.0024861 | 0.05048 | 0 | 0.0023607 | 0.024213 | 0
638875 | 5952430 | 1.5 | 0.027196 | 0.23201 | 0.1154 | 0.026909 | 0.026909 | 0.0025271 | 0.093287 | 0 | 0.0024915 | 0.063451 | 0 | 0.0025182 | 0.024025 | 0
638975 | 5952430 | 1.5 | 0.026931 | 0.21118 | 0.086766 | 0.026826 | 0.026826 | 0.0025489 | 0.12585 | 0 | 0.0024839 | 0.082489 | 0 | 0.0024936 | 0.023482 | 0
639075 | 5952430 | 1.5 | 0.019256 | 0.11293 | 0.062908 | 0.018696 | 0.018696 | 0.0017066 | 0.075643 | 0 | 0.0017311 | 0.046411 | 0 | 0.001783 | 0.012481 | 0
639175 | 5952430 | 1.5 | 0.013945 | 0.075056 | 0.044213 | 0.013393 | 0.013393 | 0.0012061 | 0.048636 | 0 | 0.0012401 | 0.026326 | 0 | 0.0012912 | 0.00775 | 0
639275 | 5952430 | 1.5 | 0.010531 | 0.054103 | 0.032372 | 0.010086 | 0.010086 | 0.0009075 | 0.032651 | 0 | 0.00093392 | 0.018683 | 0 | 0.00097513 | 0.0056104 | 0
639375 | 5952430 | 1.5 | 0.0082489 | 0.039805 | 0.023926 | 0.0079038 | 0.0079038 | 0.00071265 | 0.024904 | 0 | 0.00073184 | 0.01405 | 0 | 0.00076378 | 0.004591 | 0
639475 | 5952430 | 1.5 | 0.0066537 | 0.031345 | 0.020965 | 0.0063848 | 0.0063848 | 0.00057621 | 0.020867 | 0 | 0.00059118 | 0.011699 | 0 | 0.00061608 | 0.0037753 | 0
639575 | 5952430 | 1.5 | 0.0054962 | 0.025276 | 0.016962 | 0.0052836 | 0.0052836 | 0.00047768 | 0.017051 | 0 | 0.00048923 | 0.0098204 | 0 | 0.00050891 | 0.0031226 | 0
639675 | 5952430 | 1.5 | 0.00463 | 0.020871 | 0.014717 | 0.004459 | 0.004459 | 0.00040372 | 0.01498 | 0 | 0.00041287 | 0.0085458 | 0 | 0.0004287 | 0.0026198 | 0
639775 | 5952430 | 1.5 | 0.0039669 | 0.017591 | 0.013071 | 0.0038272 | 0.0038272 | 0.00034706 | 0.013395 | 0 | 0.00035437 | 0.0074977 | 0 | 0.00036731 | 0.0022274 | 0
639875 | 5952430 | 1.5 | 0.0034497 | 0.015688 | 0.011239 | 0.0033337 | 0.0033337 | 0.00030275 | 0.012133 | 0 | 0.00030867 | 0.0065485 | 0 | 0.00031941 | 0.001919 | 0
639975 | 5952430 | 1.5 | 0.0030385 | 0.013923 | 0.0097146 | 0.0029409 | 0.0029409 | 0.00026743 | 0.01112 | 0 | 0.00027231 | 0.0059674 | 0 | 0.00028134 | 0.0016734 | 0
640075 | 5952430 | 1.5 | 0.0027056 | 0.012247 | 0.0086322 | 0.0026226 | 0.0026226 | 0.00023878 | 0.010198 | 0 | 0.00024284 | 0.0053856 | 0 | 0.00025051 | 0.0014744 | 0
640175 | 5952430 | 1.5 | 0.0024318 | 0.011285 | 0.0079331 | 0.0023608 | 0.0023608 | 0.00021518 | 0.0095316 | 0 | 0.00021859 | 0.004924 | 0 | 0.00022517 | 0.0013415 | 0
640275 | 5952430 | 1.5 | 0.0022034 | 0.010545 | 0.0070249 | 0.0021422 | 0.0021422 | 0.00019545 | 0.0090237 | 0 | 0.00019835 | 0.0046079 | 0 | 0.00020402 | 0.0012392 | 0
640375 | 5952430 | 1.5 | 0.0020106 | 0.0099188 | 0.006402 | 0.0019576 | 0.0019576 | 0.00017878 | 0.008714 | 0 | 0.00018126 | 0.0043495 | 0 | 0.00018616 | 0.0011517 | 0
640475 | 5952430 | 1.5 | 0.001846 | 0.0095011 | 0.0058387 | 0.0017999 | 0.0017999 | 0.00016453 | 0.0084572 | 0 | 0.00016666 | 0.0041291 | 0 | 0.00017092 | 0.001076 | 0
640575 | 5952430 | 1.5 | 0.001704 | 0.0089708 | 0.0054725 | 0.0016638 | 0.0016638 | 0.00015222 | 0.0078996 | 0 | 0.00015405 | 0.0039484 | 0 | 0.00015777 | 0.0010097 | 0
640675 | 5952430 | 1.5 | 0.0015804 | 0.0084168 | 0.0051946 | 0.0015452 | 0.0015452 | 0.00014148 | 0.0073922 | 0 | 0.00014307 | 0.0037726 | 0 | 0.00014633 | 0.00095127 | 0
640775 | 5952430 | 1.5 | 0.001472 | 0.0079206 | 0.0048168 | 0.0014412 | 0.0014412 | 0.00013206 | 0.0069303 | 0 | 0.00013344 | 0.0035617 | 0 | 0.0001363 | 0.00089925 | 0
640875 | 5952430 | 1.5 | 0.0013763 | 0.0074736 | 0.0044649 | 0.0013492 | 0.0013492 | 0.00012373 | 0.0065712 | 0 | 0.00012492 | 0.0033636 | 0 | 0.00012743 | 0.00085258 | 0
640975 | 5952430 | 1.5 | 0.0012911 | 0.007069 | 0.0042052 | 0.0012673 | 0.0012673 | 0.00011632 | 0.0063631 | 0 | 0.00011735 | 0.0032243 | 0 | 0.00011955 | 0.00081046 | 0
641075 | 5952430 | 1.5 | 0.001215 | 0.0067009 | 0.0039631 | 0.0011941 | 0.0011941 | 0.00010967 | 0.0061661 | 0 | 0.00011056 | 0.003105 | 0 | 0.0001125 | 0.00077221 | 0
641175 | 5952430 | 1.5 | 0.0011465 | 0.0063648 | 0.0037283 | 0.0011281 | 0.0011281 | 0.00010369 | 0.0059104 | 0 | 0.00010446 | 0.0029953 | 0 | 0.00010616 | 0.00073729 | 0
641275 | 5952430 | 1.5 | 0.0010846 | 0.0060567 | 0.0035177 | 0.0010685 | 0.0010685 | 9.8286e-05 | 0.0055994 | 0 | 9.8937e-05 | 0.0028934 | 0 | 0.00010043 | 0.00070529 | 0
641375 | 5952430 | 1.5 | 0.0010286 | 0.0057735 | 0.0033525 | 0.0010144 | 0.0010144 | 9.3376e-05 | 0.005422 | 0 | 9.3927e-05 | 0.002799 | 0 | 9.5236e-05 | 0.00067586 | 0
636375 | 5952530 | 1.5 | 0.00029441 | 0.0035822 | 0.0010264 | 0.0003627 | 0.0003627 | 3.3276e-05 | 0.0052782 | 0 | 3.3584e-05 | 0.0023249 | 0 | 2.726e-05 | 0.00035581 | 0
636475 | 5952530 | 1.5 | 0.00031053 | 0.0037547 | 0.0010774 | 0.00038274 | 0.00038274 | 3.5112e-05 | 0.0054454 | 0 | 3.5439e-05 | 0.0024021 | 0 | 2.8753e-05 | 0.00037328 | 0
636575 | 5952530 | 1.5 | 0.00032843 | 0.003943 | 0.0011334 | 0.00040496 | 0.00040496 | 3.7147e-05 | 0.0056236 | 0 | 3.7496e-05 | 0.0024856 | 0 | 3.041e-05 | 0.00039261 | 0
636675 | 5952530 | 1.5 | 0.00034838 | 0.0041496 | 0.0011951 | 0.00042973 | 0.00042973 | 3.9415e-05 | 0.0058154 | 0 | 3.979e-05 | 0.0025765 | 0 | 3.2258e-05 | 0.00041412 | 0
636775 | 5952530 | 1.5 | 0.00037077 | 0.0043773 | 0.001284 | 0.0004575 | 0.0004575 | 4.1957e-05 | 0.0060229 | 0 | 4.2361e-05 | 0.0026764 | 0 | 3.4331e-05 | 0.00043824 | 0
636875 | 5952530 | 1.5 | 0.00039604 | 0.0046438 | 0.001383 | 0.00048885 | 0.00048885 | 4.4824e-05 | 0.0062487 | 0 | 4.5264e-05 | 0.0027869 | 0 | 3.6671e-05 | 0.00046545 | 0
636975 | 5952530 | 1.5 | 0.00042478 | 0.005023 | 0.0014431 | 0.00052448 | 0.00052448 | 4.8081e-05 | 0.0064963 | 0 | 4.8563e-05 | 0.0029101 | 0 | 3.9332e-05 | 0.00049637 | 0
637075 | 5952530 | 1.5 | 0.00045771 | 0.005429 | 0.001521 | 0.00056528 | 0.00056528 | 5.1809e-05 | 0.0067703 | 0 | 5.2341e-05 | 0.0030504 | 0 | 4.2381e-05 | 0.00053183 | 0
637175 | 5952530 | 1.5 | 0.00049581 | 0.0058234 | 0.0016311 | 0.00061244 | 0.00061244 | 5.6114e-05 | 0.0070767 | 0 | 5.6707e-05 | 0.0032777 | 0 | 4.5909e-05 | 0.00057285 | 0
637275 | 5952530 | 1.5 | 0.00054034 | 0.006275 | 0.0017579 | 0.00066748 | 0.00066748 | 6.1136e-05 | 0.0074231 | 0 | 6.1804e-05 | 0.0034684 | 0 | 5.0032e-05 | 0.0006208 | 0
637375 | 5952530 | 1.5 | 0.00059293 | 0.0068024 | 0.0019057 | 0.00073243 | 0.00073243 | 6.7057e-05 | 0.0078205 | 0 | 6.7817e-05 | 0.0036957 | 0 | 5.4901e-05 | 0.00067747 | 0
637475 | 5952530 | 1.5 | 0.00065583 | 0.0074251 | 0.0020804 | 0.00081003 | 0.00081003 | 7.4127e-05 | 0.0082842 | 0 | 7.5003e-05 | 0.0039511 | 0 | 6.0725e-05 | 0.00074526 | 0
637575 | 5952530 | 1.5 | 0.00073216 | 0.0081693 | 0.0023126 | 0.00090412 | 0.00090412 | 8.2695e-05 | 0.0087854 | 0 | 8.3715e-05 | 0.0042637 | 0 | 6.7793e-05 | 0.00083047 | 0
637675 | 5952530 | 1.5 | 0.00082627 | 0.0090721 | 0.0026991 | 0.00102 | 0.00102 | 9.3244e-05 | 0.0093916 | 0 | 9.4447e-05 | 0.0046328 | 0 | 7.6506e-05 | 0.00093867 | 0
637775 | 5952530 | 1.5 | 0.00094436 | 0.010186 | 0.0031611 | 0.0011654 | 0.0011654 | 0.00010647 | 0.0099804 | 0 | 0.00010791 | 0.0050924 | 0 | 8.7441e-05 | 0.0010726 | 0
637875 | 5952530 | 1.5 | 0.0010957 | 0.011592 | 0.0036064 | 0.0013516 | 0.0013516 | 0.00012341 | 0.010804 | 0 | 0.00012515 | 0.005705 | 0 | 0.00010145 | 0.0012411 | 0
637975 | 5952530 | 1.5 | 0.001294 | 0.013375 | 0.0041693 | 0.0015957 | 0.0015957 | 0.00014561 | 0.012039 | 0 | 0.00014775 | 0.0065447 | 0 | 0.00011982 | 0.0014579 | 0
638075 | 5952530 | 1.5 | 0.001561 | 0.015569 | 0.0048934 | 0.0019249 | 0.0019249 | 0.00017553 | 0.013676 | 0 | 0.00017823 | 0.0075684 | 0 | 0.00014454 | 0.0017444 | 0
638175 | 5952530 | 1.5 | 0.0019332 | 0.018991 | 0.0060484 | 0.0023847 | 0.0023847 | 0.00021735 | 0.015334 | 0 | 0.00022081 | 0.0088879 | 0 | 0.000179 | 0.0021358 | 0
638275 | 5952530 | 1.5 | 0.0024758 | 0.023453 | 0.0077941 | 0.0030575 | 0.0030575 | 0.00027853 | 0.017434 | 0 | 0.0002831 | 0.010827 | 0 | 0.00022924 | 0.0026934 | 0
638375 | 5952530 | 1.5 | 0.0033184 | 0.030014 | 0.010657 | 0.0041061 | 0.0041061 | 0.00037394 | 0.020652 | 0 | 0.00038019 | 0.01341 | 0 | 0.00030726 | 0.0035805 | 0
638475 | 5952530 | 1.5 | 0.0047491 | 0.041155 | 0.015176 | 0.0058926 | 0.0058926 | 0.00053666 | 0.027296 | 0 | 0.00054561 | 0.017076 | 0 | 0.00043973 | 0.0050928 | 0
638575 | 5952530 | 1.5 | 0.0074949 | 0.064096 | 0.026618 | 0.0093378 | 0.0093378 | 0.00085087 | 0.040861 | 0 | 0.00086461 | 0.024986 | 0 | 0.00069397 | 0.0079574 | 0
638675 | 5952530 | 1.5 | 0.013916 | 0.11737 | 0.053393 | 0.017435 | 0.017435 | 0.0015898 | 0.06745 | 0 | 0.0016143 | 0.044792 | 0 | 0.0012885 | 0.014535 | 0
638775 | 5952530 | 1.5 | 0.034595 | 0.28371 | 0.14036 | 0.043519 | 0.043519 | 0.0039798 | 0.10285 | 0 | 0.0040296 | 0.074945 | 0 | 0.0032032 | 0.032859 | 0
638875 | 5952530 | 1.5 | 0 | 0 | 0 | 0 | 0 | 0 | 0 | 0 | 0 | 0 | 0 | 0 | 0 | 0
638975 | 5952530 | 1.5 | 0.087083 | 0.3153 | 0.23739 | 0.083534 | 0.083534 | 0.0078481 | 0.12695 | 0 | 0.0077347 | 0.083578 | 0 | 0.0080632 | 0.030189 | 0
639075 | 5952530 | 1.5 | 0.044816 | 0.17489 | 0.12724 | 0.043165 | 0.043165 | 0.0040734 | 0.076109 | 0 | 0.0039968 | 0.047564 | 0 | 0.0041497 | 0.017443 | 0
639175 | 5952530 | 1.5 | 0.025711 | 0.10556 | 0.076018 | 0.024804 | 0.024804 | 0.0023458 | 0.048763 | 0 | 0.0022966 | 0.027766 | 0 | 0.0023807 | 0.010502 | 0
639275 | 5952530 | 1.5 | 0.016863 | 0.072742 | 0.050063 | 0.016291 | 0.016291 | 0.0015431 | 0.034538 | 0 | 0.0015084 | 0.019133 | 0 | 0.0015614 | 0.0072221 | 0
639375 | 5952530 | 1.5 | 0.01207 | 0.053182 | 0.035984 | 0.011675 | 0.011675 | 0.0011071 | 0.026109 | 0 | 0.001081 | 0.014609 | 0 | 0.0011176 | 0.0052976 | 0
639475 | 5952530 | 1.5 | 0.0091553 | 0.040721 | 0.027126 | 0.0088674 | 0.0088674 | 0.0008415 | 0.020754 | 0 | 0.00082106 | 0.011959 | 0 | 0.00084771 | 0.0041368 | 0
639575 | 5952530 | 1.5 | 0.0072321 | 0.033549 | 0.020926 | 0.0070143 | 0.0070143 | 0.00066593 | 0.017114 | 0 | 0.00064947 | 0.010037 | 0 | 0.00066964 | 0.0033613 | 0
639675 | 5952530 | 1.5 | 0.0058913 | 0.028165 | 0.016965 | 0.0057214 | 0.0057214 | 0.00054329 | 0.014913 | 0 | 0.00052976 | 0.0085414 | 0 | 0.00054549 | 0.0028143 | 0
639775 | 5952530 | 1.5 | 0.004918 | 0.023515 | 0.014086 | 0.0047822 | 0.0047822 | 0.00045413 | 0.01305 | 0 | 0.0004428 | 0.0074156 | 0 | 0.00045537 | 0.002412 | 0
639875 | 5952530 | 1.5 | 0.0041886 | 0.020001 | 0.012195 | 0.004078 | 0.004078 | 0.00038725 | 0.011856 | 0 | 0.00037759 | 0.0065616 | 0 | 0.00038784 | 0.0020596 | 0
639975 | 5952530 | 1.5 | 0.003627 | 0.017271 | 0.010854 | 0.0035353 | 0.0035353 | 0.0003357 | 0.011019 | 0 | 0.00032734 | 0.0058775 | 0 | 0.00033583 | 0.0017989 | 0
640075 | 5952530 | 1.5 | 0.0031837 | 0.015098 | 0.0097707 | 0.0031069 | 0.0031069 | 0.00029498 | 0.010418 | 0 | 0.00028767 | 0.0053788 | 0 | 0.00029479 | 0.0016309 | 0
640175 | 5952530 | 1.5 | 0.0028271 | 0.013489 | 0.0087645 | 0.0027621 | 0.0027621 | 0.00026222 | 0.0098919 | 0 | 0.00025575 | 0.0050168 | 0 | 0.00026177 | 0.0014871 | 0
640275 | 5952530 | 1.5 | 0.002535 | 0.012627 | 0.0077824 | 0.0024797 | 0.0024797 | 0.00023537 | 0.0094239 | 0 | 0.0002296 | 0.0047123 | 0 | 0.00023472 | 0.0013586 | 0
640375 | 5952530 | 1.5 | 0.0022923 | 0.011565 | 0.0069663 | 0.0022449 | 0.0022449 | 0.00021305 | 0.0090003 | 0 | 0.00020786 | 0.0044751 | 0 | 0.00021225 | 0.0012503 | 0
640475 | 5952530 | 1.5 | 0.0020879 | 0.010552 | 0.0063452 | 0.0020472 | 0.0020472 | 0.00019426 | 0.0086117 | 0 | 0.00018955 | 0.0042434 | 0 | 0.00019332 | 0.0011576 | 0
640575 | 5952530 | 1.5 | 0.0019137 | 0.009828 | 0.0058666 | 0.0018786 | 0.0018786 | 0.00017824 | 0.008253 | 0 | 0.00017394 | 0.0040426 | 0 | 0.00017719 | 0.0010774 | 0
640675 | 5952530 | 1.5 | 0.0017637 | 0.008991 | 0.0054452 | 0.0017333 | 0.0017333 | 0.00016444 | 0.0079197 | 0 | 0.0001605 | 0.0038524 | 0 | 0.0001633 | 0.0010073 | 0
640775 | 5952530 | 1.5 | 0.0016334 | 0.008264 | 0.0050795 | 0.0016071 | 0.0016071 | 0.00015246 | 0.0076087 | 0 | 0.00014881 | 0.0036808 | 0 | 0.00015124 | 0.00094559 | 0
640875 | 5952530 | 1.5 | 0.0015193 | 0.0076278 | 0.004757 | 0.0014966 | 0.0014966 | 0.00014195 | 0.0073172 | 0 | 0.00013857 | 0.0035315 | 0 | 0.00014067 | 0.00089114 | 0
640975 | 5952530 | 1.5 | 0.0014187 | 0.0070678 | 0.0044705 | 0.001399 | 0.001399 | 0.00013268 | 0.0070434 | 0 | 0.00012954 | 0.0033926 | 0 | 0.00013136 | 0.00084253 | 0
641075 | 5952530 | 1.5 | 0.0013293 | 0.0066651 | 0.0042373 | 0.0013123 | 0.0013123 | 0.00012445 | 0.0067857 | 0 | 0.00012151 | 0.0032627 | 0 | 0.00012308 | 0.00079879 | 0
641175 | 5952530 | 1.5 | 0.0012494 | 0.0063196 | 0.0040349 | 0.0012348 | 0.0012348 | 0.00011709 | 0.0065425 | 0 | 0.00011433 | 0.003141 | 0 | 0.00011569 | 0.00075919 | 0
641275 | 5952530 | 1.5 | 0.0011778 | 0.0060047 | 0.0038493 | 0.0011651 | 0.0011651 | 0.00011048 | 0.0063122 | 0 | 0.00010788 | 0.0030264 | 0 | 0.00010905 | 0.00072318 | 0
641375 | 5952530 | 1.5 | 0.0011132 | 0.0057169 | 0.0036789 | 0.0011023 | 0.0011023 | 0.00010451 | 0.0060948 | 0 | 0.00010207 | 0.0029187 | 0 | 0.00010307 | 0.00069031 | 0
636375 | 5952630 | 1.5 | 0.00030044 | 0.0038074 | 0.0010348 | 0.00037361 | 0.00037361 | 3.5912e-05 | 0.005454 | 0 | 3.4594e-05 | 0.0024403 | 0 | 2.7818e-05 | 0.000411 | 0
636475 | 5952630 | 1.5 | 0.000317 | 0.0039858 | 0.0011127 | 0.00039448 | 0.00039448 | 3.7932e-05 | 0.0056162 | 0 | 3.6526e-05 | 0.0025559 | 0 | 2.9351e-05 | 0.00043329 | 0
636575 | 5952630 | 1.5 | 0.00033538 | 0.0041813 | 0.0012006 | 0.00041763 | 0.00041763 | 4.0172e-05 | 0.0057865 | 0 | 3.8669e-05 | 0.0026811 | 0 | 3.1054e-05 | 0.00045809 | 0
636675 | 5952630 | 1.5 | 0.00035589 | 0.0043966 | 0.0013003 | 0.00044344 | 0.00044344 | 4.2669e-05 | 0.0059667 | 0 | 4.106e-05 | 0.0028154 | 0 | 3.2952e-05 | 0.00048586 | 0
636775 | 5952630 | 1.5 | 0.00037889 | 0.0046348 | 0.0014142 | 0.0004724 | 0.0004724 | 4.5469e-05 | 0.0061577 | 0 | 4.374e-05 | 0.0029246 | 0 | 3.5082e-05 | 0.0005172 | 0
636875 | 5952630 | 1.5 | 0.00040485 | 0.0049946 | 0.0015241 | 0.00050508 | 0.00050508 | 4.8626e-05 | 0.0063609 | 0 | 4.6767e-05 | 0.0030669 | 0 | 3.7486e-05 | 0.00055272 | 0
636975 | 5952630 | 1.5 | 0.00043437 | 0.0054045 | 0.0016176 | 0.00054224 | 0.00054224 | 5.2216e-05 | 0.0065779 | 0 | 5.0208e-05 | 0.0031872 | 0 | 4.022e-05 | 0.00059334 | 0
637075 | 5952630 | 1.5 | 0.0004682 | 0.0058034 | 0.0017226 | 0.00058481 | 0.00058481 | 5.6325e-05 | 0.006811 | 0 | 5.4149e-05 | 0.0033061 | 0 | 4.3352e-05 | 0.0006402 | 0
637175 | 5952630 | 1.5 | 0.00050732 | 0.0061964 | 0.0018676 | 0.00063401 | 0.00063401 | 6.1072e-05 | 0.0070386 | 0 | 5.8705e-05 | 0.0034692 | 0 | 4.6974e-05 | 0.0006948 | 0
637275 | 5952630 | 1.5 | 0.00055302 | 0.0066411 | 0.002089 | 0.00069143 | 0.00069143 | 6.6602e-05 | 0.0073371 | 0 | 6.4021e-05 | 0.0036897 | 0 | 5.1206e-05 | 0.00075904 | 0
637375 | 5952630 | 1.5 | 0.00060697 | 0.0071486 | 0.0022257 | 0.00075918 | 0.00075918 | 7.3126e-05 | 0.0077111 | 0 | 7.0295e-05 | 0.0039461 | 0 | 5.62e-05 | 0.00083549 | 0
637475 | 5952630 | 1.5 | 0.00067145 | 0.007734 | 0.0023819 | 0.00084016 | 0.00084016 | 8.0924e-05 | 0.0082795 | 0 | 7.7792e-05 | 0.0042491 | 0 | 6.2171e-05 | 0.00092766 | 0
637575 | 5952630 | 1.5 | 0.0007497 | 0.0084161 | 0.0025624 | 0.00093837 | 0.00093837 | 9.0385e-05 | 0.0089405 | 0 | 8.6887e-05 | 0.0046172 | 0 | 6.9417e-05 | 0.0010402 | 0
637675 | 5952630 | 1.5 | 0.00084618 | 0.0092218 | 0.0028824 | 0.0010594 | 0.0010594 | 0.00010206 | 0.0095592 | 0 | 9.8096e-05 | 0.0050554 | 0 | 7.835e-05 | 0.0011798 | 0
637775 | 5952630 | 1.5 | 0.0009672 | 0.01038 | 0.0033223 | 0.0012114 | 0.0012114 | 0.00011672 | 0.010378 | 0 | 0.00011216 | 0.0055437 | 0 | 8.9556e-05 | 0.0013558 | 0
637875 | 5952630 | 1.5 | 0.0011222 | 0.012275 | 0.0037684 | 0.0014061 | 0.0014061 | 0.00013555 | 0.011374 | 0 | 0.0001302 | 0.0062428 | 0 | 0.00010391 | 0.0015819 | 0
637975 | 5952630 | 1.5 | 0.0013253 | 0.014842 | 0.0045994 | 0.0016616 | 0.0016616 | 0.00016026 | 0.012557 | 0 | 0.00015385 | 0.0068988 | 0 | 0.00012271 | 0.001878 | 0
638075 | 5952630 | 1.5 | 0.0015985 | 0.018427 | 0.0055492 | 0.0020061 | 0.0020061 | 0.00019347 | 0.014493 | 0 | 0.00018575 | 0.0081143 | 0 | 0.00014801 | 0.0022731 | 0
638175 | 5952630 | 1.5 | 0.0019789 | 0.02308 | 0.0068439 | 0.0024874 | 0.0024874 | 0.00023972 | 0.016558 | 0 | 0.00023032 | 0.0095753 | 0 | 0.00018323 | 0.0028127 | 0
638275 | 5952630 | 1.5 | 0.0025322 | 0.028083 | 0.0088944 | 0.0031901 | 0.0031901 | 0.0003065 | 0.019922 | 0 | 0.00029538 | 0.011454 | 0 | 0.00023446 | 0.0035757 | 0
638375 | 5952630 | 1.5 | 0.0033874 | 0.035222 | 0.012406 | 0.0042805 | 0.0042805 | 0.00040858 | 0.02574 | 0 | 0.00039634 | 0.014228 | 0 | 0.00031364 | 0.0046997 | 0
638475 | 5952630 | 1.5 | 0.0048239 | 0.053495 | 0.018758 | 0.0061131 | 0.0061131 | 0.00057467 | 0.033589 | 0 | 0.00056602 | 0.018804 | 0 | 0.00044666 | 0.0060816 | 0
638575 | 5952630 | 1.5 | 0.00754 | 0.08597 | 0.029272 | 0.0095516 | 0.0095516 | 0.00087956 | 0.045849 | 0 | 0.00088441 | 0.026504 | 0 | 0.00069815 | 0.0086344 | 0
638675 | 5952630 | 1.5 | 0.013674 | 0.12779 | 0.044455 | 0.016994 | 0.016994 | 0.0015692 | 0.076339 | 0 | 0.0015735 | 0.045698 | 0 | 0.0012661 | 0.014163 | 0
638775 | 5952630 | 1.5 | 0.030644 | 0.25777 | 0.12329 | 0.03471 | 0.03471 | 0.0032478 | 0.12842 | 0 | 0.0032139 | 0.086673 | 0 | 0.0028374 | 0.027416 | 0
638875 | 5952630 | 1.5 | 0.09051 | 0.3591 | 0.27168 | 0.091662 | 0.091662 | 0.0085449 | 0.10394 | 0 | 0.0084872 | 0.067799 | 0 | 0.0083806 | 0.037092 | 0
638975 | 5952630 | 1.5 | 0.077512 | 0.23553 | 0.1786 | 0.074728 | 0.074728 | 0.00691 | 0.099062 | 0 | 0.0069193 | 0.065664 | 0 | 0.007177 | 0.023639 | 0
639075 | 5952630 | 1.5 | 0.043259 | 0.14493 | 0.10741 | 0.041453 | 0.041453 | 0.0038372 | 0.062486 | 0 | 0.0038382 | 0.03739 | 0 | 0.0040055 | 0.015303 | 0
639175 | 5952630 | 1.5 | 0.027456 | 0.10167 | 0.069206 | 0.026449 | 0.026449 | 0.0024803 | 0.042063 | 0 | 0.002449 | 0.024964 | 0 | 0.0025422 | 0.011398 | 0
639275 | 5952630 | 1.5 | 0.018769 | 0.076506 | 0.048809 | 0.01816 | 0.01816 | 0.001728 | 0.031288 | 0 | 0.0016814 | 0.017738 | 0 | 0.0017378 | 0.0083298 | 0
639375 | 5952630 | 1.5 | 0.013659 | 0.057239 | 0.037044 | 0.01325 | 0.01325 | 0.0012757 | 0.024416 | 0 | 0.0012268 | 0.014096 | 0 | 0.0012648 | 0.0059694 | 0
639475 | 5952630 | 1.5 | 0.010414 | 0.042917 | 0.02841 | 0.010122 | 0.010122 | 0.00098242 | 0.020036 | 0 | 0.00093721 | 0.011721 | 0 | 0.00096429 | 0.0044973 | 0
639575 | 5952630 | 1.5 | 0.0082276 | 0.034899 | 0.022693 | 0.0080107 | 0.0080107 | 0.00078206 | 0.016782 | 0 | 0.00074173 | 0.0097576 | 0 | 0.00076181 | 0.0035307 | 0
639675 | 5952630 | 1.5 | 0.0066834 | 0.02833 | 0.018853 | 0.0065174 | 0.0065174 | 0.00063816 | 0.014406 | 0 | 0.00060346 | 0.0083899 | 0 | 0.00061883 | 0.0028618 | 0
639775 | 5952630 | 1.5 | 0.0055582 | 0.023558 | 0.016463 | 0.0054276 | 0.0054276 | 0.00053257 | 0.013074 | 0 | 0.00050255 | 0.007364 | 0 | 0.00051465 | 0.0024293 | 0
639875 | 5952630 | 1.5 | 0.0047141 | 0.020042 | 0.013987 | 0.004609 | 0.004609 | 0.00045296 | 0.012102 | 0 | 0.00042676 | 0.0066318 | 0 | 0.00043649 | 0.0021066 | 0
639975 | 5952630 | 1.5 | 0.0040636 | 0.017672 | 0.012061 | 0.0039776 | 0.0039776 | 0.00039118 | 0.011535 | 0 | 0.0003683 | 0.0061305 | 0 | 0.00037626 | 0.0017921 | 0
640075 | 5952630 | 1.5 | 0.0035507 | 0.016068 | 0.01053 | 0.0034794 | 0.0034794 | 0.00034221 | 0.010978 | 0 | 0.00032217 | 0.0056694 | 0 | 0.00032877 | 0.001546 | 0
640175 | 5952630 | 1.5 | 0.0031391 | 0.014581 | 0.0092132 | 0.0030795 | 0.0030795 | 0.00030285 | 0.010432 | 0 | 0.00028514 | 0.0053266 | 0 | 0.00029066 | 0.001376 | 0
640275 | 5952630 | 1.5 | 0.0028029 | 0.013012 | 0.0082211 | 0.0027528 | 0.0027528 | 0.00027064 | 0.0099071 | 0 | 0.00025489 | 0.0050401 | 0 | 0.00025953 | 0.001281 | 0
640375 | 5952630 | 1.5 | 0.0025243 | 0.011861 | 0.0074395 | 0.002482 | 0.002482 | 0.00024391 | 0.009404 | 0 | 0.00022981 | 0.0047843 | 0 | 0.00023373 | 0.001199 | 0
640475 | 5952630 | 1.5 | 0.0022905 | 0.010853 | 0.006732 | 0.0022545 | 0.0022545 | 0.00022145 | 0.0089253 | 0 | 0.00020875 | 0.0045534 | 0 | 0.00021209 | 0.0011273 | 0
640575 | 5952630 | 1.5 | 0.0020919 | 0.010184 | 0.0061377 | 0.0020613 | 0.0020613 | 0.00020235 | 0.0084728 | 0 | 0.00019086 | 0.0043432 | 0 | 0.00019369 | 0.001064 | 0
640675 | 5952630 | 1.5 | 0.0019214 | 0.0095875 | 0.0057546 | 0.0018953 | 0.0018953 | 0.00018594 | 0.0079877 | 0 | 0.00017549 | 0.0041504 | 0 | 0.00017791 | 0.0010077 | 0
640775 | 5952630 | 1.5 | 0.0017738 | 0.009052 | 0.0053777 | 0.0017516 | 0.0017516 | 0.00017171 | 0.0076196 | 0 | 0.00016218 | 0.0039726 | 0 | 0.00016424 | 0.00093129 | 0
640875 | 5952630 | 1.5 | 0.0016449 | 0.0085679 | 0.0050115 | 0.001626 | 0.001626 | 0.00015928 | 0.0072632 | 0 | 0.00015056 | 0.0038089 | 0 | 0.0001523 | 0.00088551 | 0
640975 | 5952630 | 1.5 | 0.0015315 | 0.0081276 | 0.0047236 | 0.0015155 | 0.0015155 | 0.00014833 | 0.0069098 | 0 | 0.00014033 | 0.0036727 | 0 | 0.00014181 | 0.00084342 | 0
641075 | 5952630 | 1.5 | 0.0014312 | 0.0076537 | 0.0044647 | 0.0014176 | 0.0014176 | 0.00013864 | 0.0065839 | 0 | 0.00013126 | 0.003544 | 0 | 0.00013252 | 0.00080457 | 0
641175 | 5952630 | 1.5 | 0.0013418 | 0.0070797 | 0.004219 | 0.0013304 | 0.0013304 | 0.00013001 | 0.0062886 | 0 | 0.00012319 | 0.0034069 | 0 | 0.00012424 | 0.00076862 | 0
641275 | 5952630 | 1.5 | 0.0012618 | 0.0065714 | 0.0040128 | 0.0012523 | 0.0012523 | 0.00012228 | 0.0060116 | 0 | 0.00011596 | 0.0032623 | 0 | 0.00011684 | 0.00073523 | 0
641375 | 5952630 | 1.5 | 0.0011899 | 0.0061187 | 0.0037718 | 0.001182 | 0.001182 | 0.00011533 | 0.0058128 | 0 | 0.00010945 | 0.0031323 | 0 | 0.00011018 | 0.0007042 | 0
636375 | 5952730 | 1.5 | 0.00030692 | 0.0037891 | 0.00097056 | 0.00038371 | 0.00038371 | 3.7892e-05 | 0.0052705 | 0 | 3.5529e-05 | 0.0026128 | 0 | 2.8419e-05 | 0.00045213 | 0
636475 | 5952730 | 1.5 | 0.00032397 | 0.0039536 | 0.0010363 | 0.00040529 | 0.00040529 | 4.0018e-05 | 0.0054238 | 0 | 3.7527e-05 | 0.0027055 | 0 | 2.9997e-05 | 0.00048045 | 0
636575 | 5952730 | 1.5 | 0.00034291 | 0.0041814 | 0.001086 | 0.00042922 | 0.00042922 | 4.2374e-05 | 0.0054779 | 0 | 3.9743e-05 | 0.0028211 | 0 | 3.1751e-05 | 0.00051187 | 0
636675 | 5952730 | 1.5 | 0.00036403 | 0.0044689 | 0.0011357 | 0.00045591 | 0.00045591 | 4.4999e-05 | 0.0056536 | 0 | 4.2214e-05 | 0.0029307 | 0 | 3.3707e-05 | 0.00054686 | 0
636775 | 5952730 | 1.5 | 0.00038773 | 0.0047879 | 0.0011881 | 0.00048584 | 0.00048584 | 4.7939e-05 | 0.0057489 | 0 | 4.4986e-05 | 0.0030374 | 0 | 3.5901e-05 | 0.00058531 | 0
636875 | 5952730 | 1.5 | 0.00041449 | 0.0051429 | 0.0012432 | 0.00051961 | 0.00051961 | 5.1251e-05 | 0.0059536 | 0 | 4.8112e-05 | 0.0031694 | 0 | 3.8378e-05 | 0.00062714 | 0
636975 | 5952730 | 1.5 | 0.0004449 | 0.0055398 | 0.0013093 | 0.000558 | 0.000558 | 5.5014e-05 | 0.0062039 | 0 | 5.1666e-05 | 0.0033037 | 0 | 4.1195e-05 | 0.00067491 | 0
637075 | 5952730 | 1.5 | 0.00047975 | 0.0059168 | 0.0014081 | 0.00060194 | 0.00060194 | 5.9315e-05 | 0.0065491 | 0 | 5.5735e-05 | 0.0034332 | 0 | 4.4421e-05 | 0.00072985 | 0
637175 | 5952730 | 1.5 | 0.00052004 | 0.0062558 | 0.00157 | 0.0006527 | 0.0006527 | 6.4273e-05 | 0.0068876 | 0 | 6.0435e-05 | 0.0036354 | 0 | 4.8152e-05 | 0.00079354 | 0
637275 | 5952730 | 1.5 | 0.00056706 | 0.0068649 | 0.0017645 | 0.00071186 | 0.00071186 | 7.0019e-05 | 0.0073578 | 0 | 6.5913e-05 | 0.0038427 | 0 | 5.2505e-05 | 0.00086785 | 0
637375 | 5952730 | 1.5 | 0.0006225 | 0.0076156 | 0.0020606 | 0.00078155 | 0.00078155 | 7.6749e-05 | 0.0079 | 0 | 7.2366e-05 | 0.0041006 | 0 | 5.7639e-05 | 0.00095546 | 0
637475 | 5952730 | 1.5 | 0.00068876 | 0.0084248 | 0.0022895 | 0.00086476 | 0.00086476 | 8.4756e-05 | 0.0084125 | 0 | 8.007e-05 | 0.0042759 | 0 | 6.3774e-05 | 0.0010598 | 0
637575 | 5952730 | 1.5 | 0.00076909 | 0.0092582 | 0.0026518 | 0.0009655 | 0.0009655 | 9.4392e-05 | 0.0090194 | 0 | 8.9398e-05 | 0.0045696 | 0 | 7.1212e-05 | 0.0011834 | 0
637675 | 5952730 | 1.5 | 0.00086808 | 0.010214 | 0.0031135 | 0.0010895 | 0.0010895 | 0.00010617 | 0.0096417 | 0 | 0.00010088 | 0.0050582 | 0 | 8.0378e-05 | 0.0013267 | 0
637775 | 5952730 | 1.5 | 0.00099218 | 0.011308 | 0.0035951 | 0.0012448 | 0.0012448 | 0.00012075 | 0.010439 | 0 | 0.00011526 | 0.0055492 | 0 | 9.1869e-05 | 0.0014988 | 0
637875 | 5952730 | 1.5 | 0.0011508 | 0.012553 | 0.0042287 | 0.0014433 | 0.0014433 | 0.00013911 | 0.01133 | 0 | 0.00013364 | 0.0062112 | 0 | 0.00010656 | 0.0016861 | 0
637975 | 5952730 | 1.5 | 0.001358 | 0.015901 | 0.0052276 | 0.0017023 | 0.0017023 | 0.00016256 | 0.01277 | 0 | 0.00015762 | 0.0069816 | 0 | 0.00012574 | 0.0018751 | 0
638075 | 5952730 | 1.5 | 0.0016359 | 0.01869 | 0.0062448 | 0.0020495 | 0.0020495 | 0.00019328 | 0.014168 | 0 | 0.00018976 | 0.008102 | 0 | 0.00015147 | 0.0021005 | 0
638175 | 5952730 | 1.5 | 0.0020203 | 0.022564 | 0.0075045 | 0.002529 | 0.002529 | 0.000235 | 0.016202 | 0 | 0.00023417 | 0.0091812 | 0 | 0.00018707 | 0.0025836 | 0
638275 | 5952730 | 1.5 | 0.0025737 | 0.028867 | 0.010278 | 0.003217 | 0.003217 | 0.00029507 | 0.018631 | 0 | 0.00029787 | 0.010522 | 0 | 0.00023831 | 0.0031201 | 0
638375 | 5952730 | 1.5 | 0.0034098 | 0.037492 | 0.011515 | 0.0042444 | 0.0042444 | 0.00038813 | 0.02176 | 0 | 0.000393 | 0.012688 | 0 | 0.00031572 | 0.0037395 | 0
638475 | 5952730 | 1.5 | 0.0047475 | 0.047196 | 0.015514 | 0.0058464 | 0.0058464 | 0.00054143 | 0.030585 | 0 | 0.00054133 | 0.016216 | 0 | 0.00043958 | 0.0051368 | 0
638575 | 5952730 | 1.5 | 0.007089 | 0.07013 | 0.023285 | 0.0084508 | 0.0084508 | 0.00079709 | 0.038618 | 0 | 0.00078248 | 0.023731 | 0 | 0.00065638 | 0.0072481 | 0
638675 | 5952730 | 1.5 | 0.011135 | 0.1037 | 0.045514 | 0.012445 | 0.012445 | 0.0011594 | 0.05518 | 0 | 0.0011523 | 0.033368 | 0 | 0.001031 | 0.0099213 | 0
638775 | 5952730 | 1.5 | 0.018637 | 0.12505 | 0.069556 | 0.019469 | 0.019469 | 0.0017825 | 0.065207 | 0 | 0.0018027 | 0.043213 | 0 | 0.0017257 | 0.014997 | 0
638875 | 5952730 | 1.5 | 0.037428 | 0.17078 | 0.11598 | 0.037921 | 0.037921 | 0.0035442 | 0.067308 | 0 | 0.0035112 | 0.042936 | 0 | 0.0034655 | 0.017764 | 0
638975 | 5952730 | 1.5 | 0.043502 | 0.14302 | 0.11262 | 0.043094 | 0.043094 | 0.0040463 | 0.06547 | 0 | 0.0039902 | 0.041144 | 0 | 0.0040279 | 0.016232 | 0
639075 | 5952730 | 1.5 | 0.029398 | 0.098347 | 0.071979 | 0.028311 | 0.028311 | 0.0026039 | 0.05112 | 0 | 0.0026214 | 0.031429 | 0 | 0.002722 | 0.01058 | 0
639175 | 5952730 | 1.5 | 0.020354 | 0.076205 | 0.051325 | 0.019457 | 0.019457 | 0.001789 | 0.036154 | 0 | 0.0018016 | 0.020979 | 0 | 0.0018847 | 0.0071141 | 0
639275 | 5952730 | 1.5 | 0.015317 | 0.058233 | 0.04001 | 0.014673 | 0.014673 | 0.0013549 | 0.028102 | 0 | 0.0013586 | 0.015881 | 0 | 0.0014182 | 0.0061603 | 0
639375 | 5952730 | 1.5 | 0.011994 | 0.046517 | 0.030366 | 0.011537 | 0.011537 | 0.0010682 | 0.022879 | 0 | 0.0010683 | 0.013359 | 0 | 0.0011106 | 0.0056702 | 0
639475 | 5952730 | 1.5 | 0.0096307 | 0.036568 | 0.025437 | 0.009304 | 0.009304 | 0.0008671 | 0.019086 | 0 | 0.00086148 | 0.011132 | 0 | 0.00089173 | 0.0045648 | 0
639575 | 5952730 | 1.5 | 0.0078946 | 0.03148 | 0.021481 | 0.0076567 | 0.0076567 | 0.00072218 | 0.015908 | 0 | 0.00070895 | 0.0093501 | 0 | 0.00073098 | 0.0039387 | 0
639675 | 5952730 | 1.5 | 0.0065897 | 0.027063 | 0.017787 | 0.0064113 | 0.0064113 | 0.00061245 | 0.014187 | 0 | 0.00059364 | 0.008153 | 0 | 0.00061016 | 0.003311 | 0
639775 | 5952730 | 1.5 | 0.0055906 | 0.023411 | 0.015238 | 0.0054526 | 0.0054526 | 0.0005267 | 0.012903 | 0 | 0.00050488 | 0.0072921 | 0 | 0.00051765 | 0.0027803 | 0
639875 | 5952730 | 1.5 | 0.0048099 | 0.020668 | 0.013821 | 0.0047008 | 0.0047008 | 0.00045812 | 0.012095 | 0 | 0.00043526 | 0.0065692 | 0 | 0.00044536 | 0.0023718 | 0
639975 | 5952730 | 1.5 | 0.00419 | 0.018689 | 0.012213 | 0.0041023 | 0.0041023 | 0.00040263 | 0.011212 | 0 | 0.00037984 | 0.0061149 | 0 | 0.00038796 | 0.0020537 | 0
640075 | 5952730 | 1.5 | 0.0036901 | 0.016141 | 0.010465 | 0.0036185 | 0.0036185 | 0.00035719 | 0.010205 | 0 | 0.00033505 | 0.0057025 | 0 | 0.00034167 | 0.0018014 | 0
640175 | 5952730 | 1.5 | 0.0032804 | 0.014209 | 0.0093954 | 0.0032214 | 0.0032214 | 0.00031927 | 0.009827 | 0 | 0.00029828 | 0.0053997 | 0 | 0.00030374 | 0.0015968 | 0
640275 | 5952730 | 1.5 | 0.0029403 | 0.01277 | 0.0086954 | 0.0028914 | 0.0028914 | 0.00028738 | 0.0095025 | 0 | 0.00026772 | 0.0050916 | 0 | 0.00027225 | 0.0014291 | 0
640375 | 5952730 | 1.5 | 0.0026551 | 0.0118 | 0.007846 | 0.0026144 | 0.0026144 | 0.0002604 | 0.0091172 | 0 | 0.00024208 | 0.0048357 | 0 | 0.00024584 | 0.0012896 | 0
640475 | 5952730 | 1.5 | 0.0024134 | 0.01126 | 0.0071277 | 0.0023794 | 0.0023794 | 0.00023736 | 0.0087065 | 0 | 0.00022032 | 0.0046646 | 0 | 0.00022346 | 0.0011718 | 0
640575 | 5952730 | 1.5 | 0.0022065 | 0.010609 | 0.0065142 | 0.0021781 | 0.0021781 | 0.00021752 | 0.0083254 | 0 | 0.00020167 | 0.004422 | 0 | 0.0002043 | 0.0010712 | 0
640675 | 5952730 | 1.5 | 0.0020278 | 0.010122 | 0.0060015 | 0.0020041 | 0.0020041 | 0.00020029 | 0.0079033 | 0 | 0.00018557 | 0.0042335 | 0 | 0.00018776 | 0.00098443 | 0
640775 | 5952730 | 1.5 | 0.0018724 | 0.0093474 | 0.0056396 | 0.0018525 | 0.0018525 | 0.00018518 | 0.0076372 | 0 | 0.00017153 | 0.0040366 | 0 | 0.00017337 | 0.00090886 | 0
640875 | 5952730 | 1.5 | 0.0017361 | 0.0085492 | 0.0052669 | 0.0017196 | 0.0017196 | 0.00017187 | 0.0074868 | 0 | 0.00015922 | 0.0038582 | 0 | 0.00016075 | 0.0008682 | 0
640975 | 5952730 | 1.5 | 0.0016159 | 0.0078895 | 0.004976 | 0.0016022 | 0.0016022 | 0.00016009 | 0.0073096 | 0 | 0.00014835 | 0.0036882 | 0 | 0.00014962 | 0.00083084 | 0
641075 | 5952730 | 1.5 | 0.0015093 | 0.0075396 | 0.0047115 | 0.001498 | 0.001498 | 0.00014961 | 0.0070605 | 0 | 0.00013871 | 0.0035221 | 0 | 0.00013975 | 0.00079576 | 0
641175 | 5952730 | 1.5 | 0.0014141 | 0.0072135 | 0.0044597 | 0.001405 | 0.001405 | 0.00014024 | 0.0067434 | 0 | 0.00013009 | 0.0033881 | 0 | 0.00013094 | 0.00075986 | 0
641275 | 5952730 | 1.5 | 0.0013289 | 0.0069089 | 0.0042189 | 0.0013215 | 0.0013215 | 0.00013183 | 0.0065292 | 0 | 0.00012237 | 0.0032587 | 0 | 0.00012305 | 0.00073162 | 0
641375 | 5952730 | 1.5 | 0.0012522 | 0.0065388 | 0.0039596 | 0.0012464 | 0.0012464 | 0.00012425 | 0.0063003 | 0 | 0.00011541 | 0.003117 | 0 | 0.00011594 | 0.00070265 | 0
636375 | 5952830 | 1.5 | 0.00031332 | 0.0040038 | 0.0010908 | 0.00039231 | 0.00039231 | 3.9263e-05 | 0.0050727 | 0 | 3.6325e-05 | 0.0026447 | 0 | 2.9011e-05 | 0.00047189 | 0
636475 | 5952830 | 1.5 | 0.00033082 | 0.0042423 | 0.0011421 | 0.00041437 | 0.00041437 | 4.1435e-05 | 0.0054028 | 0 | 3.8368e-05 | 0.0027669 | 0 | 3.0631e-05 | 0.00050018 | 0
636575 | 5952830 | 1.5 | 0.00035024 | 0.0045005 | 0.0011979 | 0.00043883 | 0.00043883 | 4.3832e-05 | 0.005664 | 0 | 4.0632e-05 | 0.0028441 | 0 | 3.243e-05 | 0.00053128 | 0
636675 | 5952830 | 1.5 | 0.00037191 | 0.004701 | 0.0012589 | 0.00046608 | 0.00046608 | 4.6493e-05 | 0.0058045 | 0 | 4.3156e-05 | 0.0029239 | 0 | 3.4436e-05 | 0.00056559 | 0
636775 | 5952830 | 1.5 | 0.00039621 | 0.0048926 | 0.0013258 | 0.00049661 | 0.00049661 | 4.9461e-05 | 0.0060524 | 0 | 4.5982e-05 | 0.0029938 | 0 | 3.6686e-05 | 0.00060353 | 0
636875 | 5952830 | 1.5 | 0.00042363 | 0.0050898 | 0.0013993 | 0.00053101 | 0.00053101 | 5.2792e-05 | 0.0062946 | 0 | 4.9168e-05 | 0.0030898 | 0 | 3.9225e-05 | 0.00064563 | 0
636975 | 5952830 | 1.5 | 0.00045478 | 0.005383 | 0.001608 | 0.00057007 | 0.00057007 | 5.6547e-05 | 0.0066676 | 0 | 5.2785e-05 | 0.0031899 | 0 | 4.2109e-05 | 0.00069251 | 0
637075 | 5952830 | 1.5 | 0.00049046 | 0.0057504 | 0.0018869 | 0.00061474 | 0.00061474 | 6.081e-05 | 0.0068707 | 0 | 5.692e-05 | 0.0033429 | 0 | 4.5413e-05 | 0.00074495 | 0
637175 | 5952830 | 1.5 | 0.00053168 | 0.0061491 | 0.0020557 | 0.00066627 | 0.00066627 | 6.5682e-05 | 0.0071383 | 0 | 6.1691e-05 | 0.0035441 | 0 | 4.923e-05 | 0.00080366 | 0
637275 | 5952830 | 1.5 | 0.00057974 | 0.0065796 | 0.0021887 | 0.00072623 | 0.00072623 | 7.1261e-05 | 0.0074133 | 0 | 6.7244e-05 | 0.0037081 | 0 | 5.3679e-05 | 0.00086978 | 0
637375 | 5952830 | 1.5 | 0.00063635 | 0.0072973 | 0.002371 | 0.00079676 | 0.00079676 | 7.7703e-05 | 0.0079645 | 0 | 7.3774e-05 | 0.0039181 | 0 | 5.8921e-05 | 0.00094465 | 0
637475 | 5952830 | 1.5 | 0.00070389 | 0.0083246 | 0.002589 | 0.00088075 | 0.00088075 | 8.5244e-05 | 0.0083246 | 0 | 8.1551e-05 | 0.0042445 | 0 | 6.5175e-05 | 0.0010114 | 0
637575 | 5952830 | 1.5 | 0.0007857 | 0.0091363 | 0.0028029 | 0.00098226 | 0.00098226 | 9.42e-05 | 0.0089673 | 0 | 9.095e-05 | 0.0045997 | 0 | 7.275e-05 | 0.0010809 | 0
637675 | 5952830 | 1.5 | 0.00088632 | 0.010121 | 0.0030359 | 0.0011068 | 0.0011068 | 0.00010495 | 0.0093391 | 0 | 0.00010248 | 0.0050492 | 0 | 8.2066e-05 | 0.0011592 | 0
637775 | 5952830 | 1.5 | 0.001012 | 0.011349 | 0.0037368 | 0.0012619 | 0.0012619 | 0.0001181 | 0.010322 | 0 | 0.00011684 | 0.005447 | 0 | 9.3705e-05 | 0.001375 | 0
637875 | 5952830 | 1.5 | 0.001172 | 0.012929 | 0.0047605 | 0.0014589 | 0.0014589 | 0.00013477 | 0.011156 | 0 | 0.00013509 | 0.0059625 | 0 | 0.00010852 | 0.0015289 | 0
637975 | 5952830 | 1.5 | 0.0013797 | 0.015824 | 0.0052398 | 0.0017139 | 0.0017139 | 0.0001566 | 0.011774 | 0 | 0.00015869 | 0.0067103 | 0 | 0.00012775 | 0.0017061 | 0
638075 | 5952830 | 1.5 | 0.0016553 | 0.018929 | 0.0060402 | 0.0020503 | 0.0020503 | 0.00018634 | 0.013566 | 0 | 0.00018985 | 0.0071828 | 0 | 0.00015327 | 0.0019372 | 0
638175 | 5952830 | 1.5 | 0.0020295 | 0.022192 | 0.0070545 | 0.002503 | 0.002503 | 0.00022871 | 0.015358 | 0 | 0.00023176 | 0.0084326 | 0 | 0.00018792 | 0.0023603 | 0
638275 | 5952830 | 1.5 | 0.00255 | 0.025865 | 0.0082095 | 0.0031207 | 0.0031207 | 0.00028916 | 0.018287 | 0 | 0.00028895 | 0.010321 | 0 | 0.00023611 | 0.0029753 | 0
638375 | 5952830 | 1.5 | 0.0033013 | 0.032779 | 0.011647 | 0.0039725 | 0.0039725 | 0.00037418 | 0.020881 | 0 | 0.00036782 | 0.012046 | 0 | 0.00030567 | 0.0036937 | 0
638475 | 5952830 | 1.5 | 0.0043842 | 0.041758 | 0.015393 | 0.0051142 | 0.0051142 | 0.00048296 | 0.026249 | 0 | 0.00047354 | 0.014264 | 0 | 0.00040594 | 0.004557 | 0
638575 | 5952830 | 1.5 | 0.0059259 | 0.055872 | 0.025554 | 0.0065874 | 0.0065874 | 0.00061213 | 0.032657 | 0 | 0.00060994 | 0.017665 | 0 | 0.00054869 | 0.0054268 | 0
638675 | 5952830 | 1.5 | 0.0082401 | 0.064018 | 0.030789 | 0.0087243 | 0.0087243 | 0.00080281 | 0.037963 | 0 | 0.00080781 | 0.022816 | 0 | 0.00076297 | 0.0071424 | 0
638775 | 5952830 | 1.5 | 0.012609 | 0.082406 | 0.043137 | 0.0129 | 0.0129 | 0.0011719 | 0.04356 | 0 | 0.0011944 | 0.025024 | 0 | 0.0011675 | 0.0083036 | 0
638875 | 5952830 | 1.5 | 0.020606 | 0.09757 | 0.065285 | 0.020865 | 0.020865 | 0.0019486 | 0.043617 | 0 | 0.0019319 | 0.02642 | 0 | 0.001908 | 0.010238 | 0
638975 | 5952830 | 1.5 | 0.025103 | 0.097056 | 0.071038 | 0.025204 | 0.025204 | 0.0023486 | 0.039341 | 0 | 0.0023337 | 0.024244 | 0 | 0.0023244 | 0.0099806 | 0
639075 | 5952830 | 1.5 | 0.021117 | 0.070796 | 0.051958 | 0.020672 | 0.020672 | 0.0019383 | 0.038569 | 0 | 0.0019141 | 0.022641 | 0 | 0.0019553 | 0.0072504 | 0
639175 | 5952830 | 1.5 | 0.015522 | 0.05428 | 0.03878 | 0.014941 | 0.014941 | 0.0013676 | 0.031418 | 0 | 0.0013834 | 0.018049 | 0 | 0.0014372 | 0.0062 | 0
639275 | 5952830 | 1.5 | 0.01195 | 0.045195 | 0.030938 | 0.011432 | 0.011432 | 0.0010483 | 0.024073 | 0 | 0.0010586 | 0.014528 | 0 | 0.0011065 | 0.0044785 | 0
639375 | 5952830 | 1.5 | 0.0097105 | 0.037797 | 0.024947 | 0.0092869 | 0.0092869 | 0.00085494 | 0.020921 | 0 | 0.0008599 | 0.01237 | 0 | 0.00089912 | 0.0038346 | 0
639475 | 5952830 | 1.5 | 0.0081075 | 0.033378 | 0.021149 | 0.0077731 | 0.0077731 | 0.00071699 | 0.017295 | 0 | 0.00071973 | 0.010402 | 0 | 0.0007507 | 0.0034813 | 0
639575 | 5952830 | 1.5 | 0.0068823 | 0.027239 | 0.017053 | 0.0066223 | 0.0066223 | 0.00060994 | 0.015285 | 0 | 0.00061317 | 0.0089791 | 0 | 0.00063725 | 0.0034583 | 0
639675 | 5952830 | 1.5 | 0.0059198 | 0.024498 | 0.015145 | 0.0057183 | 0.0057183 | 0.00052728 | 0.013657 | 0 | 0.00052947 | 0.0078388 | 0 | 0.00054813 | 0.0030134 | 0
639775 | 5952830 | 1.5 | 0.005151 | 0.019947 | 0.013843 | 0.0049937 | 0.0049937 | 0.00046343 | 0.012507 | 0 | 0.00046238 | 0.00701 | 0 | 0.00047694 | 0.0025884 | 0
639875 | 5952830 | 1.5 | 0.0045274 | 0.018648 | 0.012181 | 0.0044035 | 0.0044035 | 0.00041293 | 0.01154 | 0 | 0.00040773 | 0.0064792 | 0 | 0.0004192 | 0.0022233 | 0
639975 | 5952830 | 1.5 | 0.0040151 | 0.015904 | 0.011294 | 0.0039165 | 0.0039165 | 0.00037171 | 0.011227 | 0 | 0.00036264 | 0.0059532 | 0 | 0.00037177 | 0.0020631 | 0
640075 | 5952830 | 1.5 | 0.0035879 | 0.014897 | 0.009757 | 0.0035084 | 0.0035084 | 0.00033667 | 0.010608 | 0 | 0.00032485 | 0.0056447 | 0 | 0.00033222 | 0.0019219 | 0
640175 | 5952830 | 1.5 | 0.0032288 | 0.014087 | 0.0090464 | 0.0031641 | 0.0031641 | 0.00030672 | 0.0098373 | 0 | 0.00029297 | 0.0053428 | 0 | 0.00029896 | 0.0017368 | 0
640275 | 5952830 | 1.5 | 0.0029236 | 0.013325 | 0.0084482 | 0.0028707 | 0.0028707 | 0.00028064 | 0.0094867 | 0 | 0.0002658 | 0.0050323 | 0 | 0.0002707 | 0.0015644 | 0
640375 | 5952830 | 1.5 | 0.0026616 | 0.012556 | 0.0079118 | 0.0026182 | 0.0026182 | 0.00025774 | 0.0092693 | 0 | 0.00024242 | 0.0047544 | 0 | 0.00024645 | 0.0014183 | 0
640475 | 5952830 | 1.5 | 0.0024354 | 0.011367 | 0.0073364 | 0.0023996 | 0.0023996 | 0.00023759 | 0.0087772 | 0 | 0.00022218 | 0.0044378 | 0 | 0.0002255 | 0.0012933 | 0
640575 | 5952830 | 1.5 | 0.0022388 | 0.0103 | 0.0068579 | 0.0022092 | 0.0022092 | 0.00021981 | 0.0082723 | 0 | 0.00020456 | 0.0043353 | 0 | 0.00020729 | 0.0011855 | 0
640675 | 5952830 | 1.5 | 0.0020666 | 0.0094772 | 0.0062072 | 0.0020423 | 0.0020423 | 0.00020398 | 0.0077156 | 0 | 0.0001891 | 0.0041749 | 0 | 0.00019135 | 0.0010916 | 0
640775 | 5952830 | 1.5 | 0.0019149 | 0.0088768 | 0.0058972 | 0.0018949 | 0.0018949 | 0.00018977 | 0.0073814 | 0 | 0.00017546 | 0.00401 | 0 | 0.0001773 | 0.0010092 | 0
640875 | 5952830 | 1.5 | 0.0017806 | 0.008594 | 0.0054061 | 0.0017643 | 0.0017643 | 0.00017705 | 0.0072432 | 0 | 0.00016336 | 0.003821 | 0 | 0.00016487 | 0.00092809 | 0
640975 | 5952830 | 1.5 | 0.0016612 | 0.0082547 | 0.0050021 | 0.0016479 | 0.0016479 | 0.00016565 | 0.0070974 | 0 | 0.00015259 | 0.0036601 | 0 | 0.00015381 | 0.00086871 | 0
641075 | 5952830 | 1.5 | 0.0015544 | 0.0079612 | 0.0047612 | 0.0015438 | 0.0015438 | 0.00015537 | 0.0069065 | 0 | 0.00014294 | 0.0035019 | 0 | 0.00014393 | 0.00081437 | 0
641175 | 5952830 | 1.5 | 0.0014586 | 0.007697 | 0.0045315 | 0.0014502 | 0.0014502 | 0.00014607 | 0.0066843 | 0 | 0.00013427 | 0.0034052 | 0 | 0.00013505 | 0.00076271 | 0
641275 | 5952830 | 1.5 | 0.0013721 | 0.0072578 | 0.0043286 | 0.0013657 | 0.0013657 | 0.00013764 | 0.0064419 | 0 | 0.00012645 | 0.0032837 | 0 | 0.00012705 | 0.00071617 | 0
641375 | 5952830 | 1.5 | 0.001294 | 0.0067495 | 0.0041342 | 0.0012892 | 0.0012892 | 0.00012998 | 0.0061876 | 0 | 0.00011937 | 0.0031636 | 0 | 0.00011982 | 0.00067408 | 0
636375 | 5952930 | 1.5 | 0.00031904 | 0.003918 | 0.0010946 | 0.00039888 | 0.00039888 | 4.0035e-05 | 0.0054064 | 0 | 3.6933e-05 | 0.00252 | 0 | 2.954e-05 | 0.00047828 | 0
636475 | 5952930 | 1.5 | 0.00033688 | 0.0040828 | 0.0011524 | 0.0004212 | 0.0004212 | 4.2178e-05 | 0.0055217 | 0 | 3.9e-05 | 0.0026277 | 0 | 3.1193e-05 | 0.00050479 | 0
636575 | 5952930 | 1.5 | 0.00035669 | 0.0041999 | 0.0012838 | 0.00044593 | 0.00044593 | 4.4536e-05 | 0.005678 | 0 | 4.129e-05 | 0.0027386 | 0 | 3.3027e-05 | 0.00053361 | 0
636675 | 5952930 | 1.5 | 0.00037877 | 0.004313 | 0.0013433 | 0.00047345 | 0.00047345 | 4.7122e-05 | 0.0057254 | 0 | 4.3838e-05 | 0.0028193 | 0 | 3.5071e-05 | 0.00056485 | 0
636775 | 5952930 | 1.5 | 0.00040349 | 0.0044778 | 0.0014019 | 0.00050422 | 0.00050422 | 4.9963e-05 | 0.006027 | 0 | 4.6687e-05 | 0.0028997 | 0 | 3.736e-05 | 0.0005989 | 0
636875 | 5952930 | 1.5 | 0.00043136 | 0.0049949 | 0.0014971 | 0.00053885 | 0.00053885 | 5.3108e-05 | 0.0063359 | 0 | 4.9893e-05 | 0.0030612 | 0 | 3.9941e-05 | 0.00063608 | 0
636975 | 5952930 | 1.5 | 0.00046302 | 0.0053945 | 0.0016659 | 0.00057814 | 0.00057814 | 5.662e-05 | 0.0064226 | 0 | 5.3531e-05 | 0.0032048 | 0 | 4.2872e-05 | 0.00067679 | 0
637075 | 5952930 | 1.5 | 0.00049924 | 0.0057455 | 0.0018636 | 0.00062301 | 0.00062301 | 6.0556e-05 | 0.006833 | 0 | 5.7686e-05 | 0.0033915 | 0 | 4.6226e-05 | 0.00071394 | 0
637175 | 5952930 | 1.5 | 0.00054107 | 0.0061452 | 0.0020626 | 0.00067471 | 0.00067471 | 6.5009e-05 | 0.0071144 | 0 | 6.2473e-05 | 0.0036159 | 0 | 5.0099e-05 | 0.00074887 | 0
637275 | 5952930 | 1.5 | 0.00058975 | 0.0066078 | 0.0021315 | 0.00073476 | 0.00073476 | 7.0048e-05 | 0.0072141 | 0 | 6.8033e-05 | 0.0038486 | 0 | 5.4606e-05 | 0.00078681 | 0
637375 | 5952930 | 1.5 | 0.00064703 | 0.007308 | 0.0024705 | 0.00080528 | 0.00080528 | 7.5855e-05 | 0.0077386 | 0 | 7.4563e-05 | 0.0039229 | 0 | 5.991e-05 | 0.00088399 | 0
637475 | 5952930 | 1.5 | 0.00071529 | 0.0083352 | 0.0029062 | 0.0008891 | 0.0008891 | 8.2726e-05 | 0.0081411 | 0 | 8.2324e-05 | 0.0041264 | 0 | 6.623e-05 | 0.00094982 | 0
637575 | 5952930 | 1.5 | 0.00079768 | 0.0095636 | 0.0033618 | 0.00099004 | 0.00099004 | 9.1034e-05 | 0.0091083 | 0 | 9.167e-05 | 0.0045327 | 0 | 7.386e-05 | 0.001024 | 0
637675 | 5952930 | 1.5 | 0.00089859 | 0.010951 | 0.0034824 | 0.0011132 | 0.0011132 | 0.00010129 | 0.009004 | 0 | 0.00010307 | 0.0046607 | 0 | 8.3203e-05 | 0.0011078 | 0
637775 | 5952930 | 1.5 | 0.0010241 | 0.012714 | 0.0036937 | 0.0012656 | 0.0012656 | 0.00011444 | 0.010328 | 0 | 0.00011718 | 0.0049516 | 0 | 9.4819e-05 | 0.0012084 | 0
637875 | 5952930 | 1.5 | 0.0011822 | 0.014044 | 0.0041243 | 0.0014566 | 0.0014566 | 0.00013185 | 0.009595 | 0 | 0.00013487 | 0.0055424 | 0 | 0.00010947 | 0.0014344 | 0
637975 | 5952930 | 1.5 | 0.0013838 | 0.015109 | 0.0050073 | 0.0016981 | 0.0016981 | 0.00015507 | 0.011741 | 0 | 0.00015724 | 0.0062974 | 0 | 0.00012813 | 0.0016952 | 0
638075 | 5952930 | 1.5 | 0.0016444 | 0.016143 | 0.0054204 | 0.0020055 | 0.0020055 | 0.00018572 | 0.013098 | 0 | 0.0001857 | 0.0071596 | 0 | 0.00015226 | 0.0019937 | 0
638175 | 5952930 | 1.5 | 0.0019874 | 0.019175 | 0.0071515 | 0.0023981 | 0.0023981 | 0.00022542 | 0.014482 | 0 | 0.00022205 | 0.0082836 | 0 | 0.00018402 | 0.0023296 | 0
638275 | 5952930 | 1.5 | 0.0024389 | 0.025392 | 0.0083047 | 0.0028904 | 0.0028904 | 0.00027373 | 0.016012 | 0 | 0.00026763 | 0.0093359 | 0 | 0.00022582 | 0.0027084 | 0
638375 | 5952930 | 1.5 | 0.0030245 | 0.029186 | 0.010893 | 0.0034849 | 0.0034849 | 0.00032905 | 0.019193 | 0 | 0.00032268 | 0.011004 | 0 | 0.00028004 | 0.0031227 | 0
638475 | 5952930 | 1.5 | 0.0037779 | 0.035123 | 0.016306 | 0.0041909 | 0.0041909 | 0.00038942 | 0.022608 | 0 | 0.00038805 | 0.012603 | 0 | 0.0003498 | 0.0035876 | 0
638575 | 5952930 | 1.5 | 0.0048082 | 0.040866 | 0.018398 | 0.0051278 | 0.0051278 | 0.00046913 | 0.024855 | 0 | 0.0004748 | 0.013992 | 0 | 0.0004452 | 0.004146 | 0
638675 | 5952930 | 1.5 | 0.0063794 | 0.048746 | 0.02392 | 0.0066045 | 0.0066045 | 0.00060529 | 0.027798 | 0 | 0.00061153 | 0.016262 | 0 | 0.00059068 | 0.0054413 | 0
638775 | 5952930 | 1.5 | 0.0091194 | 0.053277 | 0.032223 | 0.0092587 | 0.0092587 | 0.00085086 | 0.030682 | 0 | 0.00085729 | 0.018171 | 0 | 0.00084439 | 0.0056803 | 0
638875 | 5952930 | 1.5 | 0.01326 | 0.065976 | 0.042306 | 0.013418 | 0.013418 | 0.0012523 | 0.031533 | 0 | 0.0012424 | 0.018574 | 0 | 0.0012278 | 0.0067452 | 0
638975 | 5952930 | 1.5 | 0.016064 | 0.067827 | 0.045478 | 0.016221 | 0.016221 | 0.0015168 | 0.031072 | 0 | 0.001502 | 0.017567 | 0 | 0.0014874 | 0.0064893 | 0
639075 | 5952930 | 1.5 | 0.015246 | 0.05233 | 0.040486 | 0.015136 | 0.015136 | 0.0014185 | 0.027964 | 0 | 0.0014015 | 0.016776 | 0 | 0.0014117 | 0.00587 | 0
639175 | 5952930 | 1.5 | 0.012417 | 0.045297 | 0.031674 | 0.012089 | 0.012089 | 0.0011256 | 0.026105 | 0 | 0.0011194 | 0.014882 | 0 | 0.0011497 | 0.0050246 | 0
639275 | 5952930 | 1.5 | 0.0097647 | 0.035363 | 0.024948 | 0.0094017 | 0.0094017 | 0.00085741 | 0.022391 | 0 | 0.00087053 | 0.012391 | 0 | 0.00090414 | 0.0041536 | 0
639375 | 5952930 | 1.5 | 0.0079759 | 0.032064 | 0.020387 | 0.0076397 | 0.0076397 | 0.00069925 | 0.019214 | 0 | 0.00070738 | 0.010913 | 0 | 0.00073851 | 0.0030445 | 0
639475 | 5952930 | 1.5 | 0.0067637 | 0.026838 | 0.017201 | 0.006469 | 0.006469 | 0.00059382 | 0.016395 | 0 | 0.00059899 | 0.0096032 | 0 | 0.00062627 | 0.0026252 | 0
639575 | 5952930 | 1.5 | 0.0058603 | 0.024868 | 0.014987 | 0.0056098 | 0.0056098 | 0.00051698 | 0.014863 | 0 | 0.00051942 | 0.0084179 | 0 | 0.00054262 | 0.0025153 | 0
639675 | 5952930 | 1.5 | 0.0051441 | 0.022864 | 0.01327 | 0.0049362 | 0.0049362 | 0.00045515 | 0.013296 | 0 | 0.00045705 | 0.0074881 | 0 | 0.00047631 | 0.0023329 | 0
639775 | 5952930 | 1.5 | 0.0045615 | 0.018816 | 0.011464 | 0.004391 | 0.004391 | 0.00040364 | 0.012379 | 0 | 0.00040658 | 0.0066637 | 0 | 0.00042236 | 0.0023831 | 0
639875 | 5952930 | 1.5 | 0.0040805 | 0.017126 | 0.010183 | 0.0039415 | 0.0039415 | 0.00036165 | 0.011108 | 0 | 0.00036495 | 0.0060993 | 0 | 0.00037782 | 0.0021722 | 0
639975 | 5952930 | 1.5 | 0.0036767 | 0.015515 | 0.0094594 | 0.0035636 | 0.0035636 | 0.00032752 | 0.010625 | 0 | 0.00032996 | 0.0057302 | 0 | 0.00034043 | 0.0019482 | 0
640075 | 5952930 | 1.5 | 0.003334 | 0.013931 | 0.0087854 | 0.0032419 | 0.0032419 | 0.0002998 | 0.01025 | 0 | 0.00030017 | 0.0054857 | 0 | 0.00030871 | 0.0017393 | 0
640175 | 5952930 | 1.5 | 0.0030399 | 0.012578 | 0.0083484 | 0.0029647 | 0.0029647 | 0.00027673 | 0.0098662 | 0 | 0.00027451 | 0.0051304 | 0 | 0.00028147 | 0.0015542 | 0
640275 | 5952930 | 1.5 | 0.0027852 | 0.01203 | 0.0078241 | 0.0027237 | 0.0027237 | 0.00025704 | 0.009263 | 0 | 0.0002522 | 0.0050153 | 0 | 0.00025789 | 0.0013935 | 0
640375 | 5952930 | 1.5 | 0.0025623 | 0.010965 | 0.0070909 | 0.0025119 | 0.0025119 | 0.00023957 | 0.0092059 | 0 | 0.00023258 | 0.0046542 | 0 | 0.00023725 | 0.001302 | 0
640475 | 5952930 | 1.5 | 0.0023661 | 0.010585 | 0.0065797 | 0.0023247 | 0.0023247 | 0.00022393 | 0.0087534 | 0 | 0.00021525 | 0.0045189 | 0 | 0.00021908 | 0.0012355 | 0
640575 | 5952930 | 1.5 | 0.0021925 | 0.010205 | 0.0064545 | 0.0021585 | 0.0021585 | 0.00020981 | 0.0082032 | 0 | 0.00019986 | 0.0043175 | 0 | 0.00020301 | 0.0011674 | 0
640675 | 5952930 | 1.5 | 0.0020379 | 0.009761 | 0.0060812 | 0.00201 | 0.00201 | 0.00019691 | 0.0077233 | 0 | 0.00018611 | 0.0041612 | 0 | 0.00018869 | 0.0010997 | 0
640775 | 5952930 | 1.5 | 0.0018996 | 0.0092416 | 0.005637 | 0.0018768 | 0.0018768 | 0.00018507 | 0.0076996 | 0 | 0.00017378 | 0.0039435 | 0 | 0.00017589 | 0.0010339 | 0
640875 | 5952930 | 1.5 | 0.0017756 | 0.0086377 | 0.0053621 | 0.0017571 | 0.0017571 | 0.00017424 | 0.0075381 | 0 | 0.00016269 | 0.0037078 | 0 | 0.00016441 | 0.00097102 | 0
640975 | 5952930 | 1.5 | 0.0016639 | 0.0079947 | 0.0050893 | 0.0016489 | 0.0016489 | 0.00016431 | 0.0072045 | 0 | 0.00015268 | 0.003544 | 0 | 0.00015406 | 0.00091158 | 0
641075 | 5952930 | 1.5 | 0.0015629 | 0.0075811 | 0.004825 | 0.001551 | 0.001551 | 0.00015517 | 0.0068463 | 0 | 0.00014361 | 0.0034505 | 0 | 0.00014471 | 0.00085585 | 0
641175 | 5952930 | 1.5 | 0.0014713 | 0.0072054 | 0.0044845 | 0.001462 | 0.001462 | 0.00014676 | 0.006512 | 0 | 0.00013537 | 0.0033682 | 0 | 0.00013624 | 0.00080386 | 0
641275 | 5952930 | 1.5 | 0.001388 | 0.0068986 | 0.0042471 | 0.0013809 | 0.0013809 | 0.00013897 | 0.0061527 | 0 | 0.00012786 | 0.0032707 | 0 | 0.00012851 | 0.00075545 | 0
641375 | 5952930 | 1.5 | 0.001312 | 0.0067151 | 0.003996 | 0.0013067 | 0.0013067 | 0.00013176 | 0.0058592 | 0 | 0.000121 | 0.0031698 | 0 | 0.00012148 | 0.00071066 | 0
636375 | 5953030 | 1.5 | 0.00032378 | 0.003725 | 0.0012194 | 0.00040343 | 0.00040343 | 4.0105e-05 | 0.0053155 | 0 | 3.7355e-05 | 0.0025172 | 0 | 2.998e-05 | 0.00047303 | 0
636475 | 5953030 | 1.5 | 0.00034184 | 0.0038973 | 0.00126 | 0.0004258 | 0.0004258 | 4.2098e-05 | 0.005309 | 0 | 3.9426e-05 | 0.002638 | 0 | 3.1652e-05 | 0.00049664 | 0
636575 | 5953030 | 1.5 | 0.00036188 | 0.0040856 | 0.0013012 | 0.00045058 | 0.00045058 | 4.4268e-05 | 0.0055197 | 0 | 4.172e-05 | 0.002762 | 0 | 3.3507e-05 | 0.00052196 | 0
636675 | 5953030 | 1.5 | 0.00038419 | 0.0042929 | 0.0013856 | 0.00047812 | 0.00047812 | 4.6631e-05 | 0.0059795 | 0 | 4.4271e-05 | 0.0028504 | 0 | 3.5574e-05 | 0.00054909 | 0
636775 | 5953030 | 1.5 | 0.00040919 | 0.0045236 | 0.0015226 | 0.00050892 | 0.00050892 | 4.9222e-05 | 0.0059679 | 0 | 4.7123e-05 | 0.0030295 | 0 | 3.7888e-05 | 0.00057237 | 0
636875 | 5953030 | 1.5 | 0.00043733 | 0.0049762 | 0.0016846 | 0.00054352 | 0.00054352 | 5.2049e-05 | 0.0060379 | 0 | 5.0326e-05 | 0.003174 | 0 | 4.0493e-05 | 0.00059517 | 0
636975 | 5953030 | 1.5 | 0.00046925 | 0.0054983 | 0.0018618 | 0.00058273 | 0.00058273 | 5.5193e-05 | 0.0063846 | 0 | 5.3956e-05 | 0.0032295 | 0 | 4.3449e-05 | 0.00064288 | 0
637075 | 5953030 | 1.5 | 0.00050577 | 0.0061007 | 0.0020867 | 0.00062751 | 0.00062751 | 5.8755e-05 | 0.0066507 | 0 | 5.8103e-05 | 0.0033353 | 0 | 4.6831e-05 | 0.00067896 | 0
637175 | 5953030 | 1.5 | 0.00054791 | 0.0067936 | 0.002347 | 0.00067907 | 0.00067907 | 6.2856e-05 | 0.0068701 | 0 | 6.2877e-05 | 0.0034579 | 0 | 5.0733e-05 | 0.0007179 | 0
637275 | 5953030 | 1.5 | 0.00059691 | 0.0075741 | 0.0025242 | 0.00073891 | 0.00073891 | 6.7635e-05 | 0.0076298 | 0 | 6.8418e-05 | 0.0036903 | 0 | 5.527e-05 | 0.00075988 | 0
637375 | 5953030 | 1.5 | 0.00065444 | 0.0080684 | 0.0024971 | 0.000809 | 0.000809 | 7.3317e-05 | 0.0074342 | 0 | 7.4907e-05 | 0.0037262 | 0 | 6.0597e-05 | 0.00080493 | 0
637475 | 5953030 | 1.5 | 0.00072278 | 0.00852 | 0.002641 | 0.00089197 | 0.00089197 | 8.0294e-05 | 0.0083469 | 0 | 8.2589e-05 | 0.00385 | 0 | 6.6925e-05 | 0.00089315 | 0
637575 | 5953030 | 1.5 | 0.00080492 | 0.0097653 | 0.0029977 | 0.00099123 | 0.00099123 | 8.9094e-05 | 0.0087835 | 0 | 9.178e-05 | 0.0040973 | 0 | 7.4529e-05 | 0.00098853 | 0
637675 | 5953030 | 1.5 | 0.00090458 | 0.010368 | 0.0030131 | 0.001111 | 0.001111 | 0.00010032 | 0.0084658 | 0 | 0.00010287 | 0.0044318 | 0 | 8.3757e-05 | 0.0011515 | 0
637775 | 5953030 | 1.5 | 0.0010266 | 0.010955 | 0.0037758 | 0.0012564 | 0.0012564 | 0.00011466 | 0.0095675 | 0 | 0.00011634 | 0.0049644 | 0 | 9.5055e-05 | 0.0013037 | 0
637875 | 5953030 | 1.5 | 0.0011772 | 0.011456 | 0.003915 | 0.0014334 | 0.0014334 | 0.00013266 | 0.010391 | 0 | 0.00013272 | 0.0054352 | 0 | 0.000109 | 0.0014709 | 0
637975 | 5953030 | 1.5 | 0.0013647 | 0.013097 | 0.0048662 | 0.0016489 | 0.0016489 | 0.00015476 | 0.011157 | 0 | 0.00015268 | 0.0060329 | 0 | 0.00012636 | 0.0016512 | 0
638075 | 5953030 | 1.5 | 0.0015985 | 0.016337 | 0.0059773 | 0.0019083 | 0.0019083 | 0.00018078 | 0.012422 | 0 | 0.0001767 | 0.0067653 | 0 | 0.00014801 | 0.0018476 | 0
638175 | 5953030 | 1.5 | 0.0018863 | 0.019953 | 0.0062205 | 0.0022128 | 0.0022128 | 0.00021002 | 0.013622 | 0 | 0.00020489 | 0.007712 | 0 | 0.00017466 | 0.0020834 | 0
638275 | 5953030 | 1.5 | 0.0022376 | 0.022403 | 0.0084381 | 0.0025606 | 0.0025606 | 0.00024159 | 0.015105 | 0 | 0.00023709 | 0.0086203 | 0 | 0.00020719 | 0.002348 | 0
638375 | 5953030 | 1.5 | 0.0026672 | 0.024252 | 0.011388 | 0.0029588 | 0.0029588 | 0.00027515 | 0.017254 | 0 | 0.00027397 | 0.0097407 | 0 | 0.00024696 | 0.0025792 | 0
638475 | 5953030 | 1.5 | 0.0032215 | 0.027424 | 0.012261 | 0.0034573 | 0.0034573 | 0.00031545 | 0.017811 | 0 | 0.00032012 | 0.010393 | 0 | 0.00029829 | 0.0029221 | 0
638575 | 5953030 | 1.5 | 0.003987 | 0.031251 | 0.013788 | 0.0041605 | 0.0041605 | 0.00038358 | 0.021035 | 0 | 0.00038523 | 0.012097 | 0 | 0.00036917 | 0.0036082 | 0
638675 | 5953030 | 1.5 | 0.0051236 | 0.040806 | 0.018075 | 0.0052474 | 0.0052474 | 0.00047342 | 0.022514 | 0 | 0.00048587 | 0.012744 | 0 | 0.00047441 | 0.0040545 | 0
638775 | 5953030 | 1.5 | 0.0069395 | 0.036862 | 0.025077 | 0.0070215 | 0.0070215 | 0.00065058 | 0.02398 | 0 | 0.00065014 | 0.014084 | 0 | 0.00064254 | 0.004241 | 0
638875 | 5953030 | 1.5 | 0.0093804 | 0.048729 | 0.029993 | 0.0094855 | 0.0094855 | 0.00088495 | 0.024182 | 0 | 0.00087829 | 0.014082 | 0 | 0.00086855 | 0.0049695 | 0
638975 | 5953030 | 1.5 | 0.011198 | 0.050595 | 0.033702 | 0.011334 | 0.011334 | 0.0010659 | 0.024069 | 0 | 0.0010495 | 0.014098 | 0 | 0.0010369 | 0.0050226 | 0
639075 | 5953030 | 1.5 | 0.011265 | 0.043293 | 0.030943 | 0.011288 | 0.011288 | 0.001049 | 0.022362 | 0 | 0.0010452 | 0.012805 | 0 | 0.0010431 | 0.0045779 | 0
639175 | 5953030 | 1.5 | 0.0099754 | 0.035664 | 0.025492 | 0.0098245 | 0.0098245 | 0.00092634 | 0.021253 | 0 | 0.00090968 | 0.01218 | 0 | 0.00092365 | 0.0036172 | 0
639275 | 5953030 | 1.5 | 0.0082575 | 0.030429 | 0.021075 | 0.0080219 | 0.0080219 | 0.00074145 | 0.019161 | 0 | 0.00074277 | 0.010903 | 0 | 0.00076459 | 0.00371 | 0
639375 | 5953030 | 1.5 | 0.0067976 | 0.025252 | 0.017363 | 0.0065501 | 0.0065501 | 0.0005956 | 0.016867 | 0 | 0.00060649 | 0.0096941 | 0 | 0.00062941 | 0.0029659 | 0
639475 | 5953030 | 1.5 | 0.0057638 | 0.022877 | 0.014575 | 0.0055277 | 0.0055277 | 0.00050501 | 0.015559 | 0 | 0.00051183 | 0.008759 | 0 | 0.00053369 | 0.0023085 | 0
639575 | 5953030 | 1.5 | 0.0050291 | 0.020103 | 0.0124 | 0.0048128 | 0.0048128 | 0.00044118 | 0.013629 | 0 | 0.00044563 | 0.0077576 | 0 | 0.00046566 | 0.0020474 | 0
639675 | 5953030 | 1.5 | 0.0044663 | 0.018614 | 0.011592 | 0.0042733 | 0.0042733 | 0.00039279 | 0.012633 | 0 | 0.00039568 | 0.0070421 | 0 | 0.00041355 | 0.0019555 | 0
639775 | 5953030 | 1.5 | 0.0040116 | 0.017882 | 0.010346 | 0.0038432 | 0.0038432 | 0.00035463 | 0.01191 | 0 | 0.00035585 | 0.006423 | 0 | 0.00037145 | 0.0018195 | 0
639875 | 5953030 | 1.5 | 0.0036316 | 0.017253 | 0.0091675 | 0.0034873 | 0.0034873 | 0.00032162 | 0.011223 | 0 | 0.0003229 | 0.0058795 | 0 | 0.00033626 | 0.0017301 | 0
639975 | 5953030 | 1.5 | 0.0033096 | 0.014867 | 0.008387 | 0.0031873 | 0.0031873 | 0.0002928 | 0.010671 | 0 | 0.00029512 | 0.0055954 | 0 | 0.00030644 | 0.0017814 | 0
640075 | 5953030 | 1.5 | 0.003034 | 0.013444 | 0.0076213 | 0.0029313 | 0.0029313 | 0.00026835 | 0.0096631 | 0 | 0.00027142 | 0.0050248 | 0 | 0.00028093 | 0.0016666 | 0
640175 | 5953030 | 1.5 | 0.0027947 | 0.011651 | 0.0070881 | 0.0027089 | 0.0027089 | 0.00024762 | 0.0091817 | 0 | 0.00025082 | 0.0049247 | 0 | 0.00025877 | 0.0015362 | 0
640275 | 5953030 | 1.5 | 0.0025859 | 0.010965 | 0.0066647 | 0.0025143 | 0.0025143 | 0.00023048 | 0.0089771 | 0 | 0.00023281 | 0.0047478 | 0 | 0.00023943 | 0.0014071 | 0
640375 | 5953030 | 1.5 | 0.0024014 | 0.010916 | 0.006486 | 0.0023419 | 0.0023419 | 0.00021594 | 0.0088036 | 0 | 0.00021684 | 0.0046096 | 0 | 0.00022235 | 0.0012862 | 0
640475 | 5953030 | 1.5 | 0.0022371 | 0.0099816 | 0.0061881 | 0.0021878 | 0.0021878 | 0.00020344 | 0.0085805 | 0 | 0.00020257 | 0.0043094 | 0 | 0.00020714 | 0.0011766 | 0
640575 | 5953030 | 1.5 | 0.00209 | 0.0091244 | 0.0058037 | 0.0020492 | 0.0020492 | 0.00019246 | 0.0080827 | 0 | 0.00018974 | 0.0042698 | 0 | 0.00019352 | 0.0010788 | 0
640675 | 5953030 | 1.5 | 0.0019574 | 0.0087825 | 0.0054106 | 0.0019236 | 0.0019236 | 0.00018244 | 0.0077542 | 0 | 0.00017812 | 0.0041083 | 0 | 0.00018124 | 0.00099158 | 0
640775 | 5953030 | 1.5 | 0.0018372 | 0.0084439 | 0.0050861 | 0.0018095 | 0.0018095 | 0.00017326 | 0.0077777 | 0 | 0.00016754 | 0.0038553 | 0 | 0.00017011 | 0.00091436 | 0
640875 | 5953030 | 1.5 | 0.0017279 | 0.0081741 | 0.0049495 | 0.0017052 | 0.0017052 | 0.00016474 | 0.0073758 | 0 | 0.00015789 | 0.0037643 | 0 | 0.00015999 | 0.00087533 | 0
640975 | 5953030 | 1.5 | 0.0016283 | 0.0078613 | 0.0047398 | 0.0016098 | 0.0016098 | 0.00015679 | 0.0069929 | 0 | 0.00014906 | 0.003644 | 0 | 0.00015077 | 0.00083739 | 0
641075 | 5953030 | 1.5 | 0.0015372 | 0.0075509 | 0.0045741 | 0.0015223 | 0.0015223 | 0.00014933 | 0.0065814 | 0 | 0.00014096 | 0.003496 | 0 | 0.00014233 | 0.00079917 | 0
641175 | 5953030 | 1.5 | 0.0014535 | 0.007247 | 0.0044504 | 0.0014417 | 0.0014417 | 0.00014229 | 0.0064578 | 0 | 0.00013349 | 0.0033623 | 0 | 0.00013459 | 0.00076139 | 0
641275 | 5953030 | 1.5 | 0.0013766 | 0.006896 | 0.0042806 | 0.0013675 | 0.0013675 | 0.00013568 | 0.0063306 | 0 | 0.00012662 | 0.0031985 | 0 | 0.00012747 | 0.00072459 | 0
641375 | 5953030 | 1.5 | 0.0013058 | 0.0065203 | 0.0040936 | 0.0012989 | 0.0012989 | 0.00012948 | 0.0062151 | 0 | 0.00012027 | 0.0030529 | 0 | 0.00012091 | 0.00068911 | 0
636375 | 5953130 | 1.5 | 0.00032744 | 0.0037258 | 0.001244 | 0.00040622 | 0.00040622 | 3.9403e-05 | 0.0051589 | 0 | 3.7613e-05 | 0.0026222 | 0 | 3.0319e-05 | 0.00045924 | 0
636475 | 5953130 | 1.5 | 0.00034561 | 0.0040304 | 0.00132 | 0.00042853 | 0.00042853 | 4.1187e-05 | 0.005252 | 0 | 3.9679e-05 | 0.0026883 | 0 | 3.2001e-05 | 0.00047894 | 0
636575 | 5953130 | 1.5 | 0.00036574 | 0.0043778 | 0.0014188 | 0.00045321 | 0.00045321 | 4.3121e-05 | 0.0055066 | 0 | 4.1964e-05 | 0.0027608 | 0 | 3.3865e-05 | 0.00050096 | 0
636675 | 5953130 | 1.5 | 0.00038818 | 0.0047732 | 0.0015158 | 0.00048066 | 0.00048066 | 4.5248e-05 | 0.0056752 | 0 | 4.4506e-05 | 0.0027916 | 0 | 3.5942e-05 | 0.00052363 | 0
636775 | 5953130 | 1.5 | 0.0004133 | 0.0052181 | 0.0016641 | 0.00051136 | 0.00051136 | 4.7613e-05 | 0.005842 | 0 | 4.7348e-05 | 0.0029364 | 0 | 3.8269e-05 | 0.00054762 | 0
636875 | 5953130 | 1.5 | 0.00044163 | 0.0057173 | 0.0018398 | 0.00054591 | 0.00054591 | 5.0285e-05 | 0.0060454 | 0 | 5.0547e-05 | 0.0030181 | 0 | 4.0892e-05 | 0.00057303 | 0
636975 | 5953130 | 1.5 | 0.0004737 | 0.0061563 | 0.0020263 | 0.000585 | 0.000585 | 5.3308e-05 | 0.0065056 | 0 | 5.4166e-05 | 0.0031732 | 0 | 4.3862e-05 | 0.00059984 | 0
637075 | 5953130 | 1.5 | 0.00051036 | 0.0063747 | 0.0019934 | 0.00062959 | 0.00062959 | 5.6836e-05 | 0.0064221 | 0 | 5.8296e-05 | 0.0031958 | 0 | 4.7256e-05 | 0.00064141 | 0
637175 | 5953130 | 1.5 | 0.00055259 | 0.0065943 | 0.002102 | 0.00068083 | 0.00068083 | 6.1043e-05 | 0.0070417 | 0 | 6.304e-05 | 0.0031998 | 0 | 5.1166e-05 | 0.00071105 | 0
637275 | 5953130 | 1.5 | 0.00060165 | 0.0072667 | 0.0021219 | 0.00074016 | 0.00074016 | 6.6164e-05 | 0.0077991 | 0 | 6.8534e-05 | 0.0033203 | 0 | 5.5708e-05 | 0.00077678 | 0
637375 | 5953130 | 1.5 | 0.00065901 | 0.0077887 | 0.0024391 | 0.00080928 | 0.00080928 | 7.2463e-05 | 0.0066594 | 0 | 7.4934e-05 | 0.0034931 | 0 | 6.102e-05 | 0.0008383 | 0
637475 | 5953130 | 1.5 | 0.00072653 | 0.008133 | 0.0023289 | 0.00089027 | 0.00089027 | 8.028e-05 | 0.0076986 | 0 | 8.2432e-05 | 0.0037417 | 0 | 6.7272e-05 | 0.00096131 | 0
637575 | 5953130 | 1.5 | 0.00080661 | 0.0084496 | 0.0029723 | 0.00098554 | 0.00098554 | 8.9878e-05 | 0.008178 | 0 | 9.1254e-05 | 0.0040792 | 0 | 7.4686e-05 | 0.001056 | 0
637675 | 5953130 | 1.5 | 0.00090228 | 0.0087334 | 0.0030198 | 0.001098 | 0.001098 | 0.00010155 | 0.0086944 | 0 | 0.00010166 | 0.0044434 | 0 | 8.3545e-05 | 0.0011559 | 0
637775 | 5953130 | 1.5 | 0.0010172 | 0.0097265 | 0.0036284 | 0.0012305 | 0.0012305 | 0.00011534 | 0.0090498 | 0 | 0.00011393 | 0.0048696 | 0 | 9.4188e-05 | 0.0012632 | 0
637875 | 5953130 | 1.5 | 0.0011554 | 0.011687 | 0.0045004 | 0.0013854 | 0.0013854 | 0.00013118 | 0.0093764 | 0 | 0.00012828 | 0.0052587 | 0 | 0.00010698 | 0.0013786 | 0
637975 | 5953130 | 1.5 | 0.0013193 | 0.013975 | 0.004525 | 0.0015629 | 0.0015629 | 0.00014851 | 0.01071 | 0 | 0.00014471 | 0.0057449 | 0 | 0.00012216 | 0.001511 | 0
638075 | 5953130 | 1.5 | 0.0015131 | 0.015958 | 0.0051983 | 0.0017627 | 0.0017627 | 0.00016734 | 0.011764 | 0 | 0.00016322 | 0.0064624 | 0 | 0.00014011 | 0.001672 | 0
638175 | 5953130 | 1.5 | 0.0017408 | 0.017794 | 0.0068216 | 0.001984 | 0.001984 | 0.00018718 | 0.012157 | 0 | 0.00018371 | 0.0069709 | 0 | 0.00016118 | 0.0018514 | 0
638275 | 5953130 | 1.5 | 0.0020098 | 0.018013 | 0.0086515 | 0.0022318 | 0.0022318 | 0.0002078 | 0.014092 | 0 | 0.00020664 | 0.0077396 | 0 | 0.00018609 | 0.0019822 | 0
638375 | 5953130 | 1.5 | 0.0023451 | 0.020392 | 0.0094351 | 0.0025313 | 0.0025313 | 0.00023114 | 0.015096 | 0 | 0.00023438 | 0.0079602 | 0 | 0.00021714 | 0.0021825 | 0
638475 | 5953130 | 1.5 | 0.0027844 | 0.023886 | 0.0094737 | 0.0029275 | 0.0029275 | 0.00026827 | 0.016151 | 0 | 0.00027106 | 0.0087822 | 0 | 0.00025781 | 0.002498 | 0
638575 | 5953130 | 1.5 | 0.0033773 | 0.02673 | 0.012306 | 0.0034835 | 0.0034835 | 0.00031977 | 0.01723 | 0 | 0.00032254 | 0.01018 | 0 | 0.00031271 | 0.0029343 | 0
638675 | 5953130 | 1.5 | 0.0042276 | 0.032282 | 0.01478 | 0.0043052 | 0.0043052 | 0.00038712 | 0.018256 | 0 | 0.00039863 | 0.010586 | 0 | 0.00039144 | 0.0031161 | 0
638775 | 5953130 | 1.5 | 0.005493 | 0.028621 | 0.01839 | 0.0055479 | 0.0055479 | 0.00051668 | 0.019511 | 0 | 0.00051369 | 0.011367 | 0 | 0.00050861 | 0.0031884 | 0
638875 | 5953130 | 1.5 | 0.0070613 | 0.037604 | 0.022912 | 0.0071366 | 0.0071366 | 0.00066562 | 0.019565 | 0 | 0.00066079 | 0.011395 | 0 | 0.00065382 | 0.0038392 | 0
638975 | 5953130 | 1.5 | 0.008301 | 0.039271 | 0.026059 | 0.0084094 | 0.0084094 | 0.00079396 | 0.019031 | 0 | 0.00077865 | 0.011557 | 0 | 0.00076861 | 0.003925 | 0
639075 | 5953130 | 1.5 | 0.0086005 | 0.034495 | 0.025243 | 0.0086674 | 0.0086674 | 0.00080548 | 0.017208 | 0 | 0.00080254 | 0.010542 | 0 | 0.00079634 | 0.0038991 | 0
639175 | 5953130 | 1.5 | 0.0080424 | 0.029513 | 0.021857 | 0.0079984 | 0.0079984 | 0.00074834 | 0.016892 | 0 | 0.0007406 | 0.0102 | 0 | 0.00074467 | 0.0031675 | 0
639275 | 5953130 | 1.5 | 0.007024 | 0.024448 | 0.018085 | 0.0068874 | 0.0068874 | 0.00064957 | 0.016703 | 0 | 0.00063772 | 0.009583 | 0 | 0.00065037 | 0.0027584 | 0
639375 | 5953130 | 1.5 | 0.005942 | 0.022954 | 0.015094 | 0.0057685 | 0.0057685 | 0.00052956 | 0.015467 | 0 | 0.00053412 | 0.0086199 | 0 | 0.00055018 | 0.0027584 | 0
639475 | 5953130 | 1.5 | 0.005054 | 0.018809 | 0.013167 | 0.0048743 | 0.0048743 | 0.00044216 | 0.013957 | 0 | 0.00045132 | 0.007879 | 0 | 0.00046796 | 0.0022587 | 0
639575 | 5953130 | 1.5 | 0.0044013 | 0.01779 | 0.011375 | 0.0042259 | 0.0042259 | 0.00038562 | 0.012906 | 0 | 0.00039129 | 0.0072238 | 0 | 0.00040753 | 0.0018215 | 0
639675 | 5953130 | 1.5 | 0.0039203 | 0.016276 | 0.01012 | 0.0037545 | 0.0037545 | 0.00034368 | 0.01183 | 0 | 0.00034764 | 0.006449 | 0 | 0.00036299 | 0.0015787 | 0
639775 | 5953130 | 1.5 | 0.003545 | 0.014804 | 0.0091427 | 0.0033921 | 0.0033921 | 0.00031099 | 0.011121 | 0 | 0.00031408 | 0.0059217 | 0 | 0.00032824 | 0.001471 | 0
639875 | 5953130 | 1.5 | 0.0032367 | 0.014166 | 0.0082977 | 0.0030985 | 0.0030985 | 0.00028521 | 0.010231 | 0 | 0.0002869 | 0.0055662 | 0 | 0.0002997 | 0.0014364 | 0
639975 | 5953130 | 1.5 | 0.002975 | 0.013773 | 0.0077152 | 0.0028524 | 0.0028524 | 0.0002634 | 0.009892 | 0 | 0.00026411 | 0.0053682 | 0 | 0.00027546 | 0.0014259 | 0
640075 | 5953130 | 1.5 | 0.0027483 | 0.013165 | 0.0069824 | 0.0026412 | 0.0026412 | 0.00024368 | 0.0099955 | 0 | 0.00024455 | 0.004921 | 0 | 0.00025448 | 0.0013669 | 0
640175 | 5953130 | 1.5 | 0.0025505 | 0.01217 | 0.0063914 | 0.0024579 | 0.0024579 | 0.0002258 | 0.0092972 | 0 | 0.00022758 | 0.0049328 | 0 | 0.00023616 | 0.0014048 | 0
640275 | 5953130 | 1.5 | 0.0023766 | 0.010885 | 0.0059265 | 0.0022972 | 0.0022972 | 0.0002101 | 0.0088985 | 0 | 0.0002127 | 0.0044166 | 0 | 0.00022006 | 0.0013357 | 0
640375 | 5953130 | 1.5 | 0.0022223 | 0.0095847 | 0.0055892 | 0.0021547 | 0.0021547 | 0.00019644 | 0.0078097 | 0 | 0.00019951 | 0.0042406 | 0 | 0.00020577 | 0.001254 | 0
640475 | 5953130 | 1.5 | 0.0020844 | 0.0086457 | 0.0054946 | 0.0020272 | 0.0020272 | 0.0001848 | 0.0082135 | 0 | 0.0001877 | 0.0041859 | 0 | 0.000193 | 0.0011689 | 0
640575 | 5953130 | 1.5 | 0.0019604 | 0.008174 | 0.0052328 | 0.0019121 | 0.0019121 | 0.00017489 | 0.007763 | 0 | 0.00017705 | 0.0039941 | 0 | 0.00018152 | 0.0010863 | 0
640675 | 5953130 | 1.5 | 0.0018479 | 0.0081869 | 0.0050092 | 0.0018073 | 0.0018073 | 0.00016623 | 0.0077197 | 0 | 0.00016735 | 0.0039964 | 0 | 0.0001711 | 0.0010086 | 0
640775 | 5953130 | 1.5 | 0.0017453 | 0.0081182 | 0.0047608 | 0.0017114 | 0.0017114 | 0.00015864 | 0.0075819 | 0 | 0.00015846 | 0.0037708 | 0 | 0.0001616 | 0.00093709 | 0
640875 | 5953130 | 1.5 | 0.0016514 | 0.0076901 | 0.0046305 | 0.0016232 | 0.0016232 | 0.00015181 | 0.0071951 | 0 | 0.00015029 | 0.0036959 | 0 | 0.00015291 | 0.00087198 | 0
640975 | 5953130 | 1.5 | 0.0015649 | 0.0071285 | 0.004377 | 0.0015416 | 0.0015416 | 0.00014549 | 0.0067844 | 0 | 0.00014274 | 0.0036182 | 0 | 0.0001449 | 0.00081282 | 0
641075 | 5953130 | 1.5 | 0.001485 | 0.0070025 | 0.004161 | 0.0014659 | 0.0014659 | 0.00013958 | 0.0066913 | 0 | 0.00013573 | 0.0034484 | 0 | 0.0001375 | 0.00075918 | 0
641175 | 5953130 | 1.5 | 0.0014112 | 0.0066991 | 0.0039814 | 0.0013957 | 0.0013957 | 0.00013405 | 0.0065624 | 0 | 0.00012923 | 0.0032571 | 0 | 0.00013066 | 0.00071072 | 0
641275 | 5953130 | 1.5 | 0.0013426 | 0.0065096 | 0.0038592 | 0.0013302 | 0.0013302 | 0.00012879 | 0.0062994 | 0 | 0.00012316 | 0.0031458 | 0 | 0.00012432 | 0.00066678 | 0
641375 | 5953130 | 1.5 | 0.0012788 | 0.0063142 | 0.0038151 | 0.0012691 | 0.0012691 | 0.00012377 | 0.0060529 | 0 | 0.0001175 | 0.003047 | 0 | 0.00011841 | 0.0006367 | 0
636375 | 5953230 | 1.5 | 0.00033006 | 0.0042144 | 0.0013158 | 0.00040763 | 0.00040763 | 3.8156e-05 | 0.0051393 | 0 | 3.7743e-05 | 0.0025417 | 0 | 3.0561e-05 | 0.00043981 | 0
636475 | 5953230 | 1.5 | 0.0003483 | 0.0045493 | 0.0013654 | 0.00042987 | 0.00042987 | 3.9821e-05 | 0.0052771 | 0 | 3.9803e-05 | 0.0026212 | 0 | 3.225e-05 | 0.00045685 | 0
636575 | 5953230 | 1.5 | 0.00036852 | 0.0049214 | 0.0014897 | 0.0004545 | 0.0004545 | 4.1668e-05 | 0.0053802 | 0 | 4.2083e-05 | 0.0026978 | 0 | 3.4122e-05 | 0.00047464 | 0
636675 | 5953230 | 1.5 | 0.00039101 | 0.0052088 | 0.0016302 | 0.00048185 | 0.00048185 | 4.3726e-05 | 0.0056112 | 0 | 4.4615e-05 | 0.0028103 | 0 | 3.6204e-05 | 0.00049599 | 0
636775 | 5953230 | 1.5 | 0.0004162 | 0.0053731 | 0.0016704 | 0.00051245 | 0.00051245 | 4.609e-05 | 0.0056353 | 0 | 4.7449e-05 | 0.0027883 | 0 | 3.8537e-05 | 0.00054104 | 0
636875 | 5953230 | 1.5 | 0.00044458 | 0.0055383 | 0.0016274 | 0.00054687 | 0.00054687 | 4.8851e-05 | 0.0062584 | 0 | 5.0636e-05 | 0.0027776 | 0 | 4.1165e-05 | 0.00059017 | 0
636975 | 5953230 | 1.5 | 0.00047676 | 0.0056998 | 0.0016941 | 0.00058581 | 0.00058581 | 5.2126e-05 | 0.0068108 | 0 | 5.4242e-05 | 0.0028751 | 0 | 4.4145e-05 | 0.0006373 | 0
637075 | 5953230 | 1.5 | 0.00051344 | 0.0062083 | 0.0017563 | 0.00063008 | 0.00063008 | 5.6047e-05 | 0.0061857 | 0 | 5.8341e-05 | 0.0029134 | 0 | 4.754e-05 | 0.00067738 | 0
637175 | 5953230 | 1.5 | 0.0005555 | 0.0064406 | 0.0019899 | 0.00068068 | 0.00068068 | 6.0804e-05 | 0.0061908 | 0 | 6.3026e-05 | 0.0031187 | 0 | 5.1435e-05 | 0.00072892 | 0
637275 | 5953230 | 1.5 | 0.00060395 | 0.0066663 | 0.0018775 | 0.00073872 | 0.00073872 | 6.6556e-05 | 0.00683 | 0 | 6.84e-05 | 0.0033618 | 0 | 5.5921e-05 | 0.00081057 | 0
637375 | 5953230 | 1.5 | 0.00066011 | 0.0068705 | 0.0024141 | 0.00080547 | 0.00080547 | 7.3428e-05 | 0.0072181 | 0 | 7.458e-05 | 0.0034777 | 0 | 6.1121e-05 | 0.00088707 | 0
637475 | 5953230 | 1.5 | 0.00072546 | 0.0070367 | 0.0024477 | 0.0008823 | 0.0008823 | 8.1548e-05 | 0.0075885 | 0 | 8.1695e-05 | 0.0038122 | 0 | 6.7172e-05 | 0.00095307 | 0
637575 | 5953230 | 1.5 | 0.00080173 | 0.0076283 | 0.0028758 | 0.00097058 | 0.00097058 | 9.0862e-05 | 0.0079267 | 0 | 8.9868e-05 | 0.0040734 | 0 | 7.4234e-05 | 0.0010207 | 0
637675 | 5953230 | 1.5 | 0.00089089 | 0.0089426 | 0.0032211 | 0.0010715 | 0.0010715 | 0.00010133 | 0.0081151 | 0 | 9.9209e-05 | 0.004346 | 0 | 8.249e-05 | 0.0010917 | 0
637775 | 5953230 | 1.5 | 0.00099442 | 0.010429 | 0.0037801 | 0.0011853 | 0.0011853 | 0.00011267 | 0.009 | 0 | 0.00010975 | 0.004616 | 0 | 9.2076e-05 | 0.0011719 | 0
637875 | 5953230 | 1.5 | 0.0011137 | 0.012095 | 0.0036349 | 0.0013116 | 0.0013116 | 0.00012483 | 0.0094054 | 0 | 0.00012144 | 0.0051459 | 0 | 0.00010312 | 0.001269 | 0
637975 | 5953230 | 1.5 | 0.0012503 | 0.013107 | 0.0043883 | 0.0014495 | 0.0014495 | 0.00013757 | 0.010595 | 0 | 0.00013421 | 0.005505 | 0 | 0.00011577 | 0.0013596 | 0
638075 | 5953230 | 1.5 | 0.0014063 | 0.014101 | 0.0057109 | 0.001599 | 0.001599 | 0.00015087 | 0.010264 | 0 | 0.00014806 | 0.0059698 | 0 | 0.00013022 | 0.0015123 | 0
638175 | 5953230 | 1.5 | 0.0015866 | 0.013925 | 0.0067393 | 0.0017639 | 0.0017639 | 0.00016446 | 0.012021 | 0 | 0.00016332 | 0.0064087 | 0 | 0.0001469 | 0.0016002 | 0
638275 | 5953230 | 1.5 | 0.0018055 | 0.01563 | 0.0076621 | 0.0019586 | 0.0019586 | 0.00017931 | 0.012496 | 0 | 0.00018135 | 0.0065197 | 0 | 0.00016717 | 0.0017005 | 0
638375 | 5953230 | 1.5 | 0.0020831 | 0.018817 | 0.0081393 | 0.0022058 | 0.0022058 | 0.00020082 | 0.012526 | 0 | 0.00020424 | 0.0071815 | 0 | 0.00019288 | 0.0018108 | 0
638475 | 5953230 | 1.5 | 0.0024383 | 0.018871 | 0.0084961 | 0.0025313 | 0.0025313 | 0.00023402 | 0.014444 | 0 | 0.00023438 | 0.0081693 | 0 | 0.00022577 | 0.0022246 | 0
638575 | 5953230 | 1.5 | 0.0029052 | 0.024094 | 0.009962 | 0.0029775 | 0.0029775 | 0.00026916 | 0.014988 | 0 | 0.0002757 | 0.008297 | 0 | 0.000269 | 0.0025446 | 0
638675 | 5953230 | 1.5 | 0.0035629 | 0.022475 | 0.012329 | 0.003616 | 0.003616 | 0.00032729 | 0.015152 | 0 | 0.00033481 | 0.0090985 | 0 | 0.0003299 | 0.0026038 | 0
638775 | 5953230 | 1.5 | 0.0044795 | 0.023631 | 0.014873 | 0.0045199 | 0.0045199 | 0.00042246 | 0.016297 | 0 | 0.00041851 | 0.0094619 | 0 | 0.00041477 | 0.0025251 | 0
638875 | 5953230 | 1.5 | 0.0055502 | 0.029402 | 0.018052 | 0.0056076 | 0.0056076 | 0.00052293 | 0.016661 | 0 | 0.00051922 | 0.0095946 | 0 | 0.00051391 | 0.0030649 | 0
638975 | 5953230 | 1.5 | 0.0064317 | 0.031505 | 0.020268 | 0.0065175 | 0.0065175 | 0.00061642 | 0.016472 | 0 | 0.00060347 | 0.0095485 | 0 | 0.00059553 | 0.0031338 | 0
639075 | 5953230 | 1.5 | 0.0067706 | 0.029395 | 0.019724 | 0.0068457 | 0.0068457 | 0.0006389 | 0.015642 | 0 | 0.00063386 | 0.0091031 | 0 | 0.00062691 | 0.0031379 | 0
639175 | 5953230 | 1.5 | 0.0065523 | 0.026156 | 0.018244 | 0.0065645 | 0.0065645 | 0.00060948 | 0.015289 | 0 | 0.00060782 | 0.0088658 | 0 | 0.00060669 | 0.0027187 | 0
639275 | 5953230 | 1.5 | 0.0059716 | 0.021993 | 0.016134 | 0.0059064 | 0.0059064 | 0.00055699 | 0.014796 | 0 | 0.00054689 | 0.0083474 | 0 | 0.00055293 | 0.0023859 | 0
639375 | 5953230 | 1.5 | 0.005232 | 0.018667 | 0.013816 | 0.0051187 | 0.0051187 | 0.00048088 | 0.013589 | 0 | 0.00047395 | 0.0077196 | 0 | 0.00048444 | 0.0021856 | 0
639475 | 5953230 | 1.5 | 0.0045193 | 0.018427 | 0.011556 | 0.0043871 | 0.0043871 | 0.00040072 | 0.012803 | 0 | 0.00040622 | 0.0070508 | 0 | 0.00041846 | 0.0020529 | 0
639575 | 5953230 | 1.5 | 0.0039391 | 0.015006 | 0.010264 | 0.0038023 | 0.0038023 | 0.0003442 | 0.011994 | 0 | 0.00035206 | 0.0065359 | 0 | 0.00036473 | 0.0018019 | 0
639675 | 5953230 | 1.5 | 0.0035006 | 0.013971 | 0.0090279 | 0.0033647 | 0.0033647 | 0.00030669 | 0.011142 | 0 | 0.00031155 | 0.0061751 | 0 | 0.00032413 | 0.0014788 | 0
639775 | 5953230 | 1.5 | 0.0031677 | 0.013377 | 0.0080966 | 0.0030364 | 0.0030364 | 0.00027782 | 0.010458 | 0 | 0.00028115 | 0.0056572 | 0 | 0.00029331 | 0.0012712 | 0
639875 | 5953230 | 1.5 | 0.0029038 | 0.012292 | 0.0074205 | 0.0027797 | 0.0027797 | 0.00025451 | 0.0097764 | 0 | 0.00025738 | 0.0051625 | 0 | 0.00026887 | 0.0012212 | 0
639975 | 5953230 | 1.5 | 0.0026839 | 0.011328 | 0.0069215 | 0.0025689 | 0.0025689 | 0.00023582 | 0.009527 | 0 | 0.00023787 | 0.0049639 | 0 | 0.00024851 | 0.0011702 | 0
640075 | 5953230 | 1.5 | 0.0024948 | 0.011733 | 0.0064627 | 0.00239 | 0.00239 | 0.00022033 | 0.0094852 | 0 | 0.0002213 | 0.0047732 | 0 | 0.000231 | 0.0011321 | 0
640175 | 5953230 | 1.5 | 0.002329 | 0.011212 | 0.0060492 | 0.002235 | 0.002235 | 0.00020651 | 0.0086401 | 0 | 0.00020695 | 0.00463 | 0 | 0.00021565 | 0.0011721 | 0
640275 | 5953230 | 1.5 | 0.0021819 | 0.010521 | 0.0055391 | 0.0020987 | 0.0020987 | 0.0001937 | 0.0090194 | 0 | 0.00019433 | 0.0043309 | 0 | 0.00020203 | 0.001126 | 0
640375 | 5953230 | 1.5 | 0.0020506 | 0.010386 | 0.0052303 | 0.0019777 | 0.0019777 | 0.00018173 | 0.0083272 | 0 | 0.00018311 | 0.0043367 | 0 | 0.00018987 | 0.0011495 | 0
640475 | 5953230 | 1.5 | 0.0019328 | 0.00953 | 0.0048724 | 0.0018694 | 0.0018694 | 0.00017093 | 0.0081995 | 0 | 0.00017309 | 0.0040862 | 0 | 0.00017896 | 0.001105 | 0
640575 | 5953230 | 1.5 | 0.0018265 | 0.0085777 | 0.0046551 | 0.0017718 | 0.0017718 | 0.00016135 | 0.007434 | 0 | 0.00016405 | 0.0037548 | 0 | 0.00016912 | 0.0010505 | 0
640675 | 5953230 | 1.5 | 0.00173 | 0.0077114 | 0.0044535 | 0.001683 | 0.001683 | 0.00015297 | 0.0067985 | 0 | 0.00015584 | 0.0037475 | 0 | 0.00016018 | 0.0009919 | 0
640775 | 5953230 | 1.5 | 0.0016419 | 0.0069364 | 0.0043116 | 0.0016018 | 0.0016018 | 0.00014573 | 0.0071978 | 0 | 0.00014832 | 0.0035951 | 0 | 0.00015203 | 0.00093307 | 0
640875 | 5953230 | 1.5 | 0.0015611 | 0.0064735 | 0.0041494 | 0.001527 | 0.001527 | 0.0001394 | 0.0068076 | 0 | 0.00014139 | 0.0034078 | 0 | 0.00014454 | 0.00087627 | 0
640975 | 5953230 | 1.5 | 0.0014863 | 0.006398 | 0.0040764 | 0.0014576 | 0.0014576 | 0.00013379 | 0.0068507 | 0 | 0.00013496 | 0.0034347 | 0 | 0.00013762 | 0.00082261 | 0
641075 | 5953230 | 1.5 | 0.001417 | 0.0063678 | 0.0038961 | 0.001393 | 0.001393 | 0.00012877 | 0.0067552 | 0 | 0.00012898 | 0.0033354 | 0 | 0.00013121 | 0.00077267 | 0
641175 | 5953230 | 1.5 | 0.0013526 | 0.0062981 | 0.0037416 | 0.0013326 | 0.0013326 | 0.00012418 | 0.0064809 | 0 | 0.00012339 | 0.0032447 | 0 | 0.00012524 | 0.00072658 | 0
641275 | 5953230 | 1.5 | 0.0012925 | 0.0061985 | 0.0035466 | 0.001276 | 0.001276 | 0.00011991 | 0.0060828 | 0 | 0.00011815 | 0.0031875 | 0 | 0.00011967 | 0.00068413 | 0
641375 | 5953230 | 1.5 | 0.0012361 | 0.005965 | 0.0034028 | 0.0012227 | 0.0012227 | 0.00011587 | 0.0057994 | 0 | 0.00011322 | 0.0030986 | 0 | 0.00011446 | 0.00064503 | 0
636375 | 5953330 | 1.5 | 0.0003319 | 0.0045073 | 0.0013394 | 0.00040822 | 0.00040822 | 3.6905e-05 | 0.0049184 | 0 | 3.7798e-05 | 0.0025348 | 0 | 3.0732e-05 | 0.00043312 | 0
636475 | 5953330 | 1.5 | 0.00035017 | 0.0046565 | 0.0014441 | 0.00043038 | 0.00043038 | 3.8577e-05 | 0.0050778 | 0 | 3.985e-05 | 0.0024622 | 0 | 3.2423e-05 | 0.00046713 | 0
636575 | 5953330 | 1.5 | 0.00037042 | 0.0047883 | 0.0014084 | 0.00045494 | 0.00045494 | 4.0503e-05 | 0.0055753 | 0 | 4.2124e-05 | 0.0024646 | 0 | 3.4298e-05 | 0.00050369 | 0
636675 | 5953330 | 1.5 | 0.00039299 | 0.0049185 | 0.0014405 | 0.00048227 | 0.00048227 | 4.2745e-05 | 0.0060331 | 0 | 4.4654e-05 | 0.0025717 | 0 | 3.6388e-05 | 0.00053863 | 0
636775 | 5953330 | 1.5 | 0.00041823 | 0.0050419 | 0.0014766 | 0.00051276 | 0.00051276 | 4.5375e-05 | 0.005636 | 0 | 4.7478e-05 | 0.0025858 | 0 | 3.8725e-05 | 0.0005659 | 0
636875 | 5953330 | 1.5 | 0.0004466 | 0.0053058 | 0.0015153 | 0.00054696 | 0.00054696 | 4.8502e-05 | 0.0051092 | 0 | 5.0644e-05 | 0.0027358 | 0 | 4.1352e-05 | 0.00060409 | 0
636975 | 5953330 | 1.5 | 0.00047861 | 0.0054697 | 0.0016512 | 0.00058544 | 0.00058544 | 5.2225e-05 | 0.0059171 | 0 | 5.4207e-05 | 0.0028347 | 0 | 4.4316e-05 | 0.00064282 | 0
637075 | 5953330 | 1.5 | 0.00051489 | 0.0056255 | 0.0016071 | 0.00062886 | 0.00062886 | 5.6628e-05 | 0.0060751 | 0 | 5.8228e-05 | 0.0029815 | 0 | 4.7675e-05 | 0.00068118 | 0
637175 | 5953330 | 1.5 | 0.0005562 | 0.0057648 | 0.002011 | 0.00067796 | 0.00067796 | 6.1787e-05 | 0.006438 | 0 | 6.2774e-05 | 0.0031716 | 0 | 5.15e-05 | 0.00076329 | 0
637275 | 5953330 | 1.5 | 0.00060335 | 0.0058778 | 0.0021067 | 0.00073346 | 0.00073346 | 6.7746e-05 | 0.0068212 | 0 | 6.7913e-05 | 0.0034068 | 0 | 5.5866e-05 | 0.00080951 | 0
637375 | 5953330 | 1.5 | 0.00065725 | 0.0062125 | 0.0023785 | 0.00079604 | 0.00079604 | 7.4429e-05 | 0.0070002 | 0 | 7.3707e-05 | 0.0035688 | 0 | 6.0856e-05 | 0.00085585 | 0
637475 | 5953330 | 1.5 | 0.00071895 | 0.0071566 | 0.0025931 | 0.00086634 | 0.00086634 | 8.1822e-05 | 0.0072013 | 0 | 8.0217e-05 | 0.0037046 | 0 | 6.6569e-05 | 0.0009035 | 0
637575 | 5953330 | 1.5 | 0.00078918 | 0.0082057 | 0.0031349 | 0.00094447 | 0.00094447 | 8.9741e-05 | 0.0076086 | 0 | 8.7451e-05 | 0.0039081 | 0 | 7.3072e-05 | 0.00095497 | 0
637675 | 5953330 | 1.5 | 0.00086854 | 0.0093819 | 0.003078 | 0.0010302 | 0.0010302 | 9.8122e-05 | 0.0082904 | 0 | 9.5386e-05 | 0.0041519 | 0 | 8.0421e-05 | 0.0010154 | 0
637775 | 5953330 | 1.5 | 0.00095798 | 0.010502 | 0.0031384 | 0.001123 | 0.001123 | 0.00010695 | 0.0089871 | 0 | 0.00010399 | 0.0045186 | 0 | 8.8702e-05 | 0.0010898 | 0
637875 | 5953330 | 1.5 | 0.0010578 | 0.011156 | 0.0039531 | 0.0012223 | 0.0012223 | 0.00011594 | 0.0097217 | 0 | 0.00011317 | 0.0048507 | 0 | 9.7948e-05 | 0.0011396 | 0
637975 | 5953330 | 1.5 | 0.00117 | 0.011522 | 0.0048184 | 0.0013285 | 0.0013285 | 0.00012536 | 0.0093933 | 0 | 0.00012301 | 0.0052414 | 0 | 0.00010833 | 0.0012713 | 0
638075 | 5953330 | 1.5 | 0.0012972 | 0.011277 | 0.0055741 | 0.0014442 | 0.0014442 | 0.00013487 | 0.010551 | 0 | 0.00013372 | 0.0055621 | 0 | 0.00012011 | 0.001334 | 0
638175 | 5953330 | 1.5 | 0.0014484 | 0.01245 | 0.0063021 | 0.001578 | 0.001578 | 0.00014493 | 0.010963 | 0 | 0.00014611 | 0.0057087 | 0 | 0.00013411 | 0.0013702 | 0
638275 | 5953330 | 1.5 | 0.0016351 | 0.014117 | 0.0063593 | 0.0017427 | 0.0017427 | 0.00015804 | 0.011139 | 0 | 0.00016136 | 0.0059617 | 0 | 0.0001514 | 0.0015171 | 0
638375 | 5953330 | 1.5 | 0.0018677 | 0.014831 | 0.0064633 | 0.0019519 | 0.0019519 | 0.00017981 | 0.012232 | 0 | 0.00018074 | 0.0065715 | 0 | 0.00017293 | 0.0017888 | 0
638475 | 5953330 | 1.5 | 0.0021576 | 0.019397 | 0.007614 | 0.0022232 | 0.0022232 | 0.00020447 | 0.01239 | 0 | 0.00020585 | 0.0070868 | 0 | 0.00019977 | 0.0018917 | 0
638575 | 5953330 | 1.5 | 0.002534 | 0.01926 | 0.0088007 | 0.0025867 | 0.0025867 | 0.00023121 | 0.013334 | 0 | 0.00023951 | 0.0075792 | 0 | 0.00023462 | 0.0020306 | 0
638675 | 5953330 | 1.5 | 0.0030549 | 0.017417 | 0.010839 | 0.0030935 | 0.0030935 | 0.00028269 | 0.013955 | 0 | 0.00028643 | 0.0079212 | 0 | 0.00028286 | 0.0022134 | 0
638775 | 5953330 | 1.5 | 0.0037395 | 0.020608 | 0.012979 | 0.0037708 | 0.0037708 | 0.00035301 | 0.014081 | 0 | 0.00034914 | 0.008082 | 0 | 0.00034625 | 0.0020749 | 0
638875 | 5953330 | 1.5 | 0.004506 | 0.023702 | 0.014766 | 0.0045514 | 0.0045514 | 0.00042448 | 0.01464 | 0 | 0.00042142 | 0.0082193 | 0 | 0.00041722 | 0.0025092 | 0
638975 | 5953330 | 1.5 | 0.0051544 | 0.025378 | 0.016196 | 0.005223 | 0.005223 | 0.00049401 | 0.014467 | 0 | 0.00048361 | 0.0081815 | 0 | 0.00047725 | 0.0027038 | 0
639075 | 5953330 | 1.5 | 0.0054719 | 0.024249 | 0.016614 | 0.0055432 | 0.0055432 | 0.00051999 | 0.014063 | 0 | 0.00051326 | 0.0079154 | 0 | 0.00050665 | 0.0026616 | 0
639175 | 5953330 | 1.5 | 0.0054162 | 0.024651 | 0.016184 | 0.0054544 | 0.0054544 | 0.00050529 | 0.013019 | 0 | 0.00050504 | 0.0076391 | 0 | 0.0005015 | 0.0023438 | 0
639275 | 5953330 | 1.5 | 0.0050899 | 0.01922 | 0.013841 | 0.0050721 | 0.0050721 | 0.0004739 | 0.012843 | 0 | 0.00046964 | 0.0072986 | 0 | 0.00047129 | 0.0020746 | 0
639375 | 5953330 | 1.5 | 0.0046053 | 0.016881 | 0.011929 | 0.0045392 | 0.0045392 | 0.00043007 | 0.012509 | 0 | 0.0004203 | 0.0069434 | 0 | 0.00042641 | 0.0019424 | 0
639475 | 5953330 | 1.5 | 0.004071 | 0.014662 | 0.010469 | 0.0039783 | 0.0039783 | 0.00037159 | 0.011795 | 0 | 0.00036836 | 0.0064336 | 0 | 0.00037694 | 0.0018775 | 0
639575 | 5953330 | 1.5 | 0.0035813 | 0.015274 | 0.0092293 | 0.0034774 | 0.0034774 | 0.00031633 | 0.011055 | 0 | 0.00032198 | 0.006024 | 0 | 0.0003316 | 0.0015924 | 0
639675 | 5953330 | 1.5 | 0.0031812 | 0.012488 | 0.00865 | 0.0030732 | 0.0030732 | 0.0002777 | 0.010485 | 0 | 0.00028456 | 0.0055644 | 0 | 0.00029456 | 0.0014881 | 0
639775 | 5953330 | 1.5 | 0.002872 | 0.011386 | 0.0074287 | 0.0027634 | 0.0027634 | 0.00025161 | 0.0099506 | 0 | 0.00025587 | 0.0053962 | 0 | 0.00026593 | 0.0012292 | 0
639875 | 5953330 | 1.5 | 0.0026315 | 0.011003 | 0.0068145 | 0.0025248 | 0.0025248 | 0.000231 | 0.0095372 | 0 | 0.00023378 | 0.004965 | 0 | 0.00024366 | 0.0010869 | 0
639975 | 5953330 | 1.5 | 0.0024374 | 0.01046 | 0.0062838 | 0.0023348 | 0.0023348 | 0.00021366 | 0.0091204 | 0 | 0.00021619 | 0.0047298 | 0 | 0.00022569 | 0.0010021 | 0
640075 | 5953330 | 1.5 | 0.0022743 | 0.0099802 | 0.0059741 | 0.0021774 | 0.0021774 | 0.00019941 | 0.0088366 | 0 | 0.00020161 | 0.0044591 | 0 | 0.00021058 | 0.00098302 | 0
640175 | 5953330 | 1.5 | 0.0021329 | 0.0096907 | 0.0055232 | 0.0020428 | 0.0020428 | 0.00018777 | 0.0083505 | 0 | 0.00018915 | 0.0043377 | 0 | 0.00019749 | 0.0009462 | 0
640275 | 5953330 | 1.5 | 0.0020076 | 0.0095754 | 0.0052566 | 0.0019251 | 0.0019251 | 0.00017769 | 0.0086985 | 0 | 0.00017825 | 0.0042451 | 0 | 0.00018589 | 0.00095536 | 0
640375 | 5953330 | 1.5 | 0.0018949 | 0.0090372 | 0.0048064 | 0.0018204 | 0.0018204 | 0.00016827 | 0.0077323 | 0 | 0.00016855 | 0.0041119 | 0 | 0.00017545 | 0.00098147 | 0
640475 | 5953330 | 1.5 | 0.0017931 | 0.0091381 | 0.0045047 | 0.0017265 | 0.0017265 | 0.00015939 | 0.0081753 | 0 | 0.00015986 | 0.0038968 | 0 | 0.00016603 | 0.00095522 | 0
640575 | 5953330 | 1.5 | 0.0017006 | 0.0090465 | 0.0042483 | 0.0016416 | 0.0016416 | 0.00015089 | 0.0075202 | 0 | 0.000152 | 0.0038667 | 0 | 0.00015746 | 0.00096651 | 0
640675 | 5953330 | 1.5 | 0.0016165 | 0.0084845 | 0.0041042 | 0.0015646 | 0.0015646 | 0.00014309 | 0.0075471 | 0 | 0.00014487 | 0.0037463 | 0 | 0.00014967 | 0.00093623 | 0
640775 | 5953330 | 1.5 | 0.0015395 | 0.007759 | 0.0039778 | 0.0014942 | 0.0014942 | 0.00013605 | 0.00704 | 0 | 0.00013835 | 0.0034245 | 0 | 0.00014255 | 0.00089804 | 0
640875 | 5953330 | 1.5 | 0.0014687 | 0.0070812 | 0.0038099 | 0.0014295 | 0.0014295 | 0.00012973 | 0.0062652 | 0 | 0.00013236 | 0.0033399 | 0 | 0.00013599 | 0.00085599 | 0
640975 | 5953330 | 1.5 | 0.0014035 | 0.0064609 | 0.0037088 | 0.0013696 | 0.0013696 | 0.00012421 | 0.0061896 | 0 | 0.00012682 | 0.0033214 | 0 | 0.00012995 | 0.00081282 | 0
641075 | 5953330 | 1.5 | 0.001343 | 0.0058966 | 0.0035199 | 0.0013139 | 0.0013139 | 0.00011935 | 0.0062917 | 0 | 0.00012166 | 0.0031171 | 0 | 0.00012435 | 0.00077016 | 0
641175 | 5953330 | 1.5 | 0.0012865 | 0.0053845 | 0.0035183 | 0.0012618 | 0.0012618 | 0.00011501 | 0.0060351 | 0 | 0.00011683 | 0.0030076 | 0 | 0.00011912 | 0.00072895 | 0
641275 | 5953330 | 1.5 | 0.0012337 | 0.0052908 | 0.0034306 | 0.0012128 | 0.0012128 | 0.00011112 | 0.0061313 | 0 | 0.0001123 | 0.003038 | 0 | 0.00011423 | 0.00068996 | 0
641375 | 5953330 | 1.5 | 0.0011842 | 0.0052899 | 0.0033236 | 0.0011668 | 0.0011668 | 0.0001076 | 0.0060596 | 0 | 0.00010804 | 0.0029392 | 0 | 0.00010965 | 0.00065337 | 0
636375 | 5953430 | 1.5 | 0.00033319 | 0.00425 | 0.0012093 | 0.00040835 | 0.00040835 | 3.6075e-05 | 0.0052774 | 0 | 3.7811e-05 | 0.0023371 | 0 | 3.0851e-05 | 0.00046536 | 0
636475 | 5953430 | 1.5 | 0.00035149 | 0.0043726 | 0.0012314 | 0.00043048 | 0.00043048 | 3.7933e-05 | 0.005101 | 0 | 3.9859e-05 | 0.0023324 | 0 | 3.2546e-05 | 0.00048458 | 0
636575 | 5953430 | 1.5 | 0.00037177 | 0.0044964 | 0.0012969 | 0.00045496 | 0.00045496 | 4.0111e-05 | 0.0047316 | 0 | 4.2126e-05 | 0.002388 | 0 | 3.4423e-05 | 0.00051371 | 0
636675 | 5953430 | 1.5 | 0.00039432 | 0.0046217 | 0.0013253 | 0.00048214 | 0.00048214 | 4.2671e-05 | 0.0049958 | 0 | 4.4642e-05 | 0.0025194 | 0 | 3.6511e-05 | 0.00054365 | 0
636775 | 5953430 | 1.5 | 0.00041943 | 0.0047402 | 0.0013979 | 0.00051231 | 0.00051231 | 4.5668e-05 | 0.0053995 | 0 | 4.7436e-05 | 0.002664 | 0 | 3.8836e-05 | 0.00057363 | 0
636875 | 5953430 | 1.5 | 0.00044752 | 0.0048528 | 0.0014332 | 0.00054591 | 0.00054591 | 4.9145e-05 | 0.0056241 | 0 | 5.0547e-05 | 0.0027223 | 0 | 4.1437e-05 | 0.00060279 | 0
636975 | 5953430 | 1.5 | 0.00047906 | 0.0049526 | 0.001711 | 0.0005834 | 0.0005834 | 5.3159e-05 | 0.0058337 | 0 | 5.4019e-05 | 0.002891 | 0 | 4.4358e-05 | 0.00066691 | 0
637075 | 5953430 | 1.5 | 0.00051452 | 0.0050327 | 0.0017998 | 0.00062519 | 0.00062519 | 5.7708e-05 | 0.0062256 | 0 | 5.7888e-05 | 0.0030935 | 0 | 4.7641e-05 | 0.00070275 | 0
637175 | 5953430 | 1.5 | 0.00055439 | 0.0052 | 0.0020289 | 0.00067164 | 0.00067164 | 6.2724e-05 | 0.0063271 | 0 | 6.2189e-05 | 0.0031892 | 0 | 5.1332e-05 | 0.00073615 | 0
637275 | 5953430 | 1.5 | 0.00059931 | 0.005912 | 0.0022865 | 0.00072312 | 0.00072312 | 6.82e-05 | 0.0065106 | 0 | 6.6956e-05 | 0.0033145 | 0 | 5.5491e-05 | 0.0007698 | 0
637375 | 5953430 | 1.5 | 0.00064971 | 0.0066954 | 0.0023995 | 0.00077973 | 0.00077973 | 7.402e-05 | 0.0066888 | 0 | 7.2197e-05 | 0.0034781 | 0 | 6.0159e-05 | 0.00080519 | 0
637475 | 5953430 | 1.5 | 0.0007059 | 0.007557 | 0.0025445 | 0.00084128 | 0.00084128 | 8.0123e-05 | 0.0076348 | 0 | 7.7897e-05 | 0.0035683 | 0 | 6.5361e-05 | 0.00084528 | 0
637575 | 5953430 | 1.5 | 0.00076825 | 0.0085243 | 0.0026665 | 0.00090748 | 0.00090748 | 8.6496e-05 | 0.0074408 | 0 | 8.4026e-05 | 0.0038721 | 0 | 7.1134e-05 | 0.00089357 | 0
637675 | 5953430 | 1.5 | 0.00083709 | 0.0092767 | 0.0028952 | 0.00097786 | 0.00097786 | 9.3117e-05 | 0.008392 | 0 | 9.0543e-05 | 0.0040944 | 0 | 7.7508e-05 | 0.00095328 | 0
637775 | 5953430 | 1.5 | 0.0009126 | 0.0095478 | 0.0036007 | 0.0010519 | 0.0010519 | 9.9765e-05 | 0.0088441 | 0 | 9.7396e-05 | 0.004347 | 0 | 8.45e-05 | 0.0010092 | 0
637875 | 5953430 | 1.5 | 0.00099627 | 0.0096743 | 0.0039045 | 0.0011304 | 0.0011304 | 0.00010671 | 0.0087788 | 0 | 0.00010467 | 0.0046886 | 0 | 9.2247e-05 | 0.0010923 | 0
637975 | 5953430 | 1.5 | 0.0010899 | 0.0097349 | 0.0045425 | 0.0012151 | 0.0012151 | 0.00011367 | 0.0095032 | 0 | 0.00011251 | 0.0048703 | 0 | 0.00010092 | 0.0011391 | 0
638075 | 5953430 | 1.5 | 0.0011992 | 0.010615 | 0.0052305 | 0.0013114 | 0.0013114 | 0.00012082 | 0.0095853 | 0 | 0.00012143 | 0.0050191 | 0 | 0.00011104 | 0.0011368 | 0
638175 | 5953430 | 1.5 | 0.0013311 | 0.011451 | 0.0051386 | 0.0014268 | 0.0014268 | 0.00012928 | 0.0098024 | 0 | 0.00013211 | 0.0050467 | 0 | 0.00012324 | 0.0012673 | 0
638275 | 5953430 | 1.5 | 0.001492 | 0.012697 | 0.0052628 | 0.0015693 | 0.0015693 | 0.00014339 | 0.010336 | 0 | 0.00014531 | 0.0054053 | 0 | 0.00013814 | 0.0013467 | 0
638375 | 5953430 | 1.5 | 0.0016874 | 0.014126 | 0.0061038 | 0.0017482 | 0.0017482 | 0.00016205 | 0.011144 | 0 | 0.00016187 | 0.0060871 | 0 | 0.00015624 | 0.001629 | 0
638475 | 5953430 | 1.5 | 0.0019271 | 0.016243 | 0.006716 | 0.0019767 | 0.0019767 | 0.00017927 | 0.011418 | 0 | 0.00018302 | 0.0060645 | 0 | 0.00017844 | 0.001761 | 0
638575 | 5953430 | 1.5 | 0.0022389 | 0.016946 | 0.0076783 | 0.0022792 | 0.0022792 | 0.00020332 | 0.012115 | 0 | 0.00021104 | 0.006589 | 0 | 0.0002073 | 0.0017226 | 0
638675 | 5953430 | 1.5 | 0.0026585 | 0.014453 | 0.0096356 | 0.0026877 | 0.0026877 | 0.00024792 | 0.012452 | 0 | 0.00024886 | 0.0069784 | 0 | 0.00024616 | 0.0018811 | 0
638775 | 5953430 | 1.5 | 0.0031834 | 0.017853 | 0.011118 | 0.0032084 | 0.0032084 | 0.00030074 | 0.012632 | 0 | 0.00029708 | 0.0070628 | 0 | 0.00029476 | 0.0017483 | 0
638875 | 5953430 | 1.5 | 0.003752 | 0.019568 | 0.012383 | 0.0037889 | 0.0037889 | 0.00035349 | 0.013095 | 0 | 0.00035083 | 0.0072102 | 0 | 0.00034741 | 0.0020972 | 0
638975 | 5953430 | 1.5 | 0.0042424 | 0.021453 | 0.013633 | 0.0042984 | 0.0042984 | 0.00040637 | 0.01277 | 0 | 0.000398 | 0.007182 | 0 | 0.00039281 | 0.0024099 | 0
639075 | 5953430 | 1.5 | 0.0045215 | 0.019873 | 0.014475 | 0.0045855 | 0.0045855 | 0.00043206 | 0.012537 | 0 | 0.00042459 | 0.0070337 | 0 | 0.00041866 | 0.0022626 | 0
639175 | 5953430 | 1.5 | 0.004545 | 0.019171 | 0.013118 | 0.0045937 | 0.0045937 | 0.00042611 | 0.012249 | 0 | 0.00042534 | 0.006721 | 0 | 0.00042084 | 0.0021839 | 0
639275 | 5953430 | 1.5 | 0.0043653 | 0.01841 | 0.012233 | 0.0043766 | 0.0043766 | 0.00040615 | 0.01198 | 0 | 0.00040524 | 0.0065359 | 0 | 0.0004042 | 0.0018595 | 0
639375 | 5953430 | 1.5 | 0.0040532 | 0.016244 | 0.010918 | 0.0040225 | 0.0040225 | 0.00037892 | 0.011195 | 0 | 0.00037246 | 0.0062741 | 0 | 0.00037529 | 0.0017317 | 0
639475 | 5953430 | 1.5 | 0.00367 | 0.013138 | 0.009474 | 0.0036096 | 0.0036096 | 0.00034236 | 0.011016 | 0 | 0.00033422 | 0.0059189 | 0 | 0.00033982 | 0.0016042 | 0
639575 | 5953430 | 1.5 | 0.0032785 | 0.011813 | 0.008571 | 0.0032022 | 0.0032022 | 0.00029737 | 0.010911 | 0 | 0.0002965 | 0.0055992 | 0 | 0.00030356 | 0.0016367 | 0
639675 | 5953430 | 1.5 | 0.0029283 | 0.012959 | 0.007586 | 0.0028445 | 0.0028445 | 0.00025781 | 0.0097441 | 0 | 0.00026338 | 0.0052502 | 0 | 0.00027114 | 0.0012751 | 0
639775 | 5953430 | 1.5 | 0.0026409 | 0.010571 | 0.007169 | 0.0025535 | 0.0025535 | 0.00023038 | 0.0093638 | 0 | 0.00023643 | 0.004903 | 0 | 0.00024453 | 0.0012628 | 0
639875 | 5953430 | 1.5 | 0.0024142 | 0.0095122 | 0.0064151 | 0.0023253 | 0.0023253 | 0.00021151 | 0.0089905 | 0 | 0.0002153 | 0.0048104 | 0 | 0.00022353 | 0.0010686 | 0
639975 | 5953430 | 1.5 | 0.002234 | 0.0094234 | 0.0055922 | 0.0021456 | 0.0021456 | 0.00019629 | 0.0091022 | 0 | 0.00019867 | 0.0045528 | 0 | 0.00020685 | 0.0009399 | 0
640075 | 5953430 | 1.5 | 0.0020865 | 0.0090576 | 0.0054214 | 0.0020004 | 0.0020004 | 0.00018301 | 0.0081615 | 0 | 0.00018522 | 0.0043448 | 0 | 0.0001932 | 0.00091993 | 0
640175 | 5953430 | 1.5 | 0.0019617 | 0.0088377 | 0.0051045 | 0.0018791 | 0.0018791 | 0.00017188 | 0.0077329 | 0 | 0.000174 | 0.0040051 | 0 | 0.00018164 | 0.00084429 | 0
640275 | 5953430 | 1.5 | 0.0018526 | 0.0080875 | 0.0048239 | 0.0017747 | 0.0017747 | 0.0001627 | 0.0080953 | 0 | 0.00016432 | 0.0039893 | 0 | 0.00017154 | 0.00082741 | 0
640375 | 5953430 | 1.5 | 0.001755 | 0.0082383 | 0.0046206 | 0.0016824 | 0.0016824 | 0.00015484 | 0.0074857 | 0 | 0.00015578 | 0.0038206 | 0 | 0.0001625 | 0.00079336 | 0
640475 | 5953430 | 1.5 | 0.0016667 | 0.0078943 | 0.0043323 | 0.0016 | 0.0016 | 0.00014779 | 0.0076912 | 0 | 0.00014815 | 0.0038598 | 0 | 0.00015433 | 0.0008222 | 0
640575 | 5953430 | 1.5 | 0.001586 | 0.0079936 | 0.0040548 | 0.0015253 | 0.0015253 | 0.00014103 | 0.0070827 | 0 | 0.00014123 | 0.0037489 | 0 | 0.00014685 | 0.00084003 | 0
640675 | 5953430 | 1.5 | 0.0015121 | 0.008066 | 0.0038366 | 0.0014574 | 0.0014574 | 0.00013457 | 0.0074318 | 0 | 0.00013494 | 0.003536 | 0 | 0.00014001 | 0.0008277 | 0
640775 | 5953430 | 1.5 | 0.001444 | 0.0079988 | 0.0036213 | 0.0013951 | 0.0013951 | 0.00012828 | 0.0068363 | 0 | 0.00012918 | 0.0034826 | 0 | 0.0001337 | 0.00082947 | 0
640875 | 5953430 | 1.5 | 0.0013812 | 0.0076493 | 0.003521 | 0.0013379 | 0.0013379 | 0.00012242 | 0.0068975 | 0 | 0.00012388 | 0.0034626 | 0 | 0.00012789 | 0.00080794 | 0
640975 | 5953430 | 1.5 | 0.0013233 | 0.0070778 | 0.0034303 | 0.0012852 | 0.0012852 | 0.00011705 | 0.0063947 | 0 | 0.000119 | 0.0031592 | 0 | 0.00012253 | 0.00078019 | 0
641075 | 5953430 | 1.5 | 0.0012695 | 0.0065354 | 0.0032414 | 0.0012362 | 0.0012362 | 0.00011214 | 0.0060097 | 0 | 0.00011446 | 0.0030307 | 0 | 0.00011755 | 0.00074904 | 0
641175 | 5953430 | 1.5 | 0.0012194 | 0.0060289 | 0.0032297 | 0.0011904 | 0.0011904 | 0.00010777 | 0.0056533 | 0 | 0.00011023 | 0.0030104 | 0 | 0.00011291 | 0.00071642 | 0
641275 | 5953430 | 1.5 | 0.0011726 | 0.0055603 | 0.0031171 | 0.0011476 | 0.0011476 | 0.00010389 | 0.0056348 | 0 | 0.00010626 | 0.0029388 | 0 | 0.00010857 | 0.00068358 | 0
641375 | 5953430 | 1.5 | 0.0011287 | 0.0051287 | 0.0030717 | 0.0011073 | 0.0011073 | 0.00010044 | 0.0057177 | 0 | 0.00010253 | 0.0027361 | 0 | 0.00010451 | 0.00065143 | 0
636375 | 5953530 | 1.5 | 0.00033408 | 0.0039877 | 0.0011076 | 0.00040821 | 0.00040821 | 3.5903e-05 | 0.0042827 | 0 | 3.7797e-05 | 0.0022831 | 0 | 3.0933e-05 | 0.00046977 | 0
636475 | 5953530 | 1.5 | 0.00035237 | 0.0041983 | 0.0011723 | 0.00043024 | 0.00043024 | 3.8038e-05 | 0.0048419 | 0 | 3.9837e-05 | 0.0023521 | 0 | 3.2627e-05 | 0.00049341 | 0
636575 | 5953530 | 1.5 | 0.00037255 | 0.0042543 | 0.001227 | 0.00045449 | 0.00045449 | 4.0502e-05 | 0.0051266 | 0 | 4.2082e-05 | 0.0025107 | 0 | 3.4495e-05 | 0.00051686 | 0
636675 | 5953530 | 1.5 | 0.00039488 | 0.0042689 | 0.0013289 | 0.0004812 | 0.0004812 | 4.3318e-05 | 0.0052235 | 0 | 4.4556e-05 | 0.0024517 | 0 | 3.6563e-05 | 0.00053978 | 0
636775 | 5953530 | 1.5 | 0.00041969 | 0.0043322 | 0.0014885 | 0.0005107 | 0.0005107 | 4.6527e-05 | 0.0054584 | 0 | 4.7287e-05 | 0.0026187 | 0 | 3.886e-05 | 0.00057083 | 0
636875 | 5953530 | 1.5 | 0.00044724 | 0.0043916 | 0.0015654 | 0.00054321 | 0.00054321 | 5.0111e-05 | 0.0057406 | 0 | 5.0298e-05 | 0.0028389 | 0 | 4.1411e-05 | 0.00062022 | 0
636975 | 5953530 | 1.5 | 0.00047783 | 0.004445 | 0.0017698 | 0.00057894 | 0.00057894 | 5.4007e-05 | 0.0057805 | 0 | 5.3605e-05 | 0.0028878 | 0 | 4.4243e-05 | 0.00064531 | 0
637075 | 5953530 | 1.5 | 0.00051186 | 0.0050016 | 0.00202 | 0.00061814 | 0.00061814 | 5.8219e-05 | 0.0059387 | 0 | 5.7235e-05 | 0.0030219 | 0 | 4.7394e-05 | 0.00067016 | 0
637175 | 5953530 | 1.5 | 0.0005496 | 0.0056099 | 0.0019273 | 0.00066086 | 0.00066086 | 6.2673e-05 | 0.0059752 | 0 | 6.1191e-05 | 0.0031611 | 0 | 5.0889e-05 | 0.00069577 | 0
637275 | 5953530 | 1.5 | 0.00059121 | 0.0062712 | 0.0022014 | 0.00070698 | 0.00070698 | 6.7295e-05 | 0.0063522 | 0 | 6.5461e-05 | 0.0031773 | 0 | 5.4742e-05 | 0.00072377 | 0
637375 | 5953530 | 1.5 | 0.00063691 | 0.0070021 | 0.0022293 | 0.00075634 | 0.00075634 | 7.2112e-05 | 0.0069655 | 0 | 7.0031e-05 | 0.0033359 | 0 | 5.8973e-05 | 0.00075658 | 0
637475 | 5953530 | 1.5 | 0.00068685 | 0.0078211 | 0.0022233 | 0.00080857 | 0.00080857 | 7.7091e-05 | 0.0071518 | 0 | 7.4867e-05 | 0.0036335 | 0 | 6.3597e-05 | 0.00079656 | 0
637575 | 5953530 | 1.5 | 0.00074109 | 0.0083026 | 0.002635 | 0.00086331 | 0.00086331 | 8.2165e-05 | 0.0077018 | 0 | 7.9936e-05 | 0.0037723 | 0 | 6.862e-05 | 0.00083612 | 0
637675 | 5953530 | 1.5 | 0.00079995 | 0.0083021 | 0.0032181 | 0.00092038 | 0.00092038 | 8.7305e-05 | 0.0077651 | 0 | 8.522e-05 | 0.0040432 | 0 | 7.4069e-05 | 0.00090092 | 0
637775 | 5953530 | 1.5 | 0.0008643 | 0.008298 | 0.0032766 | 0.00098038 | 0.00098038 | 9.2609e-05 | 0.008215 | 0 | 9.0776e-05 | 0.0042733 | 0 | 8.0028e-05 | 0.00095488 | 0
637875 | 5953530 | 1.5 | 0.00093556 | 0.0085843 | 0.0037116 | 0.0010445 | 0.0010445 | 9.7883e-05 | 0.0087037 | 0 | 9.6716e-05 | 0.0043922 | 0 | 8.6626e-05 | 0.00099097 | 0
637975 | 5953530 | 1.5 | 0.0010175 | 0.0091703 | 0.0044389 | 0.0011165 | 0.0011165 | 0.00010318 | 0.0086338 | 0 | 0.00010338 | 0.0044601 | 0 | 9.4214e-05 | 0.0009575 | 0
638075 | 5953530 | 1.5 | 0.0011146 | 0.0091368 | 0.0044856 | 0.0012009 | 0.0012009 | 0.00010896 | 0.0089621 | 0 | 0.00011119 | 0.0045527 | 0 | 0.0001032 | 0.0010584 | 0
638175 | 5953530 | 1.5 | 0.0012309 | 0.01109 | 0.0046443 | 0.0013026 | 0.0013026 | 0.00011819 | 0.0088703 | 0 | 0.00012061 | 0.0048339 | 0 | 0.00011397 | 0.0010783 | 0
638275 | 5953530 | 1.5 | 0.0013696 | 0.010801 | 0.0047523 | 0.001427 | 0.001427 | 0.00013204 | 0.0096489 | 0 | 0.00013213 | 0.0052039 | 0 | 0.00012681 | 0.001305 | 0
638375 | 5953530 | 1.5 | 0.0015346 | 0.014338 | 0.0056218 | 0.0015811 | 0.0015811 | 0.00014568 | 0.0099485 | 0 | 0.0001464 | 0.0054393 | 0 | 0.00014209 | 0.0013981 | 0
638475 | 5953530 | 1.5 | 0.001737 | 0.014093 | 0.0056586 | 0.0017761 | 0.0017761 | 0.0001589 | 0.010699 | 0 | 0.00016446 | 0.0056324 | 0 | 0.00016083 | 0.0014484 | 0
638575 | 5953530 | 1.5 | 0.0020003 | 0.013168 | 0.0070441 | 0.0020319 | 0.0020319 | 0.00018197 | 0.010967 | 0 | 0.00018814 | 0.0058672 | 0 | 0.00018521 | 0.001483 | 0
638675 | 5953530 | 1.5 | 0.0023431 | 0.012748 | 0.0086977 | 0.0023658 | 0.0023658 | 0.00021995 | 0.011329 | 0 | 0.00021906 | 0.0062413 | 0 | 0.00021695 | 0.0016261 | 0
638775 | 5953530 | 1.5 | 0.0027546 | 0.015727 | 0.0096412 | 0.0027752 | 0.0027752 | 0.00026037 | 0.011392 | 0 | 0.00025696 | 0.0062879 | 0 | 0.00025506 | 0.0015422 | 0
638875 | 5953530 | 1.5 | 0.0031889 | 0.016469 | 0.01052 | 0.0032195 | 0.0032195 | 0.0003005 | 0.01193 | 0 | 0.00029811 | 0.0063841 | 0 | 0.00029527 | 0.0017841 | 0
638975 | 5953530 | 1.5 | 0.0035691 | 0.018515 | 0.011641 | 0.0036158 | 0.0036158 | 0.00034167 | 0.011843 | 0 | 0.00033479 | 0.0063634 | 0 | 0.00033048 | 0.0020997 | 0
639075 | 5953530 | 1.5 | 0.0038093 | 0.0179 | 0.012425 | 0.0038657 | 0.0038657 | 0.00036571 | 0.011476 | 0 | 0.00035794 | 0.006293 | 0 | 0.00035272 | 0.0019426 | 0
639175 | 5953530 | 1.5 | 0.0038685 | 0.017318 | 0.011214 | 0.0039195 | 0.0039195 | 0.00036463 | 0.01078 | 0 | 0.00036292 | 0.0060062 | 0 | 0.0003582 | 0.0019372 | 0
639275 | 5953530 | 1.5 | 0.003775 | 0.016851 | 0.010956 | 0.0038026 | 0.0038026 | 0.00035182 | 0.011229 | 0 | 0.00035209 | 0.0059271 | 0 | 0.00034953 | 0.0016524 | 0
639375 | 5953530 | 1.5 | 0.0035746 | 0.01381 | 0.009642 | 0.0035694 | 0.0035694 | 0.00033309 | 0.010527 | 0 | 0.0003305 | 0.0057346 | 0 | 0.00033099 | 0.0015545 | 0
639475 | 5953530 | 1.5 | 0.0033061 | 0.013109 | 0.0088386 | 0.0032718 | 0.0032718 | 0.00031034 | 0.010529 | 0 | 0.00030295 | 0.0054583 | 0 | 0.00030612 | 0.0014613 | 0
639575 | 5953530 | 1.5 | 0.0030063 | 0.010566 | 0.0079569 | 0.0029531 | 0.0029531 | 0.00027952 | 0.0096192 | 0 | 0.00027343 | 0.0053144 | 0 | 0.00027836 | 0.0013473 | 0
639675 | 5953530 | 1.5 | 0.0027129 | 0.010038 | 0.0070739 | 0.0026494 | 0.0026494 | 0.00024457 | 0.0096637 | 0 | 0.00024532 | 0.0048847 | 0 | 0.00025119 | 0.0014031 | 0
639775 | 5953530 | 1.5 | 0.0024544 | 0.01094 | 0.0066298 | 0.0023854 | 0.0023854 | 0.00021555 | 0.0086843 | 0 | 0.00022087 | 0.0046323 | 0 | 0.00022726 | 0.0010483 | 0
639875 | 5953530 | 1.5 | 0.0022407 | 0.0090638 | 0.0060211 | 0.0021684 | 0.0021684 | 0.00019537 | 0.008531 | 0 | 0.00020078 | 0.0043976 | 0 | 0.00020747 | 0.0010944 | 0
639975 | 5953530 | 1.5 | 0.002069 | 0.0082068 | 0.005787 | 0.0019949 | 0.0019949 | 0.00018128 | 0.0083978 | 0 | 0.00018471 | 0.0043609 | 0 | 0.00019157 | 0.00094633 | 0
640075 | 5953530 | 1.5 | 0.0019301 | 0.0084146 | 0.0050869 | 0.0018558 | 0.0018558 | 0.00016974 | 0.0085959 | 0 | 0.00017184 | 0.0041912 | 0 | 0.00017871 | 0.00082104 | 0
640175 | 5953530 | 1.5 | 0.0018151 | 0.0079118 | 0.0047209 | 0.0017418 | 0.0017418 | 0.00015941 | 0.0077645 | 0 | 0.00016128 | 0.0039491 | 0 | 0.00016806 | 0.00082424 | 0
640275 | 5953530 | 1.5 | 0.001717 | 0.0077073 | 0.0045614 | 0.0016459 | 0.0016459 | 0.00015049 | 0.0076035 | 0 | 0.0001524 | 0.003801 | 0 | 0.00015898 | 0.00074495 | 0
640375 | 5953530 | 1.5 | 0.0016306 | 0.0075041 | 0.0042788 | 0.0015626 | 0.0015626 | 0.00014298 | 0.0074982 | 0 | 0.00014469 | 0.0036978 | 0 | 0.00015098 | 0.00072816 | 0
640475 | 5953530 | 1.5 | 0.0015529 | 0.0071514 | 0.0040942 | 0.0014887 | 0.0014887 | 0.00013662 | 0.0071177 | 0 | 0.00013784 | 0.0035771 | 0 | 0.00014379 | 0.0007088 | 0
640575 | 5953530 | 1.5 | 0.0014821 | 0.006967 | 0.0039621 | 0.0014222 | 0.0014222 | 0.00013105 | 0.0069991 | 0 | 0.00013169 | 0.0034973 | 0 | 0.00013723 | 0.0006967 | 0
640675 | 5953530 | 1.5 | 0.0014168 | 0.0069829 | 0.0036505 | 0.0013616 | 0.0013616 | 0.00012583 | 0.0068311 | 0 | 0.00012607 | 0.003523 | 0 | 0.00013119 | 0.00071858 | 0
640775 | 5953530 | 1.5 | 0.0013566 | 0.0071549 | 0.0035524 | 0.0013061 | 0.0013061 | 0.00012078 | 0.0065644 | 0 | 0.00012093 | 0.0033953 | 0 | 0.00012561 | 0.00073121 | 0
640875 | 5953530 | 1.5 | 0.0013008 | 0.0072064 | 0.0033247 | 0.001255 | 0.001255 | 0.00011589 | 0.0068383 | 0 | 0.0001162 | 0.0032283 | 0 | 0.00012044 | 0.00073206 | 0
640975 | 5953530 | 1.5 | 0.0012487 | 0.007154 | 0.0031437 | 0.0012076 | 0.0012076 | 0.00011107 | 0.0062489 | 0 | 0.00011181 | 0.0031613 | 0 | 0.00011562 | 0.00072335 | 0
641075 | 5953530 | 1.5 | 0.0012004 | 0.0069635 | 0.0030842 | 0.0011637 | 0.0011637 | 0.00010652 | 0.0063542 | 0 | 0.00010775 | 0.0031866 | 0 | 0.00011115 | 0.00070746 | 0
641175 | 5953530 | 1.5 | 0.0011554 | 0.0065011 | 0.0030036 | 0.0011229 | 0.0011229 | 0.00010231 | 0.0059968 | 0 | 0.00010397 | 0.002954 | 0 | 0.00010699 | 0.00068674 | 0
641275 | 5953530 | 1.5 | 0.0011133 | 0.006058 | 0.0029122 | 0.0010846 | 0.0010846 | 9.8408e-05 | 0.0056837 | 0 | 0.00010043 | 0.0028039 | 0 | 0.00010309 | 0.00066299 | 0
641375 | 5953530 | 1.5 | 0.0010738 | 0.0056375 | 0.0028411 | 0.0010486 | 0.0010486 | 9.4861e-05 | 0.0052802 | 0 | 9.7098e-05 | 0.002732 | 0 | 9.9424e-05 | 0.00063772 | 0
636375 | 5953630 | 1.5 | 0.00033456 | 0.0038533 | 0.0011388 | 0.00040771 | 0.00040771 | 3.6335e-05 | 0.0047136 | 0 | 3.7751e-05 | 0.002276 | 0 | 3.0978e-05 | 0.00047002 | 0
636475 | 5953630 | 1.5 | 0.00035272 | 0.0038099 | 0.0012396 | 0.00042943 | 0.00042943 | 3.8663e-05 | 0.0048686 | 0 | 3.9762e-05 | 0.0023078 | 0 | 3.2659e-05 | 0.00048826 | 0
636575 | 5953630 | 1.5 | 0.00037267 | 0.0039318 | 0.0013768 | 0.00045317 | 0.00045317 | 4.1281e-05 | 0.0051231 | 0 | 4.196e-05 | 0.0024332 | 0 | 3.4507e-05 | 0.00050572 | 0
636675 | 5953630 | 1.5 | 0.00039465 | 0.0039106 | 0.0013879 | 0.00047914 | 0.00047914 | 4.4174e-05 | 0.0053318 | 0 | 4.4364e-05 | 0.002625 | 0 | 3.6541e-05 | 0.00055448 | 0
636775 | 5953630 | 1.5 | 0.0004188 | 0.0039187 | 0.0015699 | 0.00050742 | 0.00050742 | 4.7287e-05 | 0.0053338 | 0 | 4.6983e-05 | 0.0026395 | 0 | 3.8777e-05 | 0.00057396 | 0
636875 | 5953630 | 1.5 | 0.00044539 | 0.0043098 | 0.001771 | 0.00053817 | 0.00053817 | 5.062e-05 | 0.0055212 | 0 | 4.9831e-05 | 0.0027194 | 0 | 4.124e-05 | 0.00059302 | 0
636975 | 5953630 | 1.5 | 0.00047462 | 0.0047958 | 0.0017598 | 0.00057147 | 0.00057147 | 5.4135e-05 | 0.0055781 | 0 | 5.2914e-05 | 0.0028408 | 0 | 4.3946e-05 | 0.0006123 | 0
637075 | 5953630 | 1.5 | 0.00050654 | 0.0053206 | 0.001882 | 0.00060718 | 0.00060718 | 5.7745e-05 | 0.0058074 | 0 | 5.622e-05 | 0.0029143 | 0 | 4.6902e-05 | 0.00063271 | 0
637175 | 5953630 | 1.5 | 0.00054133 | 0.0058942 | 0.0019225 | 0.00064526 | 0.00064526 | 6.1503e-05 | 0.0065067 | 0 | 5.9746e-05 | 0.0030681 | 0 | 5.0123e-05 | 0.00065595 | 0
637275 | 5953630 | 1.5 | 0.000579 | 0.0065285 | 0.0019852 | 0.00068541 | 0.00068541 | 6.5358e-05 | 0.0063008 | 0 | 6.3464e-05 | 0.0031893 | 0 | 5.3611e-05 | 0.00068366 | 0
637375 | 5953630 | 1.5 | 0.00061972 | 0.0071473 | 0.0020992 | 0.00072747 | 0.00072747 | 6.9362e-05 | 0.0068954 | 0 | 6.7358e-05 | 0.0033552 | 0 | 5.7382e-05 | 0.00071773 | 0
637475 | 5953630 | 1.5 | 0.00066336 | 0.0074314 | 0.0023516 | 0.00077103 | 0.00077103 | 7.3352e-05 | 0.0073682 | 0 | 7.1391e-05 | 0.0035072 | 0 | 6.1422e-05 | 0.00074467 | 0
637575 | 5953630 | 1.5 | 0.00071037 | 0.0073117 | 0.0028235 | 0.00081624 | 0.00081624 | 7.7449e-05 | 0.0071914 | 0 | 7.5578e-05 | 0.0037415 | 0 | 6.5775e-05 | 0.00080349 | 0
637675 | 5953630 | 1.5 | 0.00076122 | 0.0073434 | 0.0028822 | 0.00086339 | 0.00086339 | 8.162e-05 | 0.0076402 | 0 | 7.9944e-05 | 0.0039229 | 0 | 7.0483e-05 | 0.00084635 | 0
637775 | 5953630 | 1.5 | 0.00081704 | 0.0076947 | 0.0030921 | 0.00091348 | 0.00091348 | 8.5748e-05 | 0.0080687 | 0 | 8.4582e-05 | 0.0040257 | 0 | 7.5652e-05 | 0.00087489 | 0
637875 | 5953630 | 1.5 | 0.00088037 | 0.0080115 | 0.0038451 | 0.00096892 | 0.00096892 | 8.9816e-05 | 0.0080918 | 0 | 8.9715e-05 | 0.0040736 | 0 | 8.1516e-05 | 0.00082237 | 0
637975 | 5953630 | 1.5 | 0.0009541 | 0.0078814 | 0.0039707 | 0.0010327 | 0.0010327 | 9.393e-05 | 0.0081115 | 0 | 9.562e-05 | 0.004149 | 0 | 8.8343e-05 | 0.00090091 | 0
638075 | 5953630 | 1.5 | 0.0010412 | 0.0090576 | 0.0039366 | 0.0011082 | 0.0011082 | 0.00010012 | 0.0080716 | 0 | 0.00010261 | 0.0042731 | 0 | 9.641e-05 | 0.00099361 | 0
638175 | 5953630 | 1.5 | 0.0011438 | 0.0094499 | 0.0040113 | 0.0011987 | 0.0011987 | 0.00011018 | 0.0087701 | 0 | 0.00011099 | 0.0044988 | 0 | 0.00010591 | 0.001039 | 0
638275 | 5953630 | 1.5 | 0.0012635 | 0.011225 | 0.004601 | 0.001308 | 0.001308 | 0.00012147 | 0.0091523 | 0 | 0.00012111 | 0.004786 | 0 | 0.00011699 | 0.0012124 | 0
638375 | 5953630 | 1.5 | 0.0014047 | 0.012595 | 0.0049057 | 0.0014421 | 0.0014421 | 0.00013112 | 0.0090112 | 0 | 0.00013353 | 0.0049365 | 0 | 0.00013007 | 0.0012738 | 0
638475 | 5953630 | 1.5 | 0.0015791 | 0.011703 | 0.0055368 | 0.0016111 | 0.0016111 | 0.00014306 | 0.00961 | 0 | 0.00014918 | 0.0052635 | 0 | 0.00014622 | 0.0012878 | 0
638575 | 5953630 | 1.5 | 0.0018049 | 0.011079 | 0.0066264 | 0.0018301 | 0.0018301 | 0.00016522 | 0.010078 | 0 | 0.00016945 | 0.005284 | 0 | 0.00016712 | 0.0013068 | 0
638675 | 5953630 | 1.5 | 0.0020878 | 0.011377 | 0.0072487 | 0.002106 | 0.002106 | 0.00019699 | 0.010725 | 0 | 0.000195 | 0.0056295 | 0 | 0.00019332 | 0.0014 | 0
638775 | 5953630 | 1.5 | 0.0024162 | 0.014006 | 0.0083667 | 0.0024335 | 0.0024335 | 0.00022838 | 0.010461 | 0 | 0.00022532 | 0.005768 | 0 | 0.00022372 | 0.0013107 | 0
638875 | 5953630 | 1.5 | 0.0027561 | 0.014263 | 0.0091801 | 0.0027822 | 0.0027822 | 0.00025982 | 0.011042 | 0 | 0.00025761 | 0.0057612 | 0 | 0.0002552 | 0.0015397 | 0
638975 | 5953630 | 1.5 | 0.0030573 | 0.016251 | 0.0098184 | 0.0030968 | 0.0030968 | 0.00029253 | 0.01097 | 0 | 0.00028674 | 0.0058023 | 0 | 0.00028309 | 0.0018059 | 0
639075 | 5953630 | 1.5 | 0.0032616 | 0.016624 | 0.010504 | 0.0033111 | 0.0033111 | 0.00031408 | 0.010545 | 0 | 0.00030658 | 0.0056021 | 0 | 0.00030199 | 0.0016871 | 0
639175 | 5953630 | 1.5 | 0.003336 | 0.015076 | 0.010011 | 0.0033857 | 0.0033857 | 0.00031622 | 0.0099898 | 0 | 0.00031349 | 0.0055329 | 0 | 0.00030889 | 0.0017401 | 0
639275 | 5953630 | 1.5 | 0.0032939 | 0.015291 | 0.009707 | 0.0033299 | 0.0033299 | 0.00030788 | 0.010534 | 0 | 0.00030833 | 0.0052485 | 0 | 0.00030499 | 0.0015413 | 0
639375 | 5953630 | 1.5 | 0.003166 | 0.013536 | 0.0088603 | 0.0031779 | 0.0031779 | 0.00029472 | 0.010309 | 0 | 0.00029425 | 0.0052184 | 0 | 0.00029315 | 0.0014046 | 0
639475 | 5953630 | 1.5 | 0.0029784 | 0.01251 | 0.0078962 | 0.0029645 | 0.0029645 | 0.00027885 | 0.0093888 | 0 | 0.0002745 | 0.0050361 | 0 | 0.00027578 | 0.0013348 | 0
639575 | 5953630 | 1.5 | 0.0027543 | 0.010734 | 0.007305 | 0.0027206 | 0.0027206 | 0.00025907 | 0.0096015 | 0 | 0.00025191 | 0.0048539 | 0 | 0.00025503 | 0.00125 | 0
639675 | 5953630 | 1.5 | 0.0025187 | 0.00874 | 0.0066754 | 0.0024726 | 0.0024726 | 0.00023307 | 0.0090215 | 0 | 0.00022895 | 0.0047458 | 0 | 0.00023321 | 0.001202 | 0
639775 | 5953630 | 1.5 | 0.0022947 | 0.0089749 | 0.0059594 | 0.0022414 | 0.0022414 | 0.00020583 | 0.0086057 | 0 | 0.00020754 | 0.004438 | 0 | 0.00021247 | 0.0011551 | 0
639875 | 5953630 | 1.5 | 0.0020985 | 0.0094032 | 0.0057173 | 0.0020408 | 0.0020408 | 0.00018394 | 0.0081023 | 0 | 0.00018896 | 0.0042144 | 0 | 0.00019431 | 0.00092225 | 0
639975 | 5953630 | 1.5 | 0.0019349 | 0.0078933 | 0.0052525 | 0.0018743 | 0.0018743 | 0.00016867 | 0.0079267 | 0 | 0.00017354 | 0.0040031 | 0 | 0.00017916 | 0.00096476 | 0
640075 | 5953630 | 1.5 | 0.0018015 | 0.0073265 | 0.0049874 | 0.0017389 | 0.0017389 | 0.00015788 | 0.0081091 | 0 | 0.00016101 | 0.0040021 | 0 | 0.00016681 | 0.0008482 | 0
640175 | 5953630 | 1.5 | 0.0016918 | 0.0075727 | 0.0045527 | 0.0016285 | 0.0016285 | 0.00014891 | 0.0076843 | 0 | 0.00015079 | 0.0039114 | 0 | 0.00015665 | 0.0007247 | 0
640275 | 5953630 | 1.5 | 0.0016 | 0.007047 | 0.0042095 | 0.001537 | 0.001537 | 0.00014074 | 0.0073024 | 0 | 0.00014232 | 0.0036239 | 0 | 0.00014815 | 0.00072242 | 0
640375 | 5953630 | 1.5 | 0.001521 | 0.0069471 | 0.0039802 | 0.0014593 | 0.0014593 | 0.00013347 | 0.0070507 | 0 | 0.00013512 | 0.0036615 | 0 | 0.00014083 | 0.00068829 | 0
640475 | 5953630 | 1.5 | 0.0014511 | 0.0068358 | 0.0038607 | 0.0013914 | 0.0013914 | 0.00012718 | 0.0065281 | 0 | 0.00012883 | 0.0033771 | 0 | 0.00013436 | 0.0006579 | 0
640575 | 5953630 | 1.5 | 0.0013881 | 0.0062638 | 0.0036883 | 0.0013311 | 0.0013311 | 0.00012189 | 0.0069084 | 0 | 0.00012325 | 0.0034307 | 0 | 0.00012853 | 0.00063558 | 0
640675 | 5953630 | 1.5 | 0.0013302 | 0.0063347 | 0.0035269 | 0.0012764 | 0.0012764 | 0.00011727 | 0.0065281 | 0 | 0.00011819 | 0.0032679 | 0 | 0.00012317 | 0.00061589 | 0
640775 | 5953630 | 1.5 | 0.0012767 | 0.0061041 | 0.0034631 | 0.0012264 | 0.0012264 | 0.00011312 | 0.0066824 | 0 | 0.00011356 | 0.0031756 | 0 | 0.00011821 | 0.00062705 | 0
640875 | 5953630 | 1.5 | 0.0012268 | 0.0063368 | 0.0032495 | 0.0011803 | 0.0011803 | 0.0001091 | 0.0062447 | 0 | 0.00010928 | 0.0032338 | 0 | 0.00011359 | 0.00064059 | 0
640975 | 5953630 | 1.5 | 0.0011803 | 0.0064633 | 0.0031489 | 0.0011376 | 0.0011376 | 0.00010521 | 0.0060962 | 0 | 0.00010533 | 0.003132 | 0 | 0.00010928 | 0.00064613 | 0
641075 | 5953630 | 1.5 | 0.0011367 | 0.0064994 | 0.0029209 | 0.0010979 | 0.0010979 | 0.00010139 | 0.0063166 | 0 | 0.00010166 | 0.0029623 | 0 | 0.00010525 | 0.00064988 | 0
641175 | 5953630 | 1.5 | 0.0010959 | 0.0064567 | 0.0027771 | 0.0010607 | 0.0010607 | 9.7589e-05 | 0.0057363 | 0 | 9.8217e-05 | 0.0029043 | 0 | 0.00010147 | 0.00063897 | 0
641275 | 5953630 | 1.5 | 0.0010577 | 0.0063561 | 0.0027205 | 0.0010261 | 0.0010261 | 9.3979e-05 | 0.0058612 | 0 | 9.5012e-05 | 0.002903 | 0 | 9.7935e-05 | 0.00062692 | 0
641375 | 5953630 | 1.5 | 0.0010218 | 0.0060057 | 0.0026703 | 0.00099363 | 0.00099363 | 9.0586e-05 | 0.0056007 | 0 | 9.2003e-05 | 0.0027698 | 0 | 9.4612e-05 | 0.0006118 | 0
636375 | 5953730 | 1.5 | 0.00033461 | 0.0036273 | 0.0012607 | 0.00040662 | 0.00040662 | 3.7039e-05 | 0.0047962 | 0 | 3.7651e-05 | 0.0022778 | 0 | 3.0982e-05 | 0.00045966 | 0
636475 | 5953730 | 1.5 | 0.00035249 | 0.003612 | 0.0012591 | 0.00042778 | 0.00042778 | 3.9417e-05 | 0.0049792 | 0 | 3.961e-05 | 0.0024411 | 0 | 3.2638e-05 | 0.00048271 | 0
636575 | 5953730 | 1.5 | 0.00037199 | 0.0035669 | 0.0014108 | 0.00045066 | 0.00045066 | 4.1956e-05 | 0.0049637 | 0 | 4.1728e-05 | 0.0024087 | 0 | 3.4444e-05 | 0.0005164 | 0
636675 | 5953730 | 1.5 | 0.0003933 | 0.003769 | 0.0015765 | 0.0004754 | 0.0004754 | 4.4658e-05 | 0.0051702 | 0 | 4.4019e-05 | 0.0025325 | 0 | 3.6417e-05 | 0.00053147 | 0
636775 | 5953730 | 1.5 | 0.00041653 | 0.0041652 | 0.0016217 | 0.00050201 | 0.00050201 | 4.7492e-05 | 0.0052226 | 0 | 4.6482e-05 | 0.0026464 | 0 | 3.8567e-05 | 0.00054645 | 0
636875 | 5953730 | 1.5 | 0.00044173 | 0.0045927 | 0.0015402 | 0.00053043 | 0.00053043 | 5.04e-05 | 0.0053231 | 0 | 4.9114e-05 | 0.002691 | 0 | 4.0901e-05 | 0.00056196 | 0
636975 | 5953730 | 1.5 | 0.00046903 | 0.0050556 | 0.0016289 | 0.00056062 | 0.00056062 | 5.3405e-05 | 0.0055205 | 0 | 5.1909e-05 | 0.0027393 | 0 | 4.3429e-05 | 0.00057909 | 0
637075 | 5953730 | 1.5 | 0.0004984 | 0.0055628 | 0.0017323 | 0.0005924 | 0.0005924 | 5.6492e-05 | 0.0060453 | 0 | 5.4852e-05 | 0.0028351 | 0 | 4.6149e-05 | 0.000599 | 0
637175 | 5953730 | 1.5 | 0.00052993 | 0.0061239 | 0.0017605 | 0.00062559 | 0.00062559 | 5.9661e-05 | 0.005876 | 0 | 5.7925e-05 | 0.0030705 | 0 | 4.9067e-05 | 0.00062303 | 0
637275 | 5953730 | 1.5 | 0.00056363 | 0.0065448 | 0.0019123 | 0.00066004 | 0.00066004 | 6.2925e-05 | 0.0066923 | 0 | 6.1115e-05 | 0.0031629 | 0 | 5.2188e-05 | 0.0006525 | 0
637375 | 5953730 | 1.5 | 0.00059942 | 0.0066524 | 0.0021092 | 0.00069543 | 0.00069543 | 6.6155e-05 | 0.006926 | 0 | 6.4392e-05 | 0.0033078 | 0 | 5.5502e-05 | 0.0006868 | 0
637475 | 5953730 | 1.5 | 0.00063767 | 0.0065093 | 0.0024252 | 0.00073198 | 0.00073198 | 6.9473e-05 | 0.0065918 | 0 | 6.7776e-05 | 0.0035003 | 0 | 5.9044e-05 | 0.00072394 | 0
637575 | 5953730 | 1.5 | 0.00067874 | 0.0066986 | 0.0025589 | 0.00076991 | 0.00076991 | 7.2838e-05 | 0.0071063 | 0 | 7.1288e-05 | 0.0036383 | 0 | 6.2846e-05 | 0.00075862 | 0
637675 | 5953730 | 1.5 | 0.00072352 | 0.0069857 | 0.0028 | 0.00081001 | 0.00081001 | 7.6158e-05 | 0.0075453 | 0 | 7.5001e-05 | 0.0037231 | 0 | 6.6993e-05 | 0.00077701 | 0
637775 | 5953730 | 1.5 | 0.00077377 | 0.00715 | 0.0033868 | 0.00085391 | 0.00085391 | 7.9379e-05 | 0.0075227 | 0 | 7.9066e-05 | 0.0037644 | 0 | 7.1645e-05 | 0.00071619 | 0
637875 | 5953730 | 1.5 | 0.00083137 | 0.0071545 | 0.0035497 | 0.00090356 | 0.00090356 | 8.2436e-05 | 0.007499 | 0 | 8.3663e-05 | 0.003708 | 0 | 7.6979e-05 | 0.00077939 | 0
637975 | 5953730 | 1.5 | 0.00089853 | 0.0077027 | 0.0034866 | 0.00096133 | 0.00096133 | 8.6695e-05 | 0.0075228 | 0 | 8.9012e-05 | 0.003906 | 0 | 8.3197e-05 | 0.00092027 | 0
638075 | 5953730 | 1.5 | 0.00097669 | 0.0088211 | 0.0035019 | 0.0010294 | 0.0010294 | 9.3853e-05 | 0.007825 | 0 | 9.5311e-05 | 0.0039986 | 0 | 9.0434e-05 | 0.00085337 | 0
638175 | 5953730 | 1.5 | 0.0010669 | 0.0087742 | 0.0037929 | 0.0011101 | 0.0011101 | 0.00010312 | 0.0083143 | 0 | 0.00010279 | 0.0043602 | 0 | 9.8785e-05 | 0.00099815 | 0
638275 | 5953730 | 1.5 | 0.0011708 | 0.010902 | 0.004393 | 0.0012069 | 0.0012069 | 0.00011136 | 0.0084525 | 0 | 0.00011175 | 0.0044983 | 0 | 0.00010841 | 0.0010945 | 0
638375 | 5953730 | 1.5 | 0.0012939 | 0.010855 | 0.0043284 | 0.0013251 | 0.0013251 | 0.00011886 | 0.0093187 | 0 | 0.0001227 | 0.0044984 | 0 | 0.00011981 | 0.0010885 | 0
638475 | 5953730 | 1.5 | 0.001447 | 0.010466 | 0.005201 | 0.0014737 | 0.0014737 | 0.00013064 | 0.0090255 | 0 | 0.00013646 | 0.0047579 | 0 | 0.00013398 | 0.0011561 | 0
638575 | 5953730 | 1.5 | 0.0016417 | 0.010392 | 0.0058006 | 0.0016621 | 0.0016621 | 0.00015137 | 0.0092932 | 0 | 0.0001539 | 0.0050374 | 0 | 0.00015201 | 0.0011736 | 0
638675 | 5953730 | 1.5 | 0.001878 | 0.010502 | 0.0064628 | 0.0018929 | 0.0018929 | 0.00017789 | 0.010123 | 0 | 0.00017527 | 0.0051438 | 0 | 0.00017389 | 0.001214 | 0
638775 | 5953730 | 1.5 | 0.0021441 | 0.012077 | 0.0073728 | 0.002159 | 0.002159 | 0.00020267 | 0.0098864 | 0 | 0.00019991 | 0.005344 | 0 | 0.00019852 | 0.0011656 | 0
638875 | 5953730 | 1.5 | 0.0024157 | 0.012867 | 0.0081273 | 0.0024383 | 0.0024383 | 0.00022784 | 0.010431 | 0 | 0.00022577 | 0.0052697 | 0 | 0.00022367 | 0.0013551 | 0
638975 | 5953730 | 1.5 | 0.0026584 | 0.014617 | 0.00854 | 0.0026924 | 0.0026924 | 0.00025424 | 0.010239 | 0 | 0.0002493 | 0.0052832 | 0 | 0.00024615 | 0.0015749 | 0
639075 | 5953730 | 1.5 | 0.002832 | 0.014785 | 0.0087896 | 0.0028757 | 0.0028757 | 0.00027328 | 0.0098935 | 0 | 0.00026627 | 0.0051762 | 0 | 0.00026222 | 0.0014824 | 0
639175 | 5953730 | 1.5 | 0.0029111 | 0.013469 | 0.0090308 | 0.0029578 | 0.0029578 | 0.00027749 | 0.0093874 | 0 | 0.00027387 | 0.0050771 | 0 | 0.00026954 | 0.0015656 | 0
639275 | 5953730 | 1.5 | 0.0028997 | 0.013497 | 0.0082446 | 0.0029393 | 0.0029393 | 0.00027206 | 0.0099963 | 0 | 0.00027215 | 0.0048328 | 0 | 0.00026849 | 0.0014704 | 0
639375 | 5953730 | 1.5 | 0.0028184 | 0.013215 | 0.0080398 | 0.0028413 | 0.0028413 | 0.00026258 | 0.0096438 | 0 | 0.00026308 | 0.0048194 | 0 | 0.00026097 | 0.0012728 | 0
639475 | 5953730 | 1.5 | 0.0026875 | 0.0107 | 0.0072806 | 0.0026892 | 0.0026892 | 0.00025065 | 0.0088363 | 0 | 0.000249 | 0.0047384 | 0 | 0.00024885 | 0.0012272 | 0
639575 | 5953730 | 1.5 | 0.0025224 | 0.010725 | 0.0067418 | 0.0025049 | 0.0025049 | 0.00023745 | 0.0086195 | 0 | 0.00023194 | 0.0046091 | 0 | 0.00023356 | 0.0011584 | 0
639675 | 5953730 | 1.5 | 0.0023379 | 0.0089197 | 0.0062345 | 0.0023067 | 0.0023067 | 0.00021998 | 0.0091609 | 0 | 0.00021358 | 0.0044162 | 0 | 0.00021647 | 0.0010838 | 0
639775 | 5953730 | 1.5 | 0.0021507 | 0.0076669 | 0.0056253 | 0.0021109 | 0.0021109 | 0.00019805 | 0.0083856 | 0 | 0.00019545 | 0.0042612 | 0 | 0.00019913 | 0.0011072 | 0
639875 | 5953730 | 1.5 | 0.0019761 | 0.0081139 | 0.0052535 | 0.0019309 | 0.0019309 | 0.00017652 | 0.0081128 | 0 | 0.00017879 | 0.0041001 | 0 | 0.00018297 | 0.00096978 | 0
639975 | 5953730 | 1.5 | 0.0018236 | 0.0081326 | 0.00509 | 0.0017747 | 0.0017747 | 0.00015961 | 0.0076727 | 0 | 0.00016432 | 0.0038821 | 0 | 0.00016885 | 0.00082557 | 0
640075 | 5953730 | 1.5 | 0.0016952 | 0.0070002 | 0.004614 | 0.0016436 | 0.0016436 | 0.00014776 | 0.0073941 | 0 | 0.00015219 | 0.0036885 | 0 | 0.00015697 | 0.00086229 | 0
640175 | 5953730 | 1.5 | 0.0015891 | 0.0066153 | 0.0044562 | 0.0015356 | 0.0015356 | 0.0001393 | 0.0078062 | 0 | 0.00014218 | 0.0036983 | 0 | 0.00014714 | 0.00076781 | 0
640275 | 5953730 | 1.5 | 0.0015007 | 0.006786 | 0.0041063 | 0.0014461 | 0.0014461 | 0.00013218 | 0.0069885 | 0 | 0.0001339 | 0.0036032 | 0 | 0.00013895 | 0.00066681 | 0
640375 | 5953730 | 1.5 | 0.001426 | 0.0063492 | 0.0037879 | 0.0013713 | 0.0013713 | 0.00012563 | 0.0069089 | 0 | 0.00012697 | 0.0034616 | 0 | 0.00013203 | 0.00064506 | 0
640475 | 5953730 | 1.5 | 0.0013612 | 0.006155 | 0.0036219 | 0.0013072 | 0.0013072 | 0.00011962 | 0.0064842 | 0 | 0.00012103 | 0.0033865 | 0 | 0.00012604 | 0.00064865 | 0
640575 | 5953730 | 1.5 | 0.0013036 | 0.0059873 | 0.0034662 | 0.0012509 | 0.0012509 | 0.0001143 | 0.0062693 | 0 | 0.00011583 | 0.0032509 | 0 | 0.00012071 | 0.00061688 | 0
640675 | 5953730 | 1.5 | 0.0012515 | 0.0060202 | 0.003332 | 0.0012007 | 0.0012007 | 0.00010977 | 0.0062564 | 0 | 0.00011118 | 0.0031499 | 0 | 0.00011588 | 0.00058022 | 0
640775 | 5953730 | 1.5 | 0.0012036 | 0.0056896 | 0.0031928 | 0.0011551 | 0.0011551 | 0.00010585 | 0.0062992 | 0 | 0.00010695 | 0.0030784 | 0 | 0.00011144 | 0.00056032 | 0
640875 | 5953730 | 1.5 | 0.0011589 | 0.0056154 | 0.0031493 | 0.0011132 | 0.0011132 | 0.00010238 | 0.0059895 | 0 | 0.00010307 | 0.0030123 | 0 | 0.00010731 | 0.00055194 | 0
640975 | 5953730 | 1.5 | 0.0011172 | 0.0055866 | 0.0030298 | 0.0010744 | 0.0010744 | 9.9152e-05 | 0.0063025 | 0 | 9.9478e-05 | 0.002945 | 0 | 0.00010344 | 0.00056932 | 0
641075 | 5953730 | 1.5 | 0.0010779 | 0.0057642 | 0.0028609 | 0.0010382 | 0.0010382 | 9.5984e-05 | 0.005817 | 0 | 9.613e-05 | 0.0028799 | 0 | 9.9809e-05 | 0.00057967 | 0
641175 | 5953730 | 1.5 | 0.001041 | 0.005882 | 0.0028259 | 0.0010044 | 0.0010044 | 9.2896e-05 | 0.0056732 | 0 | 9.3004e-05 | 0.0029072 | 0 | 9.6392e-05 | 0.00058391 | 0
641275 | 5953730 | 1.5 | 0.0010062 | 0.0059068 | 0.0025989 | 0.00097278 | 0.00097278 | 8.9831e-05 | 0.0058545 | 0 | 9.0072e-05 | 0.0027305 | 0 | 9.317e-05 | 0.0005853 | 0
641375 | 5953730 | 1.5 | 0.0009734 | 0.005871 | 0.0024557 | 0.00094301 | 0.00094301 | 8.678e-05 | 0.0052874 | 0 | 8.7316e-05 | 0.0026897 | 0 | 9.013e-05 | 0.00057756 | 0
636375 | 5953830 | 1.5 | 0.00033404 | 0.0033221 | 0.0012807 | 0.00040463 | 0.00040463 | 3.7635e-05 | 0.0046454 | 0 | 3.7466e-05 | 0.0022064 | 0 | 3.093e-05 | 0.00046753 | 0
636475 | 5953830 | 1.5 | 0.00035146 | 0.0033353 | 0.00142 | 0.00042491 | 0.00042491 | 3.9864e-05 | 0.0047382 | 0 | 3.9344e-05 | 0.0023258 | 0 | 3.2543e-05 | 0.00048117 | 0
636575 | 5953830 | 1.5 | 0.00037034 | 0.003665 | 0.0015045 | 0.00044664 | 0.00044664 | 4.2199e-05 | 0.0049017 | 0 | 4.1355e-05 | 0.0024559 | 0 | 3.4291e-05 | 0.00049316 | 0
636675 | 5953830 | 1.5 | 0.00039069 | 0.0040191 | 0.0014209 | 0.00046973 | 0.00046973 | 4.4589e-05 | 0.0048957 | 0 | 4.3494e-05 | 0.0024831 | 0 | 3.6175e-05 | 0.00050534 | 0
636775 | 5953830 | 1.5 | 0.00041261 | 0.0044012 | 0.001491 | 0.00049419 | 0.00049419 | 4.7038e-05 | 0.0050976 | 0 | 4.5759e-05 | 0.002528 | 0 | 3.8205e-05 | 0.00051837 | 0
636875 | 5953830 | 1.5 | 0.00043611 | 0.0048162 | 0.0015246 | 0.00051992 | 0.00051992 | 4.9564e-05 | 0.0056424 | 0 | 4.8141e-05 | 0.0026702 | 0 | 4.0381e-05 | 0.00053318 | 0
636975 | 5953830 | 1.5 | 0.00046117 | 0.0052713 | 0.0015819 | 0.00054673 | 0.00054673 | 5.2132e-05 | 0.005528 | 0 | 5.0623e-05 | 0.0027589 | 0 | 4.2701e-05 | 0.00055065 | 0
637075 | 5953830 | 1.5 | 0.00048788 | 0.0057753 | 0.0016693 | 0.00057457 | 0.00057457 | 5.4799e-05 | 0.0059652 | 0 | 5.32e-05 | 0.002941 | 0 | 4.5174e-05 | 0.00057191 | 0
637175 | 5953830 | 1.5 | 0.00051612 | 0.00602 | 0.0018174 | 0.00060317 | 0.00060317 | 5.7476e-05 | 0.0063101 | 0 | 5.5849e-05 | 0.0029945 | 0 | 4.7789e-05 | 0.0005975 | 0
637275 | 5953830 | 1.5 | 0.00054597 | 0.0060003 | 0.0019013 | 0.00063247 | 0.00063247 | 6.017e-05 | 0.006422 | 0 | 5.8562e-05 | 0.0031117 | 0 | 5.0553e-05 | 0.00062677 | 0
637375 | 5953830 | 1.5 | 0.00057766 | 0.0058544 | 0.0020638 | 0.00066258 | 0.00066258 | 6.2908e-05 | 0.0061404 | 0 | 6.135e-05 | 0.0032702 | 0 | 5.3487e-05 | 0.0006578 | 0
637475 | 5953830 | 1.5 | 0.00061149 | 0.0061668 | 0.0022904 | 0.00069374 | 0.00069374 | 6.569e-05 | 0.0066705 | 0 | 6.4235e-05 | 0.0032863 | 0 | 5.662e-05 | 0.00068636 | 0
637575 | 5953830 | 1.5 | 0.00064811 | 0.0064067 | 0.0025757 | 0.00072648 | 0.00072648 | 6.841e-05 | 0.0071038 | 0 | 6.7266e-05 | 0.0034722 | 0 | 6.001e-05 | 0.00068315 | 0
637675 | 5953830 | 1.5 | 0.00068881 | 0.0065479 | 0.0029453 | 0.00076201 | 0.00076201 | 7.1023e-05 | 0.0070421 | 0 | 7.0557e-05 | 0.0035105 | 0 | 6.3779e-05 | 0.00063091 | 0
637775 | 5953830 | 1.5 | 0.0007349 | 0.0065621 | 0.0031919 | 0.00080165 | 0.00080165 | 7.3383e-05 | 0.0072268 | 0 | 7.4226e-05 | 0.0035492 | 0 | 6.8047e-05 | 0.00068775 | 0
637875 | 5953830 | 1.5 | 0.00078799 | 0.0068166 | 0.0031773 | 0.00084708 | 0.00084708 | 7.6392e-05 | 0.007141 | 0 | 7.8433e-05 | 0.0034793 | 0 | 7.2962e-05 | 0.00082487 | 0
637975 | 5953830 | 1.5 | 0.00084915 | 0.0073967 | 0.0031639 | 0.00089976 | 0.00089976 | 8.148e-05 | 0.007105 | 0 | 8.3311e-05 | 0.0036974 | 0 | 7.8625e-05 | 0.00077909 | 0
638075 | 5953830 | 1.5 | 0.00091911 | 0.0075541 | 0.0032448 | 0.00096141 | 0.00096141 | 8.8843e-05 | 0.0076586 | 0 | 8.9019e-05 | 0.0038702 | 0 | 8.5102e-05 | 0.00082607 | 0
638175 | 5953830 | 1.5 | 0.0009985 | 0.0092791 | 0.0037211 | 0.0010338 | 0.0010338 | 9.6136e-05 | 0.0078946 | 0 | 9.5721e-05 | 0.0039884 | 0 | 9.2453e-05 | 0.00093161 | 0
638275 | 5953830 | 1.5 | 0.0010899 | 0.0098084 | 0.0038472 | 0.0011203 | 0.0011203 | 0.00010208 | 0.007747 | 0 | 0.00010373 | 0.0041154 | 0 | 0.00010091 | 0.00099201 | 0
638375 | 5953830 | 1.5 | 0.0011989 | 0.0093619 | 0.0040212 | 0.0012257 | 0.0012257 | 0.00010882 | 0.0086234 | 0 | 0.00011349 | 0.0043131 | 0 | 0.00011101 | 0.00098825 | 0
638475 | 5953830 | 1.5 | 0.0013349 | 0.0089333 | 0.0045892 | 0.0013575 | 0.0013575 | 0.00012067 | 0.0083548 | 0 | 0.00012569 | 0.0044555 | 0 | 0.0001236 | 0.0010021 | 0
638575 | 5953830 | 1.5 | 0.001504 | 0.0096741 | 0.0054718 | 0.0015209 | 0.0015209 | 0.00013978 | 0.0086249 | 0 | 0.00014082 | 0.0046786 | 0 | 0.00013926 | 0.0010529 | 0
638675 | 5953830 | 1.5 | 0.0017032 | 0.01007 | 0.0058453 | 0.0017157 | 0.0017157 | 0.00016181 | 0.0094741 | 0 | 0.00015887 | 0.0047713 | 0 | 0.0001577 | 0.0010609 | 0
638775 | 5953830 | 1.5 | 0.0019218 | 0.010479 | 0.0066093 | 0.0019351 | 0.0019351 | 0.00018171 | 0.0092734 | 0 | 0.00017917 | 0.0049575 | 0 | 0.00017795 | 0.0010561 | 0
638875 | 5953830 | 1.5 | 0.0021425 | 0.011775 | 0.0071347 | 0.0021625 | 0.0021625 | 0.00020219 | 0.0099179 | 0 | 0.00020023 | 0.0049133 | 0 | 0.00019838 | 0.0012162 | 0
638975 | 5953830 | 1.5 | 0.0023409 | 0.012915 | 0.0076692 | 0.0023708 | 0.0023708 | 0.00022379 | 0.0096321 | 0 | 0.00021952 | 0.0048171 | 0 | 0.00021675 | 0.0013899 | 0
639075 | 5953830 | 1.5 | 0.0024889 | 0.01339 | 0.0078169 | 0.0025278 | 0.0025278 | 0.00024046 | 0.0090247 | 0 | 0.00023406 | 0.0048588 | 0 | 0.00023046 | 0.0013851 | 0
639175 | 5953830 | 1.5 | 0.0025663 | 0.012473 | 0.0080225 | 0.0026096 | 0.0026096 | 0.00024577 | 0.0088962 | 0 | 0.00024163 | 0.0046168 | 0 | 0.00023762 | 0.0014128 | 0
639275 | 5953830 | 1.5 | 0.0025739 | 0.01199 | 0.0074262 | 0.0026144 | 0.0026144 | 0.00024252 | 0.0086065 | 0 | 0.00024207 | 0.0045588 | 0 | 0.00023832 | 0.0013668 | 0
639375 | 5953830 | 1.5 | 0.0025241 | 0.012325 | 0.0072122 | 0.0025535 | 0.0025535 | 0.00023572 | 0.0088519 | 0 | 0.00023644 | 0.0045336 | 0 | 0.00023372 | 0.0011842 | 0
639475 | 5953830 | 1.5 | 0.0024325 | 0.010513 | 0.0067693 | 0.0024453 | 0.0024453 | 0.00022657 | 0.0087921 | 0 | 0.00022642 | 0.0044182 | 0 | 0.00022524 | 0.0011341 | 0
639575 | 5953830 | 1.5 | 0.0023106 | 0.0098569 | 0.0061359 | 0.0023061 | 0.0023061 | 0.00021659 | 0.0081541 | 0 | 0.00021353 | 0.0043498 | 0 | 0.00021394 | 0.0010785 | 0
639675 | 5953830 | 1.5 | 0.002168 | 0.0088894 | 0.0058957 | 0.0021495 | 0.0021495 | 0.00020494 | 0.0082696 | 0 | 0.00019903 | 0.0041732 | 0 | 0.00020074 | 0.0010164 | 0
639775 | 5953830 | 1.5 | 0.0020158 | 0.0075165 | 0.0053875 | 0.0019877 | 0.0019877 | 0.00018932 | 0.0078152 | 0 | 0.00018404 | 0.0041594 | 0 | 0.00018665 | 0.00094985 | 0
639875 | 5953830 | 1.5 | 0.0018655 | 0.0069646 | 0.0048382 | 0.0018311 | 0.0018311 | 0.00017092 | 0.0082284 | 0 | 0.00016955 | 0.0038967 | 0 | 0.00017273 | 0.0010247 | 0
639975 | 5953830 | 1.5 | 0.0017271 | 0.0074052 | 0.0047253 | 0.0016884 | 0.0016884 | 0.00015375 | 0.0077002 | 0 | 0.00015633 | 0.0037992 | 0 | 0.00015992 | 0.0008276 | 0
640075 | 5953830 | 1.5 | 0.0016058 | 0.0070538 | 0.0044812 | 0.0015639 | 0.0015639 | 0.0001404 | 0.0072698 | 0 | 0.00014481 | 0.003618 | 0 | 0.00014869 | 0.00074737 | 0
640175 | 5953830 | 1.5 | 0.001503 | 0.0062899 | 0.0041392 | 0.0014586 | 0.0014586 | 0.00013101 | 0.0069173 | 0 | 0.00013506 | 0.0034386 | 0 | 0.00013917 | 0.00077941 | 0
640275 | 5953830 | 1.5 | 0.0014172 | 0.0060287 | 0.0039331 | 0.0013709 | 0.0013709 | 0.00012426 | 0.0072737 | 0 | 0.00012693 | 0.0034558 | 0 | 0.00013122 | 0.00070089 | 0
640375 | 5953830 | 1.5 | 0.0013447 | 0.006135 | 0.003631 | 0.0012972 | 0.0012972 | 0.00011852 | 0.0064814 | 0 | 0.00012011 | 0.0033803 | 0 | 0.00012451 | 0.00061703 | 0
640475 | 5953830 | 1.5 | 0.0012828 | 0.0058252 | 0.0034315 | 0.0012349 | 0.0012349 | 0.0001132 | 0.0068076 | 0 | 0.00011434 | 0.0032594 | 0 | 0.00011878 | 0.00059415 | 0
640575 | 5953830 | 1.5 | 0.0012289 | 0.0055014 | 0.0033985 | 0.0011812 | 0.0011812 | 0.00010817 | 0.0062638 | 0 | 0.00010937 | 0.0031424 | 0 | 0.00011378 | 0.00061645 | 0
640675 | 5953830 | 1.5 | 0.0011808 | 0.0055808 | 0.0031804 | 0.0011339 | 0.0011339 | 0.00010365 | 0.0062337 | 0 | 0.00010499 | 0.003077 | 0 | 0.00010933 | 0.00057887 | 0
640775 | 5953830 | 1.5 | 0.001137 | 0.0054859 | 0.0030522 | 0.0010915 | 0.0010915 | 9.9699e-05 | 0.0056964 | 0 | 0.00010106 | 0.002924 | 0 | 0.00010528 | 0.00053787 | 0
640875 | 5953830 | 1.5 | 0.0010967 | 0.0051598 | 0.0029265 | 0.0010529 | 0.0010529 | 9.6313e-05 | 0.0058751 | 0 | 9.7489e-05 | 0.0029999 | 0 | 0.00010154 | 0.00052972 | 0
640975 | 5953830 | 1.5 | 0.001059 | 0.0052239 | 0.0028397 | 0.0010172 | 0.0010172 | 9.3303e-05 | 0.0058077 | 0 | 9.419e-05 | 0.00285 | 0 | 9.8052e-05 | 0.00050041 | 0
641075 | 5953830 | 1.5 | 0.0010236 | 0.005085 | 0.0028312 | 0.00098415 | 0.00098415 | 9.059e-05 | 0.0054888 | 0 | 9.1124e-05 | 0.002778 | 0 | 9.4773e-05 | 0.00050717 | 0
641175 | 5953830 | 1.5 | 0.00099016 | 0.0049725 | 0.0027157 | 0.00095324 | 0.00095324 | 8.8007e-05 | 0.0057311 | 0 | 8.8263e-05 | 0.0027616 | 0 | 9.1681e-05 | 0.00052064 | 0
641275 | 5953830 | 1.5 | 0.00095848 | 0.0052748 | 0.0025788 | 0.00092414 | 0.00092414 | 8.5447e-05 | 0.0054374 | 0 | 8.5568e-05 | 0.0026678 | 0 | 8.8748e-05 | 0.00052862 | 0
641375 | 5953830 | 1.5 | 0.00092854 | 0.0053859 | 0.0025457 | 0.00089682 | 0.00089682 | 8.2938e-05 | 0.0052906 | 0 | 8.3039e-05 | 0.0027111 | 0 | 8.5976e-05 | 0.00053188 | 0
636375 | 5953930 | 1.5 | 0.00033277 | 0.0032591 | 0.0014033 | 0.00040151 | 0.00040151 | 3.7885e-05 | 0.0046137 | 0 | 3.7177e-05 | 0.0022878 | 0 | 3.0812e-05 | 0.00044906 | 0
636475 | 5953930 | 1.5 | 0.00034955 | 0.0035577 | 0.0013313 | 0.00042065 | 0.00042065 | 3.9888e-05 | 0.0046243 | 0 | 3.8949e-05 | 0.0022974 | 0 | 3.2366e-05 | 0.00045892 | 0
636575 | 5953930 | 1.5 | 0.00036748 | 0.0038776 | 0.0012838 | 0.00044082 | 0.00044082 | 4.192e-05 | 0.0048086 | 0 | 4.0816e-05 | 0.0023988 | 0 | 3.4026e-05 | 0.00046914 | 0
636675 | 5953930 | 1.5 | 0.00038667 | 0.0042239 | 0.001377 | 0.00046202 | 0.00046202 | 4.4017e-05 | 0.0049065 | 0 | 4.278e-05 | 0.0024041 | 0 | 3.5803e-05 | 0.0004805 | 0
636775 | 5953930 | 1.5 | 0.00040706 | 0.0046007 | 0.0014138 | 0.00048413 | 0.00048413 | 4.6156e-05 | 0.0053423 | 0 | 4.4827e-05 | 0.0025009 | 0 | 3.7691e-05 | 0.0004936 | 0
636875 | 5953930 | 1.5 | 0.00042866 | 0.0050141 | 0.0014644 | 0.00050701 | 0.00050701 | 4.8343e-05 | 0.0052328 | 0 | 4.6945e-05 | 0.0026754 | 0 | 3.9691e-05 | 0.00050923 | 0
636975 | 5953930 | 1.5 | 0.00045151 | 0.0053816 | 0.0016148 | 0.00053061 | 0.00053061 | 5.0605e-05 | 0.0057308 | 0 | 4.913e-05 | 0.0027471 | 0 | 4.1807e-05 | 0.00052822 | 0
637075 | 5953930 | 1.5 | 0.00047547 | 0.0054948 | 0.0016166 | 0.00055468 | 0.00055468 | 5.2841e-05 | 0.0060539 | 0 | 5.136e-05 | 0.0028663 | 0 | 4.4025e-05 | 0.00055059 | 0
637175 | 5953930 | 1.5 | 0.00050073 | 0.0054482 | 0.0017225 | 0.00057932 | 0.00057932 | 5.5122e-05 | 0.0059133 | 0 | 5.3641e-05 | 0.0029502 | 0 | 4.6363e-05 | 0.00057578 | 0
637275 | 5953930 | 1.5 | 0.00052739 | 0.0054525 | 0.0018537 | 0.00060454 | 0.00060454 | 5.7425e-05 | 0.0056473 | 0 | 5.5976e-05 | 0.0030982 | 0 | 4.8832e-05 | 0.00060203 | 0
637375 | 5953930 | 1.5 | 0.00055568 | 0.0055747 | 0.002123 | 0.00063055 | 0.00063055 | 5.976e-05 | 0.0063002 | 0 | 5.8384e-05 | 0.0031047 | 0 | 5.1452e-05 | 0.00062584 | 0
637475 | 5953930 | 1.5 | 0.00058614 | 0.0058471 | 0.0023888 | 0.00065776 | 0.00065776 | 6.203e-05 | 0.0067207 | 0 | 6.0904e-05 | 0.003261 | 0 | 5.4272e-05 | 0.00060643 | 0
637575 | 5953930 | 1.5 | 0.00061974 | 0.0058085 | 0.0026272 | 0.0006871 | 0.0006871 | 6.4197e-05 | 0.00663 | 0 | 6.3621e-05 | 0.0032979 | 0 | 5.7383e-05 | 0.00056633 | 0
637675 | 5953930 | 1.5 | 0.00065733 | 0.0060695 | 0.0028634 | 0.00071938 | 0.00071938 | 6.6071e-05 | 0.0068887 | 0 | 6.6609e-05 | 0.0033462 | 0 | 6.0863e-05 | 0.00062988 | 0
637775 | 5953930 | 1.5 | 0.00070019 | 0.006081 | 0.0029253 | 0.00075593 | 0.00075593 | 6.827e-05 | 0.0067091 | 0 | 6.9994e-05 | 0.0032702 | 0 | 6.4832e-05 | 0.00072697 | 0
637875 | 5953930 | 1.5 | 0.00074907 | 0.0064277 | 0.0028426 | 0.00079772 | 0.00079772 | 7.1904e-05 | 0.0063411 | 0 | 7.3863e-05 | 0.0034037 | 0 | 6.9358e-05 | 0.00074245 | 0
637975 | 5953930 | 1.5 | 0.00080458 | 0.0069911 | 0.0029137 | 0.000846 | 0.000846 | 7.7608e-05 | 0.0069934 | 0 | 7.8334e-05 | 0.0035553 | 0 | 7.4498e-05 | 0.00070087 | 0
638075 | 5953930 | 1.5 | 0.00086704 | 0.0075306 | 0.0031057 | 0.00090191 | 0.00090191 | 8.4028e-05 | 0.007377 | 0 | 8.351e-05 | 0.0037608 | 0 | 8.0282e-05 | 0.00079135 | 0
638175 | 5953930 | 1.5 | 0.00093752 | 0.0086424 | 0.0035303 | 0.0009674 | 0.0009674 | 8.9361e-05 | 0.0074625 | 0 | 8.9574e-05 | 0.0038621 | 0 | 8.6808e-05 | 0.00088318 | 0
638275 | 5953930 | 1.5 | 0.001019 | 0.0089039 | 0.0034495 | 0.0010454 | 0.0010454 | 9.4016e-05 | 0.0079686 | 0 | 9.6798e-05 | 0.0037666 | 0 | 9.4352e-05 | 0.00085149 | 0
638375 | 5953930 | 1.5 | 0.0011172 | 0.0081049 | 0.0040781 | 0.0011406 | 0.0011406 | 0.00010077 | 0.0079053 | 0 | 0.00010561 | 0.0041038 | 0 | 0.00010345 | 0.00091651 | 0
638475 | 5953930 | 1.5 | 0.0012389 | 0.0083998 | 0.0043159 | 0.0012581 | 0.0012581 | 0.00011254 | 0.00813 | 0 | 0.0001165 | 0.0041324 | 0 | 0.00011471 | 0.00090612 | 0
638575 | 5953930 | 1.5 | 0.0013863 | 0.0090329 | 0.0051334 | 0.0014005 | 0.0014005 | 0.00012981 | 0.0083661 | 0 | 0.00012967 | 0.004331 | 0 | 0.00012836 | 0.00099711 | 0
638675 | 5953930 | 1.5 | 0.0015554 | 0.0092293 | 0.0053072 | 0.0015663 | 0.0015663 | 0.00014809 | 0.0088186 | 0 | 0.00014502 | 0.0044632 | 0 | 0.00014402 | 0.00093397 | 0
638775 | 5953930 | 1.5 | 0.0017374 | 0.0091858 | 0.0058323 | 0.0017494 | 0.0017494 | 0.00016435 | 0.0086856 | 0 | 0.00016198 | 0.0046336 | 0 | 0.00016087 | 0.00096367 | 0
638875 | 5953930 | 1.5 | 0.0019192 | 0.010865 | 0.0064754 | 0.0019373 | 0.0019373 | 0.00018125 | 0.0094687 | 0 | 0.00017938 | 0.0046276 | 0 | 0.00017771 | 0.0011005 | 0
638975 | 5953930 | 1.5 | 0.0020836 | 0.011533 | 0.0067725 | 0.0021102 | 0.0021102 | 0.00019914 | 0.0090691 | 0 | 0.00019539 | 0.0045024 | 0 | 0.00019292 | 0.0012394 | 0
639075 | 5953930 | 1.5 | 0.0022104 | 0.012357 | 0.0068795 | 0.0022453 | 0.0022453 | 0.00021368 | 0.0084368 | 0 | 0.0002079 | 0.0045063 | 0 | 0.00020467 | 0.0013154 | 0
639175 | 5953930 | 1.5 | 0.0022838 | 0.011618 | 0.0071392 | 0.0023239 | 0.0023239 | 0.00021962 | 0.0085386 | 0 | 0.00021517 | 0.0043082 | 0 | 0.00021146 | 0.00128 | 0
639275 | 5953930 | 1.5 | 0.0023021 | 0.010773 | 0.0068692 | 0.0023419 | 0.0023419 | 0.00021788 | 0.0080564 | 0 | 0.00021684 | 0.0043427 | 0 | 0.00021315 | 0.0012692 | 0
639375 | 5953930 | 1.5 | 0.0022734 | 0.011112 | 0.0065048 | 0.0023063 | 0.0023063 | 0.00021284 | 0.0090066 | 0 | 0.00021354 | 0.0041402 | 0 | 0.0002105 | 0.0011507 | 0
639475 | 5953930 | 1.5 | 0.0022094 | 0.01052 | 0.0063806 | 0.0022298 | 0.0022298 | 0.0002059 | 0.0086762 | 0 | 0.00020647 | 0.0042835 | 0 | 0.00020457 | 0.0010503 | 0
639575 | 5953930 | 1.5 | 0.0021191 | 0.0089164 | 0.0057362 | 0.0021248 | 0.0021248 | 0.00019782 | 0.0077114 | 0 | 0.00019674 | 0.0041595 | 0 | 0.00019621 | 0.0010088 | 0
639675 | 5953930 | 1.5 | 0.0020098 | 0.0089677 | 0.0053794 | 0.0020021 | 0.0020021 | 0.00018953 | 0.0076335 | 0 | 0.00018538 | 0.0040272 | 0 | 0.00018609 | 0.00095509 | 0
639775 | 5953930 | 1.5 | 0.0018877 | 0.007699 | 0.0050136 | 0.0018698 | 0.0018698 | 0.0001789 | 0.0080307 | 0 | 0.00017313 | 0.0038761 | 0 | 0.00017479 | 0.00090015 | 0
639875 | 5953930 | 1.5 | 0.0017618 | 0.0066399 | 0.0048132 | 0.0017367 | 0.0017367 | 0.00016493 | 0.0072705 | 0 | 0.00016081 | 0.0038687 | 0 | 0.00016313 | 0.000875 | 0
639975 | 5953930 | 1.5 | 0.0016396 | 0.0063589 | 0.0042984 | 0.0016097 | 0.0016097 | 0.00014946 | 0.0077634 | 0 | 0.00014905 | 0.0036053 | 0 | 0.00015181 | 0.00088491 | 0
640075 | 5953930 | 1.5 | 0.0015279 | 0.0068131 | 0.0041421 | 0.0014945 | 0.0014945 | 0.00013561 | 0.0073148 | 0 | 0.00013838 | 0.0035495 | 0 | 0.00014147 | 0.00073429 | 0
640175 | 5953930 | 1.5 | 0.00143 | 0.0061932 | 0.0039682 | 0.0013937 | 0.0013937 | 0.00012493 | 0.0068722 | 0 | 0.00012905 | 0.0033969 | 0 | 0.0001324 | 0.00068299 | 0
640275 | 5953930 | 1.5 | 0.0013462 | 0.0057009 | 0.0037773 | 0.0013076 | 0.0013076 | 0.00011735 | 0.0064848 | 0 | 0.00012108 | 0.0032274 | 0 | 0.00012465 | 0.00071121 | 0
640375 | 5953930 | 1.5 | 0.0012754 | 0.005537 | 0.0035003 | 0.001235 | 0.001235 | 0.00011186 | 0.0068648 | 0 | 0.00011435 | 0.0032539 | 0 | 0.0001181 | 0.00064435 | 0
640475 | 5953930 | 1.5 | 0.0012152 | 0.005588 | 0.003342 | 0.0011736 | 0.0011736 | 0.00010717 | 0.0061351 | 0 | 0.00010866 | 0.003197 | 0 | 0.00011252 | 0.00057377 | 0
640575 | 5953930 | 1.5 | 0.0011633 | 0.0053535 | 0.0032167 | 0.0011211 | 0.0011211 | 0.00010281 | 0.0063066 | 0 | 0.0001038 | 0.0031171 | 0 | 0.00010771 | 0.00054989 | 0
640675 | 5953930 | 1.5 | 0.0011177 | 0.0050529 | 0.0031075 | 0.0010754 | 0.0010754 | 9.8565e-05 | 0.0060416 | 0 | 9.9574e-05 | 0.0029592 | 0 | 0.00010349 | 0.00055786 | 0
640775 | 5953930 | 1.5 | 0.001077 | 0.0050439 | 0.0029333 | 0.0010351 | 0.0010351 | 9.4695e-05 | 0.0058294 | 0 | 9.5846e-05 | 0.0029528 | 0 | 9.9721e-05 | 0.0005438 | 0
640875 | 5953930 | 1.5 | 0.0010397 | 0.0048768 | 0.0028612 | 0.00099879 | 0.00099879 | 9.1214e-05 | 0.0054493 | 0 | 9.2481e-05 | 0.0028442 | 0 | 9.6272e-05 | 0.00051799 | 0
640975 | 5953930 | 1.5 | 0.0010054 | 0.0050295 | 0.0028063 | 0.00096572 | 0.00096572 | 8.8226e-05 | 0.0054883 | 0 | 8.9418e-05 | 0.0027338 | 0 | 9.3092e-05 | 0.0004714 | 0
641075 | 5953930 | 1.5 | 0.0009732 | 0.0046754 | 0.0026063 | 0.0009351 | 0.0009351 | 8.5588e-05 | 0.0055164 | 0 | 8.6584e-05 | 0.002711 | 0 | 9.0111e-05 | 0.00048143 | 0
641175 | 5953930 | 1.5 | 0.00094281 | 0.0046851 | 0.0025808 | 0.00090653 | 0.00090653 | 8.322e-05 | 0.0052741 | 0 | 8.3938e-05 | 0.0026595 | 0 | 8.7297e-05 | 0.00045567 | 0
641275 | 5953930 | 1.5 | 0.00091411 | 0.0046469 | 0.0025089 | 0.00087982 | 0.00087982 | 8.1046e-05 | 0.0052805 | 0 | 8.1465e-05 | 0.0025772 | 0 | 8.464e-05 | 0.00046841 | 0
641375 | 5953930 | 1.5 | 0.00088672 | 0.0046027 | 0.0024376 | 0.00085455 | 0.00085455 | 7.8914e-05 | 0.0052581 | 0 | 7.9125e-05 | 0.0025069 | 0 | 8.2104e-05 | 0.00047897 | 0
636375 | 5954030 | 1.5 | 0.00033066 | 0.0034511 | 0.0011847 | 0.00039709 | 0.00039709 | 3.7726e-05 | 0.0043391 | 0 | 3.6768e-05 | 0.0022467 | 0 | 3.0617e-05 | 0.00042836 | 0
636475 | 5954030 | 1.5 | 0.00034657 | 0.0037438 | 0.0012482 | 0.00041482 | 0.00041482 | 3.9486e-05 | 0.0046146 | 0 | 3.8409e-05 | 0.0022234 | 0 | 3.2089e-05 | 0.0004373 | 0
636575 | 5954030 | 1.5 | 0.00036345 | 0.004061 | 0.0012912 | 0.00043332 | 0.00043332 | 4.1295e-05 | 0.0048512 | 0 | 4.0122e-05 | 0.0023716 | 0 | 3.3653e-05 | 0.00044742 | 0
636675 | 5954030 | 1.5 | 0.00038127 | 0.0044064 | 0.001275 | 0.00045245 | 0.00045245 | 4.3127e-05 | 0.0049493 | 0 | 4.1893e-05 | 0.0024454 | 0 | 3.5303e-05 | 0.00045922 | 0
636775 | 5954030 | 1.5 | 0.00040007 | 0.0047857 | 0.0013985 | 0.00047219 | 0.00047219 | 4.5025e-05 | 0.0049781 | 0 | 4.3721e-05 | 0.0025898 | 0 | 3.7043e-05 | 0.00047339 | 0
636875 | 5954030 | 1.5 | 0.0004198 | 0.0050192 | 0.0015279 | 0.00049241 | 0.00049241 | 4.6956e-05 | 0.0055307 | 0 | 4.5594e-05 | 0.0026337 | 0 | 3.887e-05 | 0.00049042 | 0
636975 | 5954030 | 1.5 | 0.00044038 | 0.0050394 | 0.0015397 | 0.00051295 | 0.00051295 | 4.8863e-05 | 0.0057908 | 0 | 4.7495e-05 | 0.0027149 | 0 | 4.0776e-05 | 0.00051012 | 0
637075 | 5954030 | 1.5 | 0.00046199 | 0.0049765 | 0.0015889 | 0.00053393 | 0.00053393 | 5.0819e-05 | 0.0055727 | 0 | 4.9438e-05 | 0.0027935 | 0 | 4.2777e-05 | 0.00053197 | 0
637175 | 5954030 | 1.5 | 0.00048469 | 0.0049876 | 0.0017621 | 0.00055534 | 0.00055534 | 5.2781e-05 | 0.0054364 | 0 | 5.142e-05 | 0.0029579 | 0 | 4.4879e-05 | 0.00055437 | 0
637275 | 5954030 | 1.5 | 0.00050869 | 0.0050486 | 0.0019984 | 0.00057736 | 0.00057736 | 5.4768e-05 | 0.0060105 | 0 | 5.3459e-05 | 0.0029461 | 0 | 4.7101e-05 | 0.0005745 | 0
637375 | 5954030 | 1.5 | 0.00053441 | 0.0052664 | 0.0022306 | 0.00060034 | 0.00060034 | 5.6692e-05 | 0.0063272 | 0 | 5.5587e-05 | 0.0030806 | 0 | 4.9482e-05 | 0.00054275 | 0
637475 | 5954030 | 1.5 | 0.00056255 | 0.0051743 | 0.0023141 | 0.00062492 | 0.00062492 | 5.8515e-05 | 0.0062348 | 0 | 5.7863e-05 | 0.0031156 | 0 | 5.2088e-05 | 0.00052197 | 0
637575 | 5954030 | 1.5 | 0.00059375 | 0.0055416 | 0.0026033 | 0.00065171 | 0.00065171 | 6.0047e-05 | 0.0065681 | 0 | 6.0343e-05 | 0.0031208 | 0 | 5.4977e-05 | 0.00056709 | 0
637675 | 5954030 | 1.5 | 0.00062896 | 0.0055727 | 0.0027551 | 0.00068168 | 0.00068168 | 6.1706e-05 | 0.0063276 | 0 | 6.3119e-05 | 0.0030719 | 0 | 5.8237e-05 | 0.00064641 | 0
637775 | 5954030 | 1.5 | 0.00066877 | 0.005584 | 0.002605 | 0.00071553 | 0.00071553 | 6.4341e-05 | 0.0062544 | 0 | 6.6253e-05 | 0.0031782 | 0 | 6.1923e-05 | 0.00070756 | 0
637875 | 5954030 | 1.5 | 0.00071365 | 0.0062545 | 0.00254 | 0.00075416 | 0.00075416 | 6.8661e-05 | 0.0064828 | 0 | 6.9829e-05 | 0.0032937 | 0 | 6.6079e-05 | 0.00063179 | 0
637975 | 5954030 | 1.5 | 0.00076384 | 0.0062275 | 0.0028126 | 0.00079839 | 0.00079839 | 7.4117e-05 | 0.0066814 | 0 | 7.3925e-05 | 0.0034756 | 0 | 7.0726e-05 | 0.00067355 | 0
638075 | 5954030 | 1.5 | 0.0008198 | 0.007568 | 0.0031819 | 0.0008494 | 0.0008494 | 7.907e-05 | 0.0070476 | 0 | 7.8648e-05 | 0.0035049 | 0 | 7.5908e-05 | 0.00074211 | 0
638175 | 5954030 | 1.5 | 0.00088305 | 0.0079215 | 0.003161 | 0.00090911 | 0.00090911 | 8.2973e-05 | 0.0067627 | 0 | 8.4177e-05 | 0.0035753 | 0 | 8.1764e-05 | 0.00086228 | 0
638275 | 5954030 | 1.5 | 0.0009568 | 0.0078533 | 0.003267 | 0.00098022 | 0.00098022 | 8.7173e-05 | 0.0074946 | 0 | 9.0761e-05 | 0.0036682 | 0 | 8.8593e-05 | 0.00078845 | 0
638375 | 5954030 | 1.5 | 0.0010461 | 0.0074049 | 0.0035673 | 0.0010667 | 0.0010667 | 9.41e-05 | 0.0073606 | 0 | 9.8768e-05 | 0.0038724 | 0 | 9.6861e-05 | 0.00085692 | 0
638475 | 5954030 | 1.5 | 0.0011554 | 0.0075069 | 0.0040714 | 0.0011719 | 0.0011719 | 0.00010561 | 0.0077115 | 0 | 0.00010851 | 0.0038557 | 0 | 0.00010698 | 0.00082185 | 0
638575 | 5954030 | 1.5 | 0.0012845 | 0.0084645 | 0.0047201 | 0.0012967 | 0.0012967 | 0.00012108 | 0.0080782 | 0 | 0.00012006 | 0.0041418 | 0 | 0.00011894 | 0.00094683 | 0
638675 | 5954030 | 1.5 | 0.0014293 | 0.0081963 | 0.0048481 | 0.0014389 | 0.0014389 | 0.00013632 | 0.0081839 | 0 | 0.00013324 | 0.0042742 | 0 | 0.00013235 | 0.00085445 | 0
638775 | 5954030 | 1.5 | 0.0015825 | 0.0083985 | 0.0052421 | 0.0015934 | 0.0015934 | 0.00014977 | 0.0084191 | 0 | 0.00014754 | 0.0043806 | 0 | 0.00014652 | 0.00088471 | 0
638875 | 5954030 | 1.5 | 0.0017342 | 0.010093 | 0.0058655 | 0.0017506 | 0.0017506 | 0.00016389 | 0.0090569 | 0 | 0.0001621 | 0.0043287 | 0 | 0.00016057 | 0.0010029 | 0
638975 | 5954030 | 1.5 | 0.0018719 | 0.010397 | 0.0060592 | 0.001896 | 0.001896 | 0.00017888 | 0.0087336 | 0 | 0.00017555 | 0.0042675 | 0 | 0.00017332 | 0.0011154 | 0
639075 | 5954030 | 1.5 | 0.001981 | 0.011465 | 0.0061536 | 0.0020126 | 0.0020126 | 0.00019155 | 0.0082793 | 0 | 0.00018635 | 0.0042351 | 0 | 0.00018342 | 0.0012269 | 0
639175 | 5954030 | 1.5 | 0.0020492 | 0.010877 | 0.0065517 | 0.0020862 | 0.0020862 | 0.00019774 | 0.008213 | 0 | 0.00019317 | 0.0040426 | 0 | 0.00018974 | 0.0011654 | 0
639275 | 5954030 | 1.5 | 0.0020736 | 0.0099778 | 0.0064229 | 0.002112 | 0.002112 | 0.00019721 | 0.0077142 | 0 | 0.00019556 | 0.0041105 | 0 | 0.000192 | 0.0011768 | 0
639375 | 5954030 | 1.5 | 0.0020594 | 0.01003 | 0.0057007 | 0.0020938 | 0.0020938 | 0.00019341 | 0.0085734 | 0 | 0.00019387 | 0.0038741 | 0 | 0.00019068 | 0.0011012 | 0
639475 | 5954030 | 1.5 | 0.0020149 | 0.010104 | 0.0056728 | 0.0020403 | 0.0020403 | 0.00018808 | 0.0079049 | 0 | 0.00018892 | 0.0039962 | 0 | 0.00018656 | 0.00097354 | 0
639575 | 5954030 | 1.5 | 0.0019477 | 0.0086164 | 0.0054457 | 0.0019612 | 0.0019612 | 0.00018153 | 0.0075196 | 0 | 0.00018159 | 0.0038753 | 0 | 0.00018035 | 0.00094684 | 0
639675 | 5954030 | 1.5 | 0.0018636 | 0.0080745 | 0.0050252 | 0.0018648 | 0.0018648 | 0.00017486 | 0.0074321 | 0 | 0.00017266 | 0.0038257 | 0 | 0.00017256 | 0.00090125 | 0
639775 | 5954030 | 1.5 | 0.0017667 | 0.0076546 | 0.0047244 | 0.0017576 | 0.0017576 | 0.00016752 | 0.0074567 | 0 | 0.00016274 | 0.0037199 | 0 | 0.00016359 | 0.00085264 | 0
639875 | 5954030 | 1.5 | 0.001663 | 0.0066221 | 0.0044836 | 0.0016461 | 0.0016461 | 0.00015775 | 0.0075392 | 0 | 0.00015242 | 0.0036645 | 0 | 0.00015398 | 0.00080397 | 0
639975 | 5954030 | 1.5 | 0.0015577 | 0.0061646 | 0.0042689 | 0.0015355 | 0.0015355 | 0.00014527 | 0.0069212 | 0 | 0.00014217 | 0.0035636 | 0 | 0.00014423 | 0.00082934 | 0
640075 | 5954030 | 1.5 | 0.0014573 | 0.0058365 | 0.0038778 | 0.0014312 | 0.0014312 | 0.00013224 | 0.0072 | 0 | 0.00013252 | 0.0033629 | 0 | 0.00013493 | 0.00076705 | 0
640175 | 5954030 | 1.5 | 0.0013659 | 0.0063121 | 0.003647 | 0.0013368 | 0.0013368 | 0.00012091 | 0.0068698 | 0 | 0.00012377 | 0.0033388 | 0 | 0.00012647 | 0.00066575 | 0
640275 | 5954030 | 1.5 | 0.0012854 | 0.0054937 | 0.0035279 | 0.0012537 | 0.0012537 | 0.00011223 | 0.0064622 | 0 | 0.00011609 | 0.0032037 | 0 | 0.00011902 | 0.00062901 | 0
640375 | 5954030 | 1.5 | 0.0012162 | 0.0052052 | 0.0033678 | 0.0011824 | 0.0011824 | 0.00010603 | 0.0060914 | 0 | 0.00010948 | 0.0030422 | 0 | 0.00011261 | 0.00065402 | 0
640475 | 5954030 | 1.5 | 0.0011571 | 0.0051191 | 0.0031942 | 0.0011216 | 0.0011216 | 0.00010151 | 0.0064041 | 0 | 0.00010385 | 0.0030644 | 0 | 0.00010714 | 0.00059605 | 0
640575 | 5954030 | 1.5 | 0.0011063 | 0.0050857 | 0.003029 | 0.0010695 | 0.0010695 | 9.762e-05 | 0.0058398 | 0 | 9.9028e-05 | 0.0030336 | 0 | 0.00010243 | 0.00053586 | 0
640675 | 5954030 | 1.5 | 0.0010622 | 0.0049318 | 0.0028942 | 0.0010247 | 0.0010247 | 9.4e-05 | 0.0061379 | 0 | 9.4882e-05 | 0.0029592 | 0 | 9.8355e-05 | 0.00051115 | 0
640775 | 5954030 | 1.5 | 0.0010232 | 0.004681 | 0.0028473 | 0.00098547 | 0.00098547 | 9.0397e-05 | 0.0057517 | 0 | 9.1248e-05 | 0.0028426 | 0 | 9.4744e-05 | 0.00051574 | 0
640875 | 5954030 | 1.5 | 0.00098834 | 0.0045863 | 0.0027645 | 0.00095077 | 0.00095077 | 8.7057e-05 | 0.0054816 | 0 | 8.8034e-05 | 0.0027615 | 0 | 9.1513e-05 | 0.0005116 | 0
640975 | 5954030 | 1.5 | 0.00095632 | 0.0046331 | 0.0026119 | 0.00091934 | 0.00091934 | 8.399e-05 | 0.0054303 | 0 | 8.5124e-05 | 0.002701 | 0 | 8.8548e-05 | 0.00049824 | 0
641075 | 5954030 | 1.5 | 0.00092671 | 0.0045379 | 0.0026105 | 0.00089065 | 0.00089065 | 8.1314e-05 | 0.0050839 | 0 | 8.2467e-05 | 0.0025845 | 0 | 8.5807e-05 | 0.00045262 | 0
641175 | 5954030 | 1.5 | 0.00089893 | 0.0044102 | 0.0025397 | 0.00086406 | 0.00086406 | 7.8968e-05 | 0.0051885 | 0 | 8.0006e-05 | 0.0026206 | 0 | 8.3234e-05 | 0.00043754 | 0
641275 | 5954030 | 1.5 | 0.00087261 | 0.0043873 | 0.0023668 | 0.00083917 | 0.00083917 | 7.6857e-05 | 0.005045 | 0 | 7.7701e-05 | 0.0025484 | 0 | 8.0797e-05 | 0.00044042 | 0
641375 | 5954030 | 1.5 | 0.00084768 | 0.0042509 | 0.0023262 | 0.00081584 | 0.00081584 | 7.4956e-05 | 0.0048425 | 0 | 7.5541e-05 | 0.0024899 | 0 | 7.8489e-05 | 0.0004224 | 0
636375 | 5954130 | 1.5 | 0.00032766 | 0.0036183 | 0.0011687 | 0.00039137 | 0.00039137 | 3.7271e-05 | 0.0044232 | 0 | 3.6238e-05 | 0.0021676 | 0 | 3.0339e-05 | 0.00040917 | 0
636475 | 5954130 | 1.5 | 0.00034257 | 0.0039113 | 0.001212 | 0.00040757 | 0.00040757 | 3.8836e-05 | 0.0047414 | 0 | 3.7738e-05 | 0.0022444 | 0 | 3.172e-05 | 0.00041831 | 0
636575 | 5954130 | 1.5 | 0.00035827 | 0.0042307 | 0.0012561 | 0.00042429 | 0.00042429 | 4.0437e-05 | 0.0047283 | 0 | 3.9286e-05 | 0.0023757 | 0 | 3.3173e-05 | 0.00042912 | 0
636675 | 5954130 | 1.5 | 0.00037473 | 0.0045538 | 0.0013494 | 0.00044144 | 0.00044144 | 4.2093e-05 | 0.0049565 | 0 | 4.0874e-05 | 0.0024642 | 0 | 3.4697e-05 | 0.00044206 | 0
636775 | 5954130 | 1.5 | 0.0003919 | 0.0046447 | 0.0013985 | 0.00045892 | 0.00045892 | 4.3751e-05 | 0.0052331 | 0 | 4.2492e-05 | 0.0025261 | 0 | 3.6287e-05 | 0.00045986 | 0
636875 | 5954130 | 1.5 | 0.00040979 | 0.0046421 | 0.0014656 | 0.00047667 | 0.00047667 | 4.5414e-05 | 0.005382 | 0 | 4.4136e-05 | 0.0025944 | 0 | 3.7944e-05 | 0.00047484 | 0
636975 | 5954130 | 1.5 | 0.00042849 | 0.004572 | 0.0014774 | 0.00049475 | 0.00049475 | 4.7107e-05 | 0.0053196 | 0 | 4.581e-05 | 0.0026933 | 0 | 3.9675e-05 | 0.00049392 | 0
637075 | 5954130 | 1.5 | 0.00044804 | 0.004577 | 0.0016364 | 0.00051314 | 0.00051314 | 4.8799e-05 | 0.0053066 | 0 | 4.7513e-05 | 0.002803 | 0 | 4.1485e-05 | 0.00051321 | 0
637175 | 5954130 | 1.5 | 0.00046863 | 0.0045993 | 0.0018895 | 0.00053202 | 0.00053202 | 5.0512e-05 | 0.0057489 | 0 | 4.9261e-05 | 0.0028063 | 0 | 4.3392e-05 | 0.00053042 | 0
637275 | 5954130 | 1.5 | 0.0004906 | 0.0047754 | 0.0020943 | 0.00055166 | 0.00055166 | 5.2161e-05 | 0.0060287 | 0 | 5.1079e-05 | 0.0029232 | 0 | 4.5426e-05 | 0.00048924 | 0
637375 | 5954130 | 1.5 | 0.0005145 | 0.0046479 | 0.0020681 | 0.00057255 | 0.00057255 | 5.3718e-05 | 0.0058826 | 0 | 5.3014e-05 | 0.0029564 | 0 | 4.7639e-05 | 0.00048694 | 0
637475 | 5954130 | 1.5 | 0.00054078 | 0.0050811 | 0.0023964 | 0.00059512 | 0.00059512 | 5.4998e-05 | 0.0062671 | 0 | 5.5104e-05 | 0.0029262 | 0 | 5.0072e-05 | 0.00050551 | 0
637575 | 5954130 | 1.5 | 0.00057015 | 0.0050278 | 0.0025198 | 0.0006201 | 0.0006201 | 5.6291e-05 | 0.0059782 | 0 | 5.7417e-05 | 0.0028701 | 0 | 5.2791e-05 | 0.00057938 | 0
637675 | 5954130 | 1.5 | 0.00060311 | 0.0051495 | 0.002391 | 0.00064804 | 0.00064804 | 5.8228e-05 | 0.0059492 | 0 | 6.0004e-05 | 0.0030427 | 0 | 5.5844e-05 | 0.0006733 | 0
637775 | 5954130 | 1.5 | 0.00064001 | 0.005529 | 0.0023088 | 0.00067953 | 0.00067953 | 6.1473e-05 | 0.0060517 | 0 | 6.292e-05 | 0.0030682 | 0 | 5.926e-05 | 0.00061422 | 0
637875 | 5954130 | 1.5 | 0.00068107 | 0.0057626 | 0.0024941 | 0.00071527 | 0.00071527 | 6.598e-05 | 0.0064167 | 0 | 6.6228e-05 | 0.0031504 | 0 | 6.3062e-05 | 0.00058759 | 0
637975 | 5954130 | 1.5 | 0.0007265 | 0.0065862 | 0.0027688 | 0.00075597 | 0.00075597 | 7.0572e-05 | 0.006663 | 0 | 6.9997e-05 | 0.0033511 | 0 | 6.7268e-05 | 0.00064492 | 0
638075 | 5954130 | 1.5 | 0.00077704 | 0.0070663 | 0.0029309 | 0.00080288 | 0.00080288 | 7.4222e-05 | 0.0067364 | 0 | 7.4341e-05 | 0.0034441 | 0 | 7.1948e-05 | 0.00074828 | 0
638175 | 5954130 | 1.5 | 0.00083443 | 0.0073972 | 0.0028212 | 0.00085768 | 0.00085768 | 7.7302e-05 | 0.0069859 | 0 | 7.9414e-05 | 0.0034001 | 0 | 7.7262e-05 | 0.00075812 | 0
638275 | 5954130 | 1.5 | 0.000902 | 0.0068202 | 0.0032027 | 0.00092302 | 0.00092302 | 8.1491e-05 | 0.0072452 | 0 | 8.5465e-05 | 0.0035586 | 0 | 8.3518e-05 | 0.00073924 | 0
638375 | 5954130 | 1.5 | 0.0009837 | 0.007145 | 0.0032859 | 0.0010019 | 0.0010019 | 8.8572e-05 | 0.0070366 | 0 | 9.2772e-05 | 0.003625 | 0 | 9.1084e-05 | 0.00074181 | 0
638475 | 5954130 | 1.5 | 0.001082 | 0.0076633 | 0.0036285 | 0.0010964 | 0.0010964 | 9.9632e-05 | 0.0072906 | 0 | 0.00010152 | 0.0038376 | 0 | 0.00010018 | 0.0007477 | 0
638575 | 5954130 | 1.5 | 0.0011957 | 0.0078743 | 0.0043028 | 0.0012062 | 0.0012062 | 0.00011334 | 0.0078752 | 0 | 0.00011169 | 0.0039099 | 0 | 0.00011071 | 0.00084867 | 0
638675 | 5954130 | 1.5 | 0.0013206 | 0.0073914 | 0.0045105 | 0.0013293 | 0.0013293 | 0.00012613 | 0.0075838 | 0 | 0.00012308 | 0.0040978 | 0 | 0.00012228 | 0.00081763 | 0
638775 | 5954130 | 1.5 | 0.0014507 | 0.0077812 | 0.0049444 | 0.0014609 | 0.0014609 | 0.00013739 | 0.0079559 | 0 | 0.00013527 | 0.0041738 | 0 | 0.00013432 | 0.00081653 | 0
638875 | 5954130 | 1.5 | 0.0015787 | 0.0092474 | 0.0052774 | 0.0015939 | 0.0015939 | 0.00014932 | 0.0086782 | 0 | 0.00014758 | 0.0041021 | 0 | 0.00014617 | 0.00091958 | 0
638975 | 5954130 | 1.5 | 0.0016952 | 0.0094507 | 0.0054994 | 0.0017172 | 0.0017172 | 0.00016198 | 0.0083254 | 0 | 0.000159 | 0.0040939 | 0 | 0.00015697 | 0.0010117 | 0
639075 | 5954130 | 1.5 | 0.0017895 | 0.010467 | 0.0055896 | 0.0018184 | 0.0018184 | 0.00017302 | 0.0079301 | 0 | 0.00016837 | 0.0040169 | 0 | 0.0001657 | 0.0011133 | 0
639175 | 5954130 | 1.5 | 0.0018522 | 0.010223 | 0.0060114 | 0.0018863 | 0.0018863 | 0.00017922 | 0.0077816 | 0 | 0.00017466 | 0.0038967 | 0 | 0.0001715 | 0.0010664 | 0
639275 | 5954130 | 1.5 | 0.0018796 | 0.0091168 | 0.0058619 | 0.0019162 | 0.0019162 | 0.00017961 | 0.0073287 | 0 | 0.00017742 | 0.0038753 | 0 | 0.00017404 | 0.001092 | 0
639375 | 5954130 | 1.5 | 0.0018752 | 0.0093206 | 0.0052296 | 0.00191 | 0.00191 | 0.00017673 | 0.0076182 | 0 | 0.00017685 | 0.003765 | 0 | 0.00017363 | 0.0010204 | 0
639475 | 5954130 | 1.5 | 0.0018449 | 0.0094044 | 0.0051733 | 0.0018734 | 0.0018734 | 0.00017261 | 0.007978 | 0 | 0.00017347 | 0.0037352 | 0 | 0.00017083 | 0.00091351 | 0
639575 | 5954130 | 1.5 | 0.0017948 | 0.0085485 | 0.0050305 | 0.0018138 | 0.0018138 | 0.00016733 | 0.0079017 | 0 | 0.00016794 | 0.0037885 | 0 | 0.00016619 | 0.0008899 | 0
639675 | 5954130 | 1.5 | 0.0017297 | 0.0076293 | 0.0047661 | 0.001738 | 0.001738 | 0.00016163 | 0.0069034 | 0 | 0.00016093 | 0.003698 | 0 | 0.00016016 | 0.00085331 | 0
639775 | 5954130 | 1.5 | 0.0016531 | 0.0076154 | 0.0043631 | 0.0016515 | 0.0016515 | 0.00015609 | 0.0070037 | 0 | 0.00015291 | 0.0035716 | 0 | 0.00015306 | 0.00080981 | 0
639875 | 5954130 | 1.5 | 0.0015682 | 0.0066227 | 0.0042531 | 0.0015587 | 0.0015587 | 0.00014931 | 0.0069019 | 0 | 0.00014432 | 0.0034663 | 0 | 0.00014521 | 0.0007668 | 0
639975 | 5954130 | 1.5 | 0.0014794 | 0.0058391 | 0.0039954 | 0.001464 | 0.001464 | 0.00014017 | 0.0067061 | 0 | 0.00013555 | 0.0034819 | 0 | 0.00013699 | 0.00073007 | 0
640075 | 5954130 | 1.5 | 0.0013912 | 0.0057334 | 0.0037409 | 0.0013716 | 0.0013716 | 0.00012922 | 0.0066718 | 0 | 0.000127 | 0.0033254 | 0 | 0.00012882 | 0.00078669 | 0
640175 | 5954130 | 1.5 | 0.0013076 | 0.0053824 | 0.0035237 | 0.0012847 | 0.0012847 | 0.00011818 | 0.0066679 | 0 | 0.00011895 | 0.0031478 | 0 | 0.00012108 | 0.00067193 | 0
640275 | 5954130 | 1.5 | 0.0012318 | 0.005882 | 0.0033468 | 0.0012063 | 0.0012063 | 0.00010881 | 0.0062399 | 0 | 0.00011169 | 0.0030881 | 0 | 0.00011406 | 0.00060807 | 0
640375 | 5954130 | 1.5 | 0.0011649 | 0.0049172 | 0.0031606 | 0.001137 | 0.001137 | 0.00010167 | 0.0060713 | 0 | 0.00010528 | 0.0030358 | 0 | 0.00010786 | 0.00058312 | 0
640475 | 5954130 | 1.5 | 0.0011069 | 0.0047825 | 0.0030438 | 0.001077 | 0.001077 | 9.6519e-05 | 0.0057663 | 0 | 9.9723e-05 | 0.002881 | 0 | 0.00010249 | 0.00060537 | 0
640575 | 5954130 | 1.5 | 0.0010569 | 0.0047593 | 0.0030144 | 0.0010254 | 0.0010254 | 9.2746e-05 | 0.0059902 | 0 | 9.4947e-05 | 0.0029044 | 0 | 9.7863e-05 | 0.00055429 | 0
640675 | 5954130 | 1.5 | 0.0010136 | 0.0046365 | 0.0028353 | 0.00098087 | 0.00098087 | 8.9483e-05 | 0.00558 | 0 | 9.0821e-05 | 0.0028867 | 0 | 9.3849e-05 | 0.00050242 | 0
640775 | 5954130 | 1.5 | 0.00097579 | 0.0045652 | 0.0026504 | 0.0009423 | 0.0009423 | 8.6442e-05 | 0.0056784 | 0 | 8.725e-05 | 0.0028043 | 0 | 9.0351e-05 | 0.00047696 | 0
640875 | 5954130 | 1.5 | 0.00094211 | 0.0043862 | 0.00263 | 0.00090824 | 0.00090824 | 8.3378e-05 | 0.0054613 | 0 | 8.4096e-05 | 0.0027089 | 0 | 8.7233e-05 | 0.00048336 | 0
640975 | 5954130 | 1.5 | 0.00091187 | 0.0041938 | 0.0025814 | 0.00087799 | 0.00087799 | 8.047e-05 | 0.0053229 | 0 | 8.1296e-05 | 0.0026447 | 0 | 8.4432e-05 | 0.00048392 | 0
641075 | 5954130 | 1.5 | 0.00088407 | 0.0042481 | 0.002505 | 0.00085054 | 0.00085054 | 7.7767e-05 | 0.0051452 | 0 | 7.8754e-05 | 0.0025965 | 0 | 8.1858e-05 | 0.00047412 | 0
641175 | 5954130 | 1.5 | 0.00085828 | 0.0041013 | 0.0024208 | 0.0008254 | 0.0008254 | 7.5347e-05 | 0.0047124 | 0 | 7.6426e-05 | 0.0025242 | 0 | 7.9471e-05 | 0.00043904 | 0
641275 | 5954130 | 1.5 | 0.00083407 | 0.0042397 | 0.0023767 | 0.00080209 | 0.00080209 | 7.3233e-05 | 0.0049407 | 0 | 7.4267e-05 | 0.0024382 | 0 | 7.7228e-05 | 0.00039976 | 0
641375 | 5954130 | 1.5 | 0.00081111 | 0.0039467 | 0.0022949 | 0.00078024 | 0.00078024 | 7.1337e-05 | 0.0049466 | 0 | 7.2245e-05 | 0.0023929 | 0 | 7.5103e-05 | 0.00040672 | 0
636375 | 5954230 | 1.5 | 0.00032376 | 0.0037735 | 0.0011234 | 0.00038441 | 0.00038441 | 3.662e-05 | 0.0044864 | 0 | 3.5594e-05 | 0.0021973 | 0 | 2.9977e-05 | 0.00039257 | 0
636475 | 5954230 | 1.5 | 0.00033767 | 0.0040708 | 0.0012521 | 0.00039913 | 0.00039913 | 3.804e-05 | 0.0044144 | 0 | 3.6956e-05 | 0.0023188 | 0 | 3.1266e-05 | 0.00040257 | 0
636575 | 5954230 | 1.5 | 0.00035217 | 0.004276 | 0.0013074 | 0.00041413 | 0.00041413 | 3.9491e-05 | 0.0048496 | 0 | 3.8346e-05 | 0.0023475 | 0 | 3.2608e-05 | 0.00041444 | 0
636675 | 5954230 | 1.5 | 0.00036723 | 0.0043119 | 0.0013414 | 0.00042937 | 0.00042937 | 4.0931e-05 | 0.0049313 | 0 | 3.9757e-05 | 0.0024338 | 0 | 3.4003e-05 | 0.00043293 | 0
636775 | 5954230 | 1.5 | 0.00038291 | 0.0042933 | 0.0013672 | 0.00044486 | 0.00044486 | 4.2395e-05 | 0.0051143 | 0 | 4.119e-05 | 0.0024896 | 0 | 3.5454e-05 | 0.00044382 | 0
636875 | 5954230 | 1.5 | 0.00039922 | 0.0043285 | 0.0014192 | 0.00046058 | 0.00046058 | 4.3868e-05 | 0.0049785 | 0 | 4.2646e-05 | 0.0025787 | 0 | 3.6965e-05 | 0.00046058 | 0
636975 | 5954230 | 1.5 | 0.00041624 | 0.0042256 | 0.0014928 | 0.00047656 | 0.00047656 | 4.535e-05 | 0.0051207 | 0 | 4.4126e-05 | 0.0026249 | 0 | 3.8541e-05 | 0.00047732 | 0
637075 | 5954230 | 1.5 | 0.00043412 | 0.0042121 | 0.0017266 | 0.00049295 | 0.00049295 | 4.6842e-05 | 0.0054262 | 0 | 4.5643e-05 | 0.002681 | 0 | 4.0196e-05 | 0.00048564 | 0
637175 | 5954230 | 1.5 | 0.00045309 | 0.0043558 | 0.0019684 | 0.00050991 | 0.00050991 | 4.8271e-05 | 0.005759 | 0 | 4.7214e-05 | 0.0027841 | 0 | 4.1953e-05 | 0.0004541 | 0
637275 | 5954230 | 1.5 | 0.00047361 | 0.0042337 | 0.001889 | 0.00052788 | 0.00052788 | 4.9618e-05 | 0.0055804 | 0 | 4.8878e-05 | 0.0028158 | 0 | 4.3852e-05 | 0.00045745 | 0
637375 | 5954230 | 1.5 | 0.000496 | 0.0047454 | 0.0021978 | 0.00054714 | 0.00054714 | 5.0703e-05 | 0.0057898 | 0 | 5.0661e-05 | 0.002805 | 0 | 4.5926e-05 | 0.00046065 | 0
637475 | 5954230 | 1.5 | 0.00052086 | 0.0045711 | 0.0023088 | 0.00056827 | 0.00056827 | 5.1747e-05 | 0.0056761 | 0 | 5.2618e-05 | 0.0027446 | 0 | 4.8227e-05 | 0.00052304 | 0
637575 | 5954230 | 1.5 | 0.00054853 | 0.004871 | 0.0022345 | 0.00059169 | 0.00059169 | 5.3191e-05 | 0.0057641 | 0 | 5.4786e-05 | 0.0028193 | 0 | 5.079e-05 | 0.00059838 | 0
637675 | 5954230 | 1.5 | 0.00057929 | 0.0049163 | 0.0022179 | 0.00061778 | 0.00061778 | 5.5623e-05 | 0.0055867 | 0 | 5.7202e-05 | 0.0029134 | 0 | 5.3638e-05 | 0.00059534 | 0
637775 | 5954230 | 1.5 | 0.00061341 | 0.0053479 | 0.0022569 | 0.00064719 | 0.00064719 | 5.9283e-05 | 0.0060016 | 0 | 5.9925e-05 | 0.003004 | 0 | 5.6797e-05 | 0.00052582 | 0
637875 | 5954230 | 1.5 | 0.00065089 | 0.0055609 | 0.0024431 | 0.00068027 | 0.00068027 | 6.3383e-05 | 0.0062099 | 0 | 6.2988e-05 | 0.0031689 | 0 | 6.0267e-05 | 0.00056432 | 0
637975 | 5954230 | 1.5 | 0.00069215 | 0.0062833 | 0.0027732 | 0.0007179 | 0.0007179 | 6.6875e-05 | 0.0064078 | 0 | 6.6472e-05 | 0.0031806 | 0 | 6.4088e-05 | 0.00063418 | 0
638075 | 5954230 | 1.5 | 0.00073819 | 0.0066093 | 0.0026298 | 0.00076127 | 0.00076127 | 6.9565e-05 | 0.0060081 | 0 | 7.0488e-05 | 0.0032202 | 0 | 6.8351e-05 | 0.00075131 | 0
638175 | 5954230 | 1.5 | 0.00079098 | 0.0065965 | 0.0027087 | 0.00081204 | 0.00081204 | 7.2368e-05 | 0.0069921 | 0 | 7.5188e-05 | 0.0031963 | 0 | 7.3239e-05 | 0.00066337 | 0
638275 | 5954230 | 1.5 | 0.00085351 | 0.0060696 | 0.0029184 | 0.00087253 | 0.00087253 | 7.6758e-05 | 0.0068381 | 0 | 8.079e-05 | 0.0034478 | 0 | 7.9029e-05 | 0.00069865 | 0
638375 | 5954230 | 1.5 | 0.00092852 | 0.0067139 | 0.0032039 | 0.00094474 | 0.00094474 | 8.3922e-05 | 0.0067907 | 0 | 8.7476e-05 | 0.0035085 | 0 | 8.5974e-05 | 0.00068371 | 0
638475 | 5954230 | 1.5 | 0.0010171 | 0.0073689 | 0.003524 | 0.0010297 | 0.0010297 | 9.438e-05 | 0.0067889 | 0 | 9.5341e-05 | 0.0037168 | 0 | 9.4172e-05 | 0.00071826 | 0
638575 | 5954230 | 1.5 | 0.0011175 | 0.0071221 | 0.0039564 | 0.0011268 | 0.0011268 | 0.00010642 | 0.0078364 | 0 | 0.00010433 | 0.0037166 | 0 | 0.00010347 | 0.00076474 | 0
638675 | 5954230 | 1.5 | 0.0012259 | 0.0069188 | 0.0041475 | 0.0012339 | 0.0012339 | 0.00011722 | 0.0074353 | 0 | 0.00011425 | 0.0039059 | 0 | 0.00011351 | 0.00078253 | 0
638775 | 5954230 | 1.5 | 0.0013374 | 0.0073714 | 0.0045982 | 0.0013471 | 0.0013471 | 0.00012675 | 0.0077752 | 0 | 0.00012473 | 0.003965 | 0 | 0.00012383 | 0.00075704 | 0
638875 | 5954230 | 1.5 | 0.0014464 | 0.0084049 | 0.0047388 | 0.0014606 | 0.0014606 | 0.00013692 | 0.0081909 | 0 | 0.00013524 | 0.0038924 | 0 | 0.00013393 | 0.00084765 | 0
638975 | 5954230 | 1.5 | 0.001546 | 0.0086533 | 0.0050101 | 0.0015662 | 0.0015662 | 0.00014772 | 0.0079437 | 0 | 0.00014502 | 0.0039267 | 0 | 0.00014314 | 0.000924 | 0
639075 | 5954230 | 1.5 | 0.0016279 | 0.0095889 | 0.0050774 | 0.0016544 | 0.0016544 | 0.00015735 | 0.0079688 | 0 | 0.00015318 | 0.003805 | 0 | 0.00015073 | 0.0010163 | 0
639175 | 5954230 | 1.5 | 0.0016849 | 0.009636 | 0.0053099 | 0.0017166 | 0.0017166 | 0.00016335 | 0.0072319 | 0 | 0.00015894 | 0.0037381 | 0 | 0.00015601 | 0.00098061 | 0
639275 | 5954230 | 1.5 | 0.0017136 | 0.0086403 | 0.0053989 | 0.0017482 | 0.0017482 | 0.00016443 | 0.0072272 | 0 | 0.00016187 | 0.0036444 | 0 | 0.00015866 | 0.0010151 | 0
639375 | 5954230 | 1.5 | 0.0017158 | 0.0086251 | 0.0049505 | 0.0017501 | 0.0017501 | 0.00016229 | 0.0068124 | 0 | 0.00016204 | 0.0036451 | 0 | 0.00015887 | 0.00097433 | 0
639475 | 5954230 | 1.5 | 0.0016959 | 0.0087255 | 0.0046914 | 0.001726 | 0.001726 | 0.00015902 | 0.0078908 | 0 | 0.00015982 | 0.0034891 | 0 | 0.00015703 | 0.000906 | 0
639575 | 5954230 | 1.5 | 0.0016585 | 0.0085045 | 0.004625 | 0.0016814 | 0.0016814 | 0.0001548 | 0.0072871 | 0 | 0.00015568 | 0.0035503 | 0 | 0.00015357 | 0.00083626 | 0
639675 | 5954230 | 1.5 | 0.0016082 | 0.007423 | 0.0044407 | 0.0016219 | 0.0016219 | 0.00014998 | 0.0066216 | 0 | 0.00015018 | 0.0034788 | 0 | 0.0001489 | 0.00080965 | 0
639775 | 5954230 | 1.5 | 0.0015472 | 0.0068049 | 0.0041748 | 0.0015519 | 0.0015519 | 0.0001453 | 0.0067406 | 0 | 0.00014369 | 0.003442 | 0 | 0.00014326 | 0.00077161 | 0
639875 | 5954230 | 1.5 | 0.0014783 | 0.006705 | 0.0038975 | 0.0014751 | 0.0014751 | 0.00014046 | 0.0065404 | 0 | 0.00013658 | 0.003415 | 0 | 0.00013688 | 0.00073225 | 0
639975 | 5954230 | 1.5 | 0.0014041 | 0.0059048 | 0.0038129 | 0.0013947 | 0.0013947 | 0.00013402 | 0.0069757 | 0 | 0.00012913 | 0.0032805 | 0 | 0.00013001 | 0.00069403 | 0
640075 | 5954230 | 1.5 | 0.001328 | 0.0055053 | 0.0036447 | 0.0013139 | 0.0013139 | 0.00012553 | 0.0062786 | 0 | 0.00012166 | 0.0033036 | 0 | 0.00012296 | 0.00068617 | 0
640175 | 5954230 | 1.5 | 0.0012533 | 0.0053395 | 0.0034093 | 0.0012358 | 0.0012358 | 0.00011588 | 0.0065944 | 0 | 0.00011443 | 0.0031107 | 0 | 0.00011605 | 0.00070657 | 0
640275 | 5954230 | 1.5 | 0.0011831 | 0.005019 | 0.0032087 | 0.0011629 | 0.0011629 | 0.00010654 | 0.0061588 | 0 | 0.00010767 | 0.0030026 | 0 | 0.00010955 | 0.00060852 | 0
640375 | 5954230 | 1.5 | 0.0011194 | 0.0053414 | 0.0031134 | 0.0010968 | 0.0010968 | 9.87e-05 | 0.0058677 | 0 | 0.00010156 | 0.0029231 | 0 | 0.00010365 | 0.00055891 | 0
640475 | 5954230 | 1.5 | 0.0010631 | 0.0045005 | 0.0028551 | 0.0010384 | 0.0010384 | 9.2761e-05 | 0.0057219 | 0 | 9.6148e-05 | 0.0028878 | 0 | 9.8434e-05 | 0.00054357 | 0
640575 | 5954230 | 1.5 | 0.0010138 | 0.0044183 | 0.0028137 | 0.00098732 | 0.00098732 | 8.843e-05 | 0.0055023 | 0 | 9.1419e-05 | 0.0027388 | 0 | 9.3874e-05 | 0.00056346 | 0
640675 | 5954230 | 1.5 | 0.0009712 | 0.0044008 | 0.0027704 | 0.00094314 | 0.00094314 | 8.5245e-05 | 0.0056172 | 0 | 8.7328e-05 | 0.0027616 | 0 | 8.9925e-05 | 0.00051782 | 0
640775 | 5954230 | 1.5 | 0.00093385 | 0.0042481 | 0.0026665 | 0.00090461 | 0.00090461 | 8.2481e-05 | 0.0053367 | 0 | 8.3761e-05 | 0.0027535 | 0 | 8.6467e-05 | 0.00047272 | 0
640875 | 5954230 | 1.5 | 0.0009011 | 0.004244 | 0.0024745 | 0.00087104 | 0.00087104 | 7.9896e-05 | 0.0053026 | 0 | 8.0652e-05 | 0.0026839 | 0 | 8.3435e-05 | 0.00044667 | 0
640975 | 5954230 | 1.5 | 0.00087177 | 0.0041938 | 0.0025119 | 0.00084124 | 0.00084124 | 7.7281e-05 | 0.0053792 | 0 | 7.7893e-05 | 0.002573 | 0 | 8.072e-05 | 0.00045424 | 0
641075 | 5954230 | 1.5 | 0.00084532 | 0.0038611 | 0.0024189 | 0.00081465 | 0.00081465 | 7.4739e-05 | 0.0051055 | 0 | 7.5431e-05 | 0.0024925 | 0 | 7.827e-05 | 0.00045505 | 0
641175 | 5954230 | 1.5 | 0.00082096 | 0.0039119 | 0.0023607 | 0.00079046 | 0.00079046 | 7.2349e-05 | 0.004894 | 0 | 7.3191e-05 | 0.0024947 | 0 | 7.6015e-05 | 0.00044992 | 0
641275 | 5954230 | 1.5 | 0.00079831 | 0.003939 | 0.0022867 | 0.00076825 | 0.00076825 | 7.0158e-05 | 0.0046995 | 0 | 7.1134e-05 | 0.0024313 | 0 | 7.3918e-05 | 0.00042526 | 0
641375 | 5954230 | 1.5 | 0.000777 | 0.0038401 | 0.0022056 | 0.00074761 | 0.00074761 | 6.8224e-05 | 0.0045958 | 0 | 6.9223e-05 | 0.0023158 | 0 | 7.1945e-05 | 0.00039032 | 0
636375 | 5954330 | 1.5 | 0.00031912 | 0.0039243 | 0.0012006 | 0.00037652 | 0.00037652 | 3.5891e-05 | 0.0043903 | 0 | 3.4863e-05 | 0.0022376 | 0 | 2.9548e-05 | 0.00037895 | 0
636475 | 5954330 | 1.5 | 0.00033199 | 0.0039976 | 0.0012588 | 0.00038976 | 0.00038976 | 3.7168e-05 | 0.0046909 | 0 | 3.6089e-05 | 0.0022585 | 0 | 3.074e-05 | 0.00039144 | 0
636575 | 5954330 | 1.5 | 0.0003453 | 0.004015 | 0.001276 | 0.00040316 | 0.00040316 | 3.8436e-05 | 0.0048547 | 0 | 3.733e-05 | 0.0023337 | 0 | 3.1972e-05 | 0.00040236 | 0
636675 | 5954330 | 1.5 | 0.00035911 | 0.0039853 | 0.0012981 | 0.00041676 | 0.00041676 | 3.9729e-05 | 0.0048871 | 0 | 3.8589e-05 | 0.0024039 | 0 | 3.3251e-05 | 0.00041631 | 0
636775 | 5954330 | 1.5 | 0.00037347 | 0.004088 | 0.0013436 | 0.00043055 | 0.00043055 | 4.1023e-05 | 0.0048185 | 0 | 3.9865e-05 | 0.0024537 | 0 | 3.458e-05 | 0.00043113 | 0
636875 | 5954330 | 1.5 | 0.00038841 | 0.0039219 | 0.0013803 | 0.00044457 | 0.00044457 | 4.2332e-05 | 0.0049226 | 0 | 4.1164e-05 | 0.0024979 | 0 | 3.5964e-05 | 0.00044577 | 0
636975 | 5954330 | 1.5 | 0.00040406 | 0.0038756 | 0.0015715 | 0.00045891 | 0.00045891 | 4.3642e-05 | 0.005223 | 0 | 4.2492e-05 | 0.0025678 | 0 | 3.7413e-05 | 0.00044172 | 0
637075 | 5954330 | 1.5 | 0.00042061 | 0.0039941 | 0.001793 | 0.00047373 | 0.00047373 | 4.4897e-05 | 0.0055128 | 0 | 4.3864e-05 | 0.0026593 | 0 | 3.8945e-05 | 0.00042415 | 0
637175 | 5954330 | 1.5 | 0.00043843 | 0.0038869 | 0.0017687 | 0.00048936 | 0.00048936 | 4.6076e-05 | 0.0053733 | 0 | 4.5311e-05 | 0.0026899 | 0 | 4.0595e-05 | 0.00043141 | 0
637275 | 5954330 | 1.5 | 0.00045772 | 0.0043865 | 0.0020244 | 0.00050597 | 0.00050597 | 4.701e-05 | 0.0054726 | 0 | 4.6849e-05 | 0.0026656 | 0 | 4.2381e-05 | 0.00043481 | 0
637375 | 5954330 | 1.5 | 0.00047899 | 0.0042859 | 0.0021309 | 0.00052408 | 0.00052408 | 4.7875e-05 | 0.0054825 | 0 | 4.8526e-05 | 0.0026699 | 0 | 4.4351e-05 | 0.00047123 | 0
637475 | 5954330 | 1.5 | 0.0005025 | 0.0045636 | 0.0021525 | 0.00054395 | 0.00054395 | 4.8966e-05 | 0.0054408 | 0 | 5.0366e-05 | 0.0026592 | 0 | 4.6528e-05 | 0.0005359 | 0
637575 | 5954330 | 1.5 | 0.00052849 | 0.0045235 | 0.0019988 | 0.00056592 | 0.00056592 | 5.0806e-05 | 0.0053142 | 0 | 5.24e-05 | 0.0027773 | 0 | 4.8935e-05 | 0.00057589 | 0
637675 | 5954330 | 1.5 | 0.00055717 | 0.0047985 | 0.0020501 | 0.00059043 | 0.00059043 | 5.3709e-05 | 0.0056237 | 0 | 5.467e-05 | 0.0028359 | 0 | 5.159e-05 | 0.00051833 | 0
637775 | 5954330 | 1.5 | 0.00058858 | 0.0049424 | 0.0022536 | 0.00061782 | 0.00061782 | 5.7278e-05 | 0.0058921 | 0 | 5.7206e-05 | 0.0029131 | 0 | 5.4498e-05 | 0.00050118 | 0
637875 | 5954330 | 1.5 | 0.00062286 | 0.0056147 | 0.0024625 | 0.00064859 | 0.00064859 | 6.0626e-05 | 0.0060925 | 0 | 6.0054e-05 | 0.0030164 | 0 | 5.7672e-05 | 0.00054117 | 0
637975 | 5954330 | 1.5 | 0.00066069 | 0.0059503 | 0.0025129 | 0.00068367 | 0.00068367 | 6.3234e-05 | 0.0061691 | 0 | 6.3303e-05 | 0.003117 | 0 | 6.1175e-05 | 0.00064769 | 0
638075 | 5954330 | 1.5 | 0.00070304 | 0.0061324 | 0.002363 | 0.000724 | 0.000724 | 6.5369e-05 | 0.0061983 | 0 | 6.7037e-05 | 0.0030491 | 0 | 6.5096e-05 | 0.0006829 | 0
638175 | 5954330 | 1.5 | 0.00075205 | 0.0058476 | 0.0025891 | 0.00077132 | 0.00077132 | 6.8161e-05 | 0.0065459 | 0 | 7.1418e-05 | 0.0031386 | 0 | 6.9634e-05 | 0.00061212 | 0
638275 | 5954330 | 1.5 | 0.00081014 | 0.0055886 | 0.0027583 | 0.00082741 | 0.00082741 | 7.2708e-05 | 0.006337 | 0 | 7.6612e-05 | 0.0033009 | 0 | 7.5013e-05 | 0.00066449 | 0
638375 | 5954330 | 1.5 | 0.00087916 | 0.0057509 | 0.0030274 | 0.00089363 | 0.00089363 | 7.9869e-05 | 0.0066917 | 0 | 8.2743e-05 | 0.0032857 | 0 | 8.1404e-05 | 0.00064022 | 0
638475 | 5954330 | 1.5 | 0.00095913 | 0.0067458 | 0.0033919 | 0.00097026 | 0.00097026 | 8.9657e-05 | 0.0066019 | 0 | 8.9839e-05 | 0.0035147 | 0 | 8.8808e-05 | 0.00072234 | 0
638575 | 5954330 | 1.5 | 0.0010482 | 0.0065955 | 0.00374 | 0.0010565 | 0.0010565 | 0.00010019 | 0.0075848 | 0 | 9.7824e-05 | 0.0035583 | 0 | 9.7052e-05 | 0.00069253 | 0
638675 | 5954330 | 1.5 | 0.0011429 | 0.0064825 | 0.0038784 | 0.0011503 | 0.0011503 | 0.00010937 | 0.00709 | 0 | 0.00010651 | 0.0037039 | 0 | 0.00010582 | 0.00074925 | 0
638775 | 5954330 | 1.5 | 0.0012391 | 0.0070435 | 0.0042538 | 0.0012483 | 0.0012483 | 0.00011753 | 0.0075848 | 0 | 0.00011558 | 0.0037347 | 0 | 0.00011473 | 0.00070476 | 0
638875 | 5954330 | 1.5 | 0.0013328 | 0.0076803 | 0.0043837 | 0.0013461 | 0.0013461 | 0.00012627 | 0.0077009 | 0 | 0.00012464 | 0.0037258 | 0 | 0.00012341 | 0.00078497 | 0
638975 | 5954330 | 1.5 | 0.0014185 | 0.0079743 | 0.0046027 | 0.0014373 | 0.0014373 | 0.00013555 | 0.0075473 | 0 | 0.00013309 | 0.0037668 | 0 | 0.00013134 | 0.00084898 | 0
639075 | 5954330 | 1.5 | 0.00149 | 0.0088372 | 0.0046407 | 0.0015146 | 0.0015146 | 0.00014399 | 0.0078729 | 0 | 0.00014024 | 0.0036404 | 0 | 0.00013797 | 0.00093279 | 0
639175 | 5954330 | 1.5 | 0.0015418 | 0.0091071 | 0.0047266 | 0.0015712 | 0.0015712 | 0.00014969 | 0.0070473 | 0 | 0.00014548 | 0.0036013 | 0 | 0.00014276 | 0.00091683 | 0
639275 | 5954330 | 1.5 | 0.0015705 | 0.0081773 | 0.0051656 | 0.0016032 | 0.0016032 | 0.00015127 | 0.0069806 | 0 | 0.00014844 | 0.0034384 | 0 | 0.00014542 | 0.00094569 | 0
639375 | 5954330 | 1.5 | 0.0015772 | 0.0079344 | 0.0046913 | 0.0016105 | 0.0016105 | 0.00014979 | 0.0066097 | 0 | 0.00014912 | 0.0035078 | 0 | 0.00014604 | 0.00092721 | 0
639475 | 5954330 | 1.5 | 0.001565 | 0.0082188 | 0.0043033 | 0.0015957 | 0.0015957 | 0.00014711 | 0.0075179 | 0 | 0.00014775 | 0.0033218 | 0 | 0.0001449 | 0.00087261 | 0
639575 | 5954330 | 1.5 | 0.0015372 | 0.0080942 | 0.0043061 | 0.0015626 | 0.0015626 | 0.00014374 | 0.0068767 | 0 | 0.00014469 | 0.0033713 | 0 | 0.00014234 | 0.00077629 | 0
639675 | 5954330 | 1.5 | 0.0014979 | 0.0071298 | 0.0042291 | 0.0015158 | 0.0015158 | 0.00013969 | 0.0071462 | 0 | 0.00014035 | 0.0033735 | 0 | 0.0001387 | 0.00076877 | 0
639775 | 5954330 | 1.5 | 0.0014493 | 0.0066531 | 0.0039694 | 0.0014591 | 0.0014591 | 0.00013554 | 0.0063223 | 0 | 0.0001351 | 0.0033092 | 0 | 0.00013419 | 0.00073692 | 0
639875 | 5954330 | 1.5 | 0.0013932 | 0.0064911 | 0.0037139 | 0.0013955 | 0.0013955 | 0.00013167 | 0.006276 | 0 | 0.00012921 | 0.0032155 | 0 | 0.000129 | 0.00070096 | 0
639975 | 5954330 | 1.5 | 0.0013317 | 0.0058895 | 0.0035502 | 0.0013276 | 0.0013276 | 0.00012714 | 0.0064278 | 0 | 0.00012292 | 0.0031704 | 0 | 0.0001233 | 0.00066596 | 0
640075 | 5954330 | 1.5 | 0.0012668 | 0.0051979 | 0.0034975 | 0.0012579 | 0.0012579 | 0.00012105 | 0.0064713 | 0 | 0.00011647 | 0.0031289 | 0 | 0.0001173 | 0.00063266 | 0
640175 | 5954330 | 1.5 | 0.0012013 | 0.0051879 | 0.0032676 | 0.0011886 | 0.0011886 | 0.00011322 | 0.0059854 | 0 | 0.00011005 | 0.0030944 | 0 | 0.00011123 | 0.00066081 | 0
640275 | 5954330 | 1.5 | 0.0011375 | 0.0049836 | 0.0031293 | 0.001122 | 0.001122 | 0.00010471 | 0.0064586 | 0 | 0.00010388 | 0.0029194 | 0 | 0.00010533 | 0.00062634 | 0
640375 | 5954330 | 1.5 | 0.0010781 | 0.0047536 | 0.0029649 | 0.0010601 | 0.0010601 | 9.6778e-05 | 0.0058957 | 0 | 9.8159e-05 | 0.0028702 | 0 | 9.9824e-05 | 0.00056094 | 0
640475 | 5954330 | 1.5 | 0.001024 | 0.0048029 | 0.0028557 | 0.0010039 | 0.0010039 | 9.0154e-05 | 0.005545 | 0 | 9.2958e-05 | 0.0027823 | 0 | 9.4818e-05 | 0.00051656 | 0
640575 | 5954330 | 1.5 | 0.00097609 | 0.004143 | 0.0026473 | 0.00095411 | 0.00095411 | 8.5157e-05 | 0.0054253 | 0 | 8.8343e-05 | 0.0027472 | 0 | 9.0379e-05 | 0.00050911 | 0
640675 | 5954330 | 1.5 | 0.00093388 | 0.0041014 | 0.0026386 | 0.0009102 | 0.0009102 | 8.148e-05 | 0.0052644 | 0 | 8.4278e-05 | 0.0026118 | 0 | 8.647e-05 | 0.00052698 | 0
640775 | 5954330 | 1.5 | 0.00089709 | 0.0040896 | 0.0025842 | 0.00087196 | 0.00087196 | 7.8761e-05 | 0.0052799 | 0 | 8.0737e-05 | 0.002633 | 0 | 8.3064e-05 | 0.00048571 | 0
640875 | 5954330 | 1.5 | 0.00086464 | 0.0039097 | 0.0024949 | 0.00083837 | 0.00083837 | 7.64e-05 | 0.0051486 | 0 | 7.7627e-05 | 0.0026318 | 0 | 8.0059e-05 | 0.00044614 | 0
640975 | 5954330 | 1.5 | 0.00083601 | 0.0039263 | 0.0023412 | 0.0008089 | 0.0008089 | 7.4182e-05 | 0.0050192 | 0 | 7.4898e-05 | 0.0025741 | 0 | 7.7408e-05 | 0.00041965 | 0
641075 | 5954330 | 1.5 | 0.00081026 | 0.0039174 | 0.0023408 | 0.00078263 | 0.00078263 | 7.1938e-05 | 0.0051865 | 0 | 7.2465e-05 | 0.0024777 | 0 | 7.5024e-05 | 0.00042795 | 0
641175 | 5954330 | 1.5 | 0.00078693 | 0.0036324 | 0.0022674 | 0.00075906 | 0.00075906 | 6.9703e-05 | 0.00488 | 0 | 7.0283e-05 | 0.0024145 | 0 | 7.2864e-05 | 0.0004303 | 0
641275 | 5954330 | 1.5 | 0.00076541 | 0.0036171 | 0.0022524 | 0.00073758 | 0.00073758 | 6.7582e-05 | 0.0047186 | 0 | 6.8295e-05 | 0.0023598 | 0 | 7.0872e-05 | 0.00042735 | 0
641375 | 5954330 | 1.5 | 0.00074539 | 0.0036506 | 0.0022048 | 0.00071782 | 0.00071782 | 6.5603e-05 | 0.0046392 | 0 | 6.6465e-05 | 0.002322 | 0 | 6.9017e-05 | 0.00041151 | 0
636375 | 5954430 | 1.5 | 0.00031381 | 0.0037455 | 0.0012048 | 0.00036787 | 0.00036787 | 3.5082e-05 | 0.0045096 | 0 | 3.4062e-05 | 0.0021871 | 0 | 2.9057e-05 | 0.0003771 | 0
636475 | 5954430 | 1.5 | 0.00032568 | 0.0037491 | 0.0011715 | 0.00037976 | 0.00037976 | 3.6216e-05 | 0.0046389 | 0 | 3.5163e-05 | 0.0022368 | 0 | 3.0156e-05 | 0.00037921 | 0
636575 | 5954430 | 1.5 | 0.00033797 | 0.003737 | 0.0012416 | 0.00039181 | 0.00039181 | 3.7367e-05 | 0.0046648 | 0 | 3.6279e-05 | 0.0022989 | 0 | 3.1293e-05 | 0.00039176 | 0
636675 | 5954430 | 1.5 | 0.00035066 | 0.0038105 | 0.0012735 | 0.00040398 | 0.00040398 | 3.8509e-05 | 0.0045412 | 0 | 3.7405e-05 | 0.002343 | 0 | 3.2468e-05 | 0.00040493 | 0
636775 | 5954430 | 1.5 | 0.00036386 | 0.0036569 | 0.0013217 | 0.00041636 | 0.00041636 | 3.967e-05 | 0.004778 | 0 | 3.8551e-05 | 0.0023824 | 0 | 3.369e-05 | 0.00041783 | 0
636875 | 5954430 | 1.5 | 0.00037766 | 0.0035811 | 0.0014373 | 0.00042901 | 0.00042901 | 4.0829e-05 | 0.0050323 | 0 | 3.9724e-05 | 0.0024644 | 0 | 3.4969e-05 | 0.00040388 | 0
636975 | 5954430 | 1.5 | 0.00039223 | 0.0036796 | 0.0016418 | 0.00044207 | 0.00044207 | 4.194e-05 | 0.0052866 | 0 | 4.0932e-05 | 0.0025257 | 0 | 3.6317e-05 | 0.00040078 | 0
637075 | 5954430 | 1.5 | 0.00040783 | 0.0035843 | 0.0016661 | 0.00045579 | 0.00045579 | 4.2981e-05 | 0.0051664 | 0 | 4.2203e-05 | 0.002576 | 0 | 3.7762e-05 | 0.00040819 | 0
637175 | 5954430 | 1.5 | 0.00042463 | 0.0040322 | 0.0017875 | 0.00047028 | 0.00047028 | 4.38e-05 | 0.0052231 | 0 | 4.3545e-05 | 0.0025641 | 0 | 3.9317e-05 | 0.00041172 | 0
637275 | 5954430 | 1.5 | 0.00044302 | 0.0040466 | 0.0019585 | 0.00048597 | 0.00048597 | 4.453e-05 | 0.0053798 | 0 | 4.4997e-05 | 0.002594 | 0 | 4.1021e-05 | 0.00042681 | 0
637375 | 5954430 | 1.5 | 0.0004632 | 0.0042269 | 0.0019763 | 0.00050302 | 0.00050302 | 4.5371e-05 | 0.0052257 | 0 | 4.6576e-05 | 0.0025446 | 0 | 4.2889e-05 | 0.00048326 | 0
637475 | 5954430 | 1.5 | 0.00048543 | 0.0043161 | 0.0018594 | 0.00052177 | 0.00052177 | 4.678e-05 | 0.005208 | 0 | 4.8312e-05 | 0.0026298 | 0 | 4.4948e-05 | 0.00054351 | 0
637575 | 5954430 | 1.5 | 0.00050981 | 0.0043381 | 0.0019197 | 0.00054248 | 0.00054248 | 4.9054e-05 | 0.0052925 | 0 | 5.0229e-05 | 0.0026567 | 0 | 4.7205e-05 | 0.00050867 | 0
637675 | 5954430 | 1.5 | 0.00053642 | 0.0046452 | 0.0019791 | 0.00056546 | 0.00056546 | 5.2084e-05 | 0.0055749 | 0 | 5.2357e-05 | 0.0026929 | 0 | 4.9669e-05 | 0.00044661 | 0
637775 | 5954430 | 1.5 | 0.00056536 | 0.0050297 | 0.002189 | 0.00059107 | 0.00059107 | 5.5228e-05 | 0.0057387 | 0 | 5.4729e-05 | 0.0028909 | 0 | 5.2348e-05 | 0.00048202 | 0
637875 | 5954430 | 1.5 | 0.00059689 | 0.0053779 | 0.0022655 | 0.00061984 | 0.00061984 | 5.7764e-05 | 0.0058785 | 0 | 5.7392e-05 | 0.0029115 | 0 | 5.5267e-05 | 0.00055948 | 0
637975 | 5954430 | 1.5 | 0.00063174 | 0.0055789 | 0.0023229 | 0.00065262 | 0.00065262 | 5.9692e-05 | 0.0054102 | 0 | 6.0427e-05 | 0.0029455 | 0 | 5.8494e-05 | 0.00065075 | 0
638075 | 5954430 | 1.5 | 0.0006712 | 0.0055341 | 0.0022685 | 0.00069048 | 0.00069048 | 6.1669e-05 | 0.006325 | 0 | 6.3933e-05 | 0.002875 | 0 | 6.2148e-05 | 0.00060823 | 0
638175 | 5954430 | 1.5 | 0.00071707 | 0.0054597 | 0.0024622 | 0.00073479 | 0.00073479 | 6.4594e-05 | 0.0062896 | 0 | 6.8036e-05 | 0.003086 | 0 | 6.6395e-05 | 0.00058243 | 0
638275 | 5954430 | 1.5 | 0.00077122 | 0.005371 | 0.0025576 | 0.00078692 | 0.00078692 | 6.9268e-05 | 0.0061562 | 0 | 7.2863e-05 | 0.003174 | 0 | 7.1409e-05 | 0.0005885 | 0
638375 | 5954430 | 1.5 | 0.00083476 | 0.0058786 | 0.0028653 | 0.0008477 | 0.0008477 | 7.6317e-05 | 0.0062901 | 0 | 7.8491e-05 | 0.0031492 | 0 | 7.7292e-05 | 0.00062191 | 0
638475 | 5954430 | 1.5 | 0.00090707 | 0.0061939 | 0.0032625 | 0.00091697 | 0.00091697 | 8.5358e-05 | 0.0064842 | 0 | 8.4905e-05 | 0.0033126 | 0 | 8.3988e-05 | 0.00071351 | 0
638575 | 5954430 | 1.5 | 0.00098625 | 0.0062158 | 0.0034161 | 0.00099382 | 0.00099382 | 9.4535e-05 | 0.0072194 | 0 | 9.202e-05 | 0.0034011 | 0 | 9.132e-05 | 0.00062996 | 0
638675 | 5954430 | 1.5 | 0.0010694 | 0.0058869 | 0.0036443 | 0.0010764 | 0.0010764 | 0.00010239 | 0.0069131 | 0 | 9.967e-05 | 0.0035197 | 0 | 9.9021e-05 | 0.00071035 | 0
638775 | 5954430 | 1.5 | 0.0011532 | 0.0065489 | 0.0038974 | 0.001162 | 0.001162 | 0.00010946 | 0.0072651 | 0 | 0.00010759 | 0.0035686 | 0 | 0.00010678 | 0.00065847 | 0
638875 | 5954430 | 1.5 | 0.0012343 | 0.0070518 | 0.0040863 | 0.0012469 | 0.0012469 | 0.00011704 | 0.0073134 | 0 | 0.00011546 | 0.0035493 | 0 | 0.00011429 | 0.00073032 | 0
638975 | 5954430 | 1.5 | 0.0013087 | 0.0073901 | 0.00424 | 0.0013263 | 0.0013263 | 0.00012507 | 0.0070947 | 0 | 0.0001228 | 0.0036082 | 0 | 0.00012117 | 0.00079815 | 0
639075 | 5954430 | 1.5 | 0.0013715 | 0.0081882 | 0.0042578 | 0.0013943 | 0.0013943 | 0.0001325 | 0.007616 | 0 | 0.0001291 | 0.0034442 | 0 | 0.00012699 | 0.00086043 | 0
639175 | 5954430 | 1.5 | 0.0014183 | 0.0085648 | 0.0043935 | 0.0014458 | 0.0014458 | 0.00013783 | 0.0066618 | 0 | 0.00013387 | 0.0034687 | 0 | 0.00013133 | 0.00089023 | 0
639275 | 5954430 | 1.5 | 0.0014464 | 0.007931 | 0.0046944 | 0.0014771 | 0.0014771 | 0.00013975 | 0.0068492 | 0 | 0.00013677 | 0.003273 | 0 | 0.00013392 | 0.00088302 | 0
639375 | 5954430 | 1.5 | 0.0014559 | 0.0073431 | 0.0044082 | 0.001488 | 0.001488 | 0.00013884 | 0.0063901 | 0 | 0.00013778 | 0.0033613 | 0 | 0.00013481 | 0.00088056 | 0
639475 | 5954430 | 1.5 | 0.0014492 | 0.0077439 | 0.0040891 | 0.00148 | 0.00148 | 0.00013662 | 0.0068341 | 0 | 0.00013704 | 0.0032299 | 0 | 0.00013419 | 0.00080774 | 0
639575 | 5954430 | 1.5 | 0.001429 | 0.0076404 | 0.0039295 | 0.0014559 | 0.0014559 | 0.0001339 | 0.007129 | 0 | 0.0001348 | 0.0031713 | 0 | 0.00013232 | 0.00075643 | 0
639675 | 5954430 | 1.5 | 0.0013981 | 0.0071408 | 0.0039216 | 0.001419 | 0.001419 | 0.0001305 | 0.0067011 | 0 | 0.00013139 | 0.0031766 | 0 | 0.00012946 | 0.00072971 | 0
639775 | 5954430 | 1.5 | 0.0013592 | 0.0065031 | 0.0037574 | 0.0013731 | 0.0013731 | 0.00012684 | 0.0060805 | 0 | 0.00012714 | 0.0031718 | 0 | 0.00012585 | 0.00070474 | 0
639875 | 5954430 | 1.5 | 0.0013135 | 0.0059361 | 0.003565 | 0.0013204 | 0.0013204 | 0.00012344 | 0.0062423 | 0 | 0.00012226 | 0.003142 | 0 | 0.00012162 | 0.00067267 | 0
639975 | 5954430 | 1.5 | 0.0012626 | 0.0059517 | 0.0033279 | 0.0012632 | 0.0012632 | 0.00012011 | 0.0059867 | 0 | 0.00011696 | 0.0031114 | 0 | 0.00011691 | 0.00064007 | 0
640075 | 5954430 | 1.5 | 0.0012077 | 0.0053176 | 0.0032354 | 0.0012032 | 0.0012032 | 0.00011575 | 0.0060343 | 0 | 0.00011141 | 0.0029921 | 0 | 0.00011182 | 0.00060895 | 0
640175 | 5954430 | 1.5 | 0.0011508 | 0.0049574 | 0.0031501 | 0.0011424 | 0.0011424 | 0.00010988 | 0.0057831 | 0 | 0.00010578 | 0.0030217 | 0 | 0.00010656 | 0.00059083 | 0
640275 | 5954430 | 1.5 | 0.0010941 | 0.0048895 | 0.0030029 | 0.0010827 | 0.0010827 | 0.00010276 | 0.005662 | 0 | 0.00010025 | 0.0029294 | 0 | 0.00010131 | 0.00063574 | 0
640375 | 5954430 | 1.5 | 0.0010393 | 0.0046622 | 0.0028898 | 0.0010255 | 0.0010255 | 9.5281e-05 | 0.0061515 | 0 | 9.4949e-05 | 0.002777 | 0 | 9.6235e-05 | 0.00055935 | 0
640475 | 5954430 | 1.5 | 0.00098854 | 0.004515 | 0.0027357 | 0.00097252 | 0.00097252 | 8.849e-05 | 0.0057159 | 0 | 9.0048e-05 | 0.0027563 | 0 | 9.1532e-05 | 0.00051961 | 0
640575 | 5954430 | 1.5 | 0.00094221 | 0.0043484 | 0.0025954 | 0.00092427 | 0.00092427 | 8.2849e-05 | 0.005171 | 0 | 8.5581e-05 | 0.0026558 | 0 | 8.7241e-05 | 0.00047969 | 0
640675 | 5954430 | 1.5 | 0.000901 | 0.0039163 | 0.0024044 | 0.00088131 | 0.00088131 | 7.8599e-05 | 0.0051561 | 0 | 8.1603e-05 | 0.002624 | 0 | 8.3426e-05 | 0.00047877 | 0
640775 | 5954430 | 1.5 | 0.00086449 | 0.003782 | 0.0024719 | 0.00084324 | 0.00084324 | 7.5451e-05 | 0.005048 | 0 | 7.8078e-05 | 0.0024972 | 0 | 8.0046e-05 | 0.00049431 | 0
640875 | 5954430 | 1.5 | 0.00083247 | 0.0038435 | 0.0024362 | 0.00080985 | 0.00080985 | 7.3107e-05 | 0.0049739 | 0 | 7.4986e-05 | 0.0025163 | 0 | 7.708e-05 | 0.00045719 | 0
640975 | 5954430 | 1.5 | 0.00080406 | 0.0036132 | 0.0023384 | 0.00078035 | 0.00078035 | 7.1073e-05 | 0.005009 | 0 | 7.2255e-05 | 0.0025128 | 0 | 7.445e-05 | 0.00042223 | 0
641075 | 5954430 | 1.5 | 0.00077883 | 0.0036399 | 0.0021498 | 0.00075429 | 0.00075429 | 6.9156e-05 | 0.004809 | 0 | 6.9841e-05 | 0.0024658 | 0 | 7.2114e-05 | 0.00039544 | 0
641175 | 5954430 | 1.5 | 0.00075608 | 0.0036703 | 0.0021874 | 0.00073097 | 0.00073097 | 6.7218e-05 | 0.0049376 | 0 | 6.7682e-05 | 0.0023925 | 0 | 7.0007e-05 | 0.00040415 | 0
641275 | 5954430 | 1.5 | 0.00073534 | 0.0035009 | 0.0021253 | 0.00070992 | 0.00070992 | 6.5249e-05 | 0.0046859 | 0 | 6.5733e-05 | 0.0023329 | 0 | 6.8087e-05 | 0.00040762 | 0
641375 | 5954430 | 1.5 | 0.00071622 | 0.0033575 | 0.0021232 | 0.00069074 | 0.00069074 | 6.3359e-05 | 0.0045543 | 0 | 6.3958e-05 | 0.0022592 | 0 | 6.6317e-05 | 0.00040634 | 0
636375 | 5954530 | 1.5 | 0.000308 | 0.0035101 | 0.001115 | 0.00035872 | 0.00035872 | 3.4222e-05 | 0.0044789 | 0 | 3.3215e-05 | 0.0021509 | 0 | 2.8519e-05 | 0.00035839 | 0
636475 | 5954530 | 1.5 | 0.000319 | 0.0035725 | 0.0011892 | 0.00036948 | 0.00036948 | 3.5253e-05 | 0.0044497 | 0 | 3.4211e-05 | 0.0022022 | 0 | 2.9537e-05 | 0.00036971 | 0
636575 | 5954530 | 1.5 | 0.00033033 | 0.0035659 | 0.0012087 | 0.00038032 | 0.00038032 | 3.6273e-05 | 0.0042659 | 0 | 3.5215e-05 | 0.0022524 | 0 | 3.0586e-05 | 0.00038146 | 0
636675 | 5954530 | 1.5 | 0.00034209 | 0.0034235 | 0.0012733 | 0.00039134 | 0.00039134 | 3.7312e-05 | 0.0046366 | 0 | 3.6236e-05 | 0.0022765 | 0 | 3.1675e-05 | 0.0003929 | 0
636775 | 5954530 | 1.5 | 0.00035432 | 0.0033217 | 0.0013526 | 0.00040257 | 0.00040257 | 3.8339e-05 | 0.0048525 | 0 | 3.7275e-05 | 0.0023693 | 0 | 3.2808e-05 | 0.0003725 | 0
636875 | 5954530 | 1.5 | 0.00036722 | 0.0034042 | 0.0015236 | 0.00041415 | 0.00041415 | 3.9329e-05 | 0.0050774 | 0 | 3.8347e-05 | 0.0023954 | 0 | 3.4002e-05 | 0.00038038 | 0
636975 | 5954530 | 1.5 | 0.00038099 | 0.0033185 | 0.0015742 | 0.00042628 | 0.00042628 | 4.0255e-05 | 0.0049756 | 0 | 3.947e-05 | 0.002472 | 0 | 3.5277e-05 | 0.00038731 | 0
637075 | 5954530 | 1.5 | 0.00039575 | 0.0036962 | 0.0016292 | 0.00043904 | 0.00043904 | 4.0982e-05 | 0.0049666 | 0 | 4.0652e-05 | 0.0024491 | 0 | 3.6643e-05 | 0.00039093 | 0
637175 | 5954530 | 1.5 | 0.00041181 | 0.0038297 | 0.0018312 | 0.00045276 | 0.00045276 | 4.1609e-05 | 0.0052213 | 0 | 4.1922e-05 | 0.002494 | 0 | 3.813e-05 | 0.00039877 | 0
637275 | 5954530 | 1.5 | 0.00042932 | 0.0039344 | 0.0018145 | 0.00046757 | 0.00046757 | 4.2277e-05 | 0.0050784 | 0 | 4.3294e-05 | 0.0023619 | 0 | 3.9752e-05 | 0.00043848 | 0
637375 | 5954530 | 1.5 | 0.00044852 | 0.0040732 | 0.0018057 | 0.00048375 | 0.00048375 | 4.336e-05 | 0.00502 | 0 | 4.4792e-05 | 0.0025322 | 0 | 4.1529e-05 | 0.00049144 | 0
637475 | 5954530 | 1.5 | 0.00046943 | 0.0040401 | 0.0018216 | 0.00050144 | 0.00050144 | 4.5132e-05 | 0.0049066 | 0 | 4.6429e-05 | 0.0025753 | 0 | 4.3466e-05 | 0.00049748 | 0
637575 | 5954530 | 1.5 | 0.00049224 | 0.0042083 | 0.0018385 | 0.00052099 | 0.00052099 | 4.7673e-05 | 0.0052984 | 0 | 4.824e-05 | 0.0026272 | 0 | 4.5578e-05 | 0.00044458 | 0
637675 | 5954530 | 1.5 | 0.00051691 | 0.0044131 | 0.0019991 | 0.00054256 | 0.00054256 | 5.0509e-05 | 0.0053549 | 0 | 5.0237e-05 | 0.0027271 | 0 | 4.7862e-05 | 0.00043372 | 0
637775 | 5954530 | 1.5 | 0.0005436 | 0.0048813 | 0.0020443 | 0.00056656 | 0.00056656 | 5.3006e-05 | 0.00553 | 0 | 5.2459e-05 | 0.002752 | 0 | 5.0333e-05 | 0.00048578 | 0
637875 | 5954530 | 1.5 | 0.00057284 | 0.0051293 | 0.002124 | 0.00059368 | 0.00059368 | 5.4925e-05 | 0.0057038 | 0 | 5.497e-05 | 0.0028597 | 0 | 5.3041e-05 | 0.00056988 | 0
637975 | 5954530 | 1.5 | 0.00060526 | 0.005169 | 0.0020865 | 0.00062448 | 0.00062448 | 5.6466e-05 | 0.0056684 | 0 | 5.7822e-05 | 0.0028253 | 0 | 5.6042e-05 | 0.00062055 | 0
638075 | 5954530 | 1.5 | 0.00064226 | 0.0050419 | 0.0022276 | 0.00066013 | 0.00066013 | 5.8421e-05 | 0.0060154 | 0 | 6.1123e-05 | 0.0028117 | 0 | 5.9468e-05 | 0.0005403 | 0
638175 | 5954530 | 1.5 | 0.00068542 | 0.0047822 | 0.0023581 | 0.00070178 | 0.00070178 | 6.1516e-05 | 0.0060676 | 0 | 6.4979e-05 | 0.002986 | 0 | 6.3465e-05 | 0.00055729 | 0
638275 | 5954530 | 1.5 | 0.00073601 | 0.005134 | 0.0024934 | 0.0007503 | 0.0007503 | 6.6296e-05 | 0.0058912 | 0 | 6.9472e-05 | 0.0030739 | 0 | 6.8149e-05 | 0.0005671 | 0
638375 | 5954530 | 1.5 | 0.0007945 | 0.0055907 | 0.0026631 | 0.00080612 | 0.00080612 | 7.3139e-05 | 0.006142 | 0 | 7.4641e-05 | 0.0031244 | 0 | 7.3564e-05 | 0.00060317 | 0
638475 | 5954530 | 1.5 | 0.00086006 | 0.0057045 | 0.0031155 | 0.00086893 | 0.00086893 | 8.1432e-05 | 0.0063549 | 0 | 8.0456e-05 | 0.0031859 | 0 | 7.9635e-05 | 0.00065426 | 0
638575 | 5954530 | 1.5 | 0.00093071 | 0.0056893 | 0.0033041 | 0.00093764 | 0.00093764 | 8.9414e-05 | 0.0069167 | 0 | 8.6819e-05 | 0.0033098 | 0 | 8.6177e-05 | 0.00059185 | 0
638675 | 5954530 | 1.5 | 0.0010041 | 0.0053713 | 0.0034287 | 0.0010108 | 0.0010108 | 9.6174e-05 | 0.0066702 | 0 | 9.359e-05 | 0.0034001 | 0 | 9.2973e-05 | 0.00066299 | 0
638775 | 5954530 | 1.5 | 0.0010775 | 0.0060716 | 0.0035855 | 0.0010859 | 0.0010859 | 0.00010235 | 0.0068821 | 0 | 0.00010055 | 0.003453 | 0 | 9.9764e-05 | 0.00061724 | 0
638875 | 5954530 | 1.5 | 0.0011482 | 0.0065029 | 0.0038535 | 0.0011602 | 0.0011602 | 0.00010897 | 0.0070436 | 0 | 0.00010743 | 0.0033744 | 0 | 0.00010632 | 0.00069271 | 0
638975 | 5954530 | 1.5 | 0.0012132 | 0.0068832 | 0.0038826 | 0.0012297 | 0.0012297 | 0.00011597 | 0.0066787 | 0 | 0.00011386 | 0.0034513 | 0 | 0.00011233 | 0.00075364 | 0
639075 | 5954530 | 1.5 | 0.0012686 | 0.007618 | 0.0039219 | 0.0012899 | 0.0012899 | 0.00012254 | 0.0073366 | 0 | 0.00011943 | 0.0032567 | 0 | 0.00011746 | 0.00079725 | 0
639175 | 5954530 | 1.5 | 0.0013109 | 0.0079888 | 0.0041115 | 0.0013366 | 0.0013366 | 0.00012746 | 0.0063133 | 0 | 0.00012376 | 0.0033368 | 0 | 0.00012138 | 0.00084313 | 0
639275 | 5954530 | 1.5 | 0.0013378 | 0.0077383 | 0.0042593 | 0.0013668 | 0.0013668 | 0.00012961 | 0.0066313 | 0 | 0.00012656 | 0.0031604 | 0 | 0.00012387 | 0.00082658 | 0
639375 | 5954530 | 1.5 | 0.0013492 | 0.0067723 | 0.0041539 | 0.00138 | 0.00138 | 0.00012919 | 0.0061471 | 0 | 0.00012777 | 0.0032116 | 0 | 0.00012493 | 0.00083275 | 0
639475 | 5954530 | 1.5 | 0.0013466 | 0.0072463 | 0.0039226 | 0.0013769 | 0.0013769 | 0.00012734 | 0.0059992 | 0 | 0.00012749 | 0.0031762 | 0 | 0.00012468 | 0.00077946 | 0
639575 | 5954530 | 1.5 | 0.001332 | 0.0072523 | 0.0037317 | 0.0013597 | 0.0013597 | 0.00012505 | 0.0068023 | 0 | 0.0001259 | 0.0030449 | 0 | 0.00012334 | 0.00074043 | 0
639675 | 5954530 | 1.5 | 0.001308 | 0.0068804 | 0.0037045 | 0.001331 | 0.001331 | 0.00012227 | 0.0062554 | 0 | 0.00012324 | 0.0031409 | 0 | 0.00012111 | 0.00068179 | 0
639775 | 5954530 | 1.5 | 0.0012766 | 0.0062856 | 0.0035691 | 0.0012936 | 0.0012936 | 0.00011908 | 0.0064769 | 0 | 0.00011978 | 0.0030654 | 0 | 0.0001182 | 0.00067425 | 0
639875 | 5954530 | 1.5 | 0.0012392 | 0.0058851 | 0.0033538 | 0.0012499 | 0.0012499 | 0.00011598 | 0.0058519 | 0 | 0.00011573 | 0.0030283 | 0 | 0.00011474 | 0.00064664 | 0
639975 | 5954530 | 1.5 | 0.0011969 | 0.0056359 | 0.0031673 | 0.0012016 | 0.0012016 | 0.00011319 | 0.0057499 | 0 | 0.00011126 | 0.0029558 | 0 | 0.00011083 | 0.00061649 | 0
640075 | 5954530 | 1.5 | 0.0011507 | 0.0053077 | 0.0030629 | 0.0011503 | 0.0011503 | 0.00011007 | 0.0059743 | 0 | 0.00010651 | 0.0029298 | 0 | 0.00010655 | 0.00058733 | 0
640175 | 5954530 | 1.5 | 0.0011019 | 0.0047337 | 0.0029664 | 0.0010974 | 0.0010974 | 0.00010586 | 0.0061274 | 0 | 0.00010161 | 0.0028689 | 0 | 0.00010203 | 0.0005595 | 0
640275 | 5954530 | 1.5 | 0.0010519 | 0.0047191 | 0.0028426 | 0.0010442 | 0.0010442 | 0.00010026 | 0.0054731 | 0 | 9.6681e-05 | 0.0028727 | 0 | 9.7396e-05 | 0.00056364 | 0
640375 | 5954530 | 1.5 | 0.0010026 | 0.0046105 | 0.0027127 | 0.00099227 | 0.00099227 | 9.3816e-05 | 0.0056217 | 0 | 9.1877e-05 | 0.0027604 | 0 | 9.2829e-05 | 0.00058205 | 0
640475 | 5954530 | 1.5 | 0.00095521 | 0.0043714 | 0.0026812 | 0.00094278 | 0.00094278 | 8.7234e-05 | 0.0057937 | 0 | 8.7295e-05 | 0.0026459 | 0 | 8.8445e-05 | 0.00051512 | 0
640575 | 5954530 | 1.5 | 0.00091136 | 0.0042991 | 0.0024891 | 0.00089701 | 0.00089701 | 8.1371e-05 | 0.0055298 | 0 | 8.3057e-05 | 0.0026452 | 0 | 8.4385e-05 | 0.00048342 | 0
640675 | 5954530 | 1.5 | 0.00087134 | 0.003961 | 0.0023707 | 0.00085525 | 0.00085525 | 7.6542e-05 | 0.004999 | 0 | 7.919e-05 | 0.0025011 | 0 | 8.068e-05 | 0.00044737 | 0
640775 | 5954530 | 1.5 | 0.0008356 | 0.0037297 | 0.0022285 | 0.00081789 | 0.00081789 | 7.2893e-05 | 0.0049102 | 0 | 7.5731e-05 | 0.0025129 | 0 | 7.737e-05 | 0.00045183 | 0
640875 | 5954530 | 1.5 | 0.00080379 | 0.0035278 | 0.0023225 | 0.00078462 | 0.00078462 | 7.0176e-05 | 0.0048497 | 0 | 7.265e-05 | 0.0023928 | 0 | 7.4425e-05 | 0.00046456 | 0
640975 | 5954530 | 1.5 | 0.00077569 | 0.0035969 | 0.0022949 | 0.00075524 | 0.00075524 | 6.8139e-05 | 0.0047053 | 0 | 6.993e-05 | 0.0024095 | 0 | 7.1823e-05 | 0.00043168 | 0
641075 | 5954530 | 1.5 | 0.00075065 | 0.0033517 | 0.0022042 | 0.00072915 | 0.00072915 | 6.6374e-05 | 0.0048271 | 0 | 6.7514e-05 | 0.0024115 | 0 | 6.9504e-05 | 0.00040059 | 0
641175 | 5954530 | 1.5 | 0.00072825 | 0.0033872 | 0.0020408 | 0.00070594 | 0.00070594 | 6.4702e-05 | 0.00464 | 0 | 6.5365e-05 | 0.0023739 | 0 | 6.7431e-05 | 0.00037363 | 0
641275 | 5954530 | 1.5 | 0.00070801 | 0.0034495 | 0.0020496 | 0.00068512 | 0.00068512 | 6.3018e-05 | 0.0046973 | 0 | 6.3437e-05 | 0.0023107 | 0 | 6.5557e-05 | 0.00038251 | 0
641375 | 5954530 | 1.5 | 0.00068946 | 0.0033777 | 0.0020421 | 0.00066621 | 0.00066621 | 6.128e-05 | 0.0044892 | 0 | 6.1686e-05 | 0.0022503 | 0 | 6.3839e-05 | 0.0003868 | 0
636375 | 5954630 | 1.5 | 0.0003019 | 0.0034208 | 0.0011265 | 0.00034938 | 0.00034938 | 3.3349e-05 | 0.004273 | 0 | 3.235e-05 | 0.0021118 | 0 | 2.7953e-05 | 0.00034979 | 0
636475 | 5954630 | 1.5 | 0.00031207 | 0.0033486 | 0.00116 | 0.0003591 | 0.0003591 | 3.4267e-05 | 0.0040135 | 0 | 3.325e-05 | 0.0021435 | 0 | 2.8896e-05 | 0.00036034 | 0
636575 | 5954630 | 1.5 | 0.00032262 | 0.0032166 | 0.0012306 | 0.00036899 | 0.00036899 | 3.5202e-05 | 0.0044711 | 0 | 3.4165e-05 | 0.0021798 | 0 | 2.9872e-05 | 0.00036286 | 0
636675 | 5954630 | 1.5 | 0.00033356 | 0.0030917 | 0.0012932 | 0.00037903 | 0.00037903 | 3.6122e-05 | 0.0046825 | 0 | 3.5095e-05 | 0.0022568 | 0 | 3.0885e-05 | 0.00035304 | 0
636775 | 5954630 | 1.5 | 0.00034506 | 0.0031614 | 0.0013966 | 0.00038937 | 0.00038937 | 3.7009e-05 | 0.0048829 | 0 | 3.6053e-05 | 0.0023023 | 0 | 3.195e-05 | 0.0003619 | 0
636875 | 5954630 | 1.5 | 0.00035727 | 0.0030836 | 0.0014914 | 0.00040016 | 0.00040016 | 3.7836e-05 | 0.0048047 | 0 | 3.7052e-05 | 0.0023764 | 0 | 3.3081e-05 | 0.00036841 | 0
636975 | 5954630 | 1.5 | 0.00037032 | 0.0033995 | 0.0015436 | 0.00041147 | 0.00041147 | 3.8488e-05 | 0.0047733 | 0 | 3.8099e-05 | 0.0023532 | 0 | 3.4289e-05 | 0.00037206 | 0
637075 | 5954630 | 1.5 | 0.00038445 | 0.0036321 | 0.0017075 | 0.00042357 | 0.00042357 | 3.9035e-05 | 0.0050597 | 0 | 3.9219e-05 | 0.0023998 | 0 | 3.5598e-05 | 0.00037275 | 0
637175 | 5954630 | 1.5 | 0.00039979 | 0.0036987 | 0.0017136 | 0.00043656 | 0.00043656 | 3.958e-05 | 0.0048696 | 0 | 4.0422e-05 | 0.0022432 | 0 | 3.7018e-05 | 0.00040005 | 0
637275 | 5954630 | 1.5 | 0.00041652 | 0.0038522 | 0.0017011 | 0.00045066 | 0.00045066 | 4.0419e-05 | 0.004726 | 0 | 4.1727e-05 | 0.0023549 | 0 | 3.8567e-05 | 0.00044687 | 0
637375 | 5954630 | 1.5 | 0.00043466 | 0.0038783 | 0.0017008 | 0.00046595 | 0.00046595 | 4.1804e-05 | 0.0045756 | 0 | 4.3144e-05 | 0.0024375 | 0 | 4.0246e-05 | 0.00048533 | 0
637475 | 5954630 | 1.5 | 0.00045438 | 0.0038566 | 0.0017074 | 0.00048275 | 0.00048275 | 4.3893e-05 | 0.0050023 | 0 | 4.4699e-05 | 0.0025007 | 0 | 4.2072e-05 | 0.0004403 | 0
637575 | 5954630 | 1.5 | 0.00047561 | 0.0040882 | 0.0018244 | 0.00050115 | 0.00050115 | 4.6392e-05 | 0.0052258 | 0 | 4.6402e-05 | 0.0025302 | 0 | 4.4038e-05 | 0.0003909 | 0
637675 | 5954630 | 1.5 | 0.00049852 | 0.0044119 | 0.0018974 | 0.00052148 | 0.00052148 | 4.8823e-05 | 0.0054289 | 0 | 4.8285e-05 | 0.0026603 | 0 | 4.6159e-05 | 0.00042453 | 0
637775 | 5954630 | 1.5 | 0.00052332 | 0.0046737 | 0.0019726 | 0.00054414 | 0.00054414 | 5.0719e-05 | 0.0053591 | 0 | 5.0383e-05 | 0.0026791 | 0 | 4.8455e-05 | 0.00049981 | 0
637875 | 5954630 | 1.5 | 0.00055051 | 0.0047909 | 0.0019916 | 0.00056968 | 0.00056968 | 5.2142e-05 | 0.0050119 | 0 | 5.2748e-05 | 0.0027233 | 0 | 5.0973e-05 | 0.00057264 | 0
637975 | 5954630 | 1.5 | 0.00058103 | 0.00477 | 0.0019879 | 0.00059889 | 0.00059889 | 5.3591e-05 | 0.0057656 | 0 | 5.5453e-05 | 0.002703 | 0 | 5.3799e-05 | 0.00056035 | 0
638075 | 5954630 | 1.5 | 0.00061595 | 0.0049137 | 0.0021185 | 0.00063258 | 0.00063258 | 5.5631e-05 | 0.0059835 | 0 | 5.8573e-05 | 0.0027803 | 0 | 5.7032e-05 | 0.00050115 | 0
638175 | 5954630 | 1.5 | 0.00065662 | 0.0043535 | 0.0022032 | 0.00067172 | 0.00067172 | 5.8839e-05 | 0.0056232 | 0 | 6.2197e-05 | 0.0029109 | 0 | 6.0798e-05 | 0.00053556 | 0
638275 | 5954630 | 1.5 | 0.00070391 | 0.0048732 | 0.0023294 | 0.00071694 | 0.00071694 | 6.3671e-05 | 0.0058579 | 0 | 6.6383e-05 | 0.00292 | 0 | 6.5177e-05 | 0.00055674 | 0
638375 | 5954630 | 1.5 | 0.00075781 | 0.0052348 | 0.0025572 | 0.00076829 | 0.00076829 | 7.026e-05 | 0.0057821 | 0 | 7.1138e-05 | 0.0030818 | 0 | 7.0167e-05 | 0.00058434 | 0
638475 | 5954630 | 1.5 | 0.00081733 | 0.0052682 | 0.0029854 | 0.00082534 | 0.00082534 | 7.7804e-05 | 0.0062991 | 0 | 7.642e-05 | 0.0030359 | 0 | 7.5678e-05 | 0.00060177 | 0
638575 | 5954630 | 1.5 | 0.0008806 | 0.0052257 | 0.0031181 | 0.00088703 | 0.00088703 | 8.476e-05 | 0.0065993 | 0 | 8.2132e-05 | 0.003183 | 0 | 8.1537e-05 | 0.00056546 | 0
638675 | 5954630 | 1.5 | 0.00094566 | 0.0051036 | 0.0032452 | 0.00095206 | 0.00095206 | 9.0615e-05 | 0.0064133 | 0 | 8.8154e-05 | 0.003271 | 0 | 8.7561e-05 | 0.00062093 | 0
638775 | 5954630 | 1.5 | 0.0010103 | 0.0056476 | 0.0033238 | 0.0010184 | 0.0010184 | 9.6039e-05 | 0.006657 | 0 | 9.4299e-05 | 0.0032918 | 0 | 9.3543e-05 | 0.00058031 | 0
638875 | 5954630 | 1.5 | 0.0010724 | 0.0060202 | 0.0035455 | 0.0010839 | 0.0010839 | 0.00010186 | 0.0067949 | 0 | 0.00010036 | 0.0032412 | 0 | 9.9296e-05 | 0.00065876 | 0
638975 | 5954630 | 1.5 | 0.0011294 | 0.0064398 | 0.0035467 | 0.001145 | 0.001145 | 0.000108 | 0.006315 | 0 | 0.00010602 | 0.0033233 | 0 | 0.00010458 | 0.00071372 | 0
639075 | 5954630 | 1.5 | 0.0011785 | 0.007106 | 0.0036927 | 0.0011985 | 0.0011985 | 0.00011382 | 0.0070459 | 0 | 0.00011097 | 0.0031275 | 0 | 0.00010912 | 0.00074169 | 0
639175 | 5954630 | 1.5 | 0.0012169 | 0.0074738 | 0.0037274 | 0.0012409 | 0.0012409 | 0.00011834 | 0.0061714 | 0 | 0.0001149 | 0.0032016 | 0 | 0.00011267 | 0.0007859 | 0
639275 | 5954630 | 1.5 | 0.0012425 | 0.0074013 | 0.0038776 | 0.0012698 | 0.0012698 | 0.00012063 | 0.0063556 | 0 | 0.00011757 | 0.0031126 | 0 | 0.00011504 | 0.00077576 | 0
639375 | 5954630 | 1.5 | 0.0012549 | 0.0064698 | 0.0039046 | 0.0012842 | 0.0012842 | 0.00012062 | 0.0061407 | 0 | 0.00011891 | 0.0030536 | 0 | 0.00011619 | 0.00078773 | 0
639475 | 5954630 | 1.5 | 0.0012552 | 0.0067459 | 0.0037264 | 0.0012847 | 0.0012847 | 0.0001191 | 0.0058758 | 0 | 0.00011896 | 0.0030851 | 0 | 0.00011622 | 0.0007498 | 0
639575 | 5954630 | 1.5 | 0.0012451 | 0.0069299 | 0.0035053 | 0.0012729 | 0.0012729 | 0.00011713 | 0.0065523 | 0 | 0.00011786 | 0.0029337 | 0 | 0.00011528 | 0.00071857 | 0
639675 | 5954630 | 1.5 | 0.0012264 | 0.0066182 | 0.003509 | 0.0012507 | 0.0012507 | 0.00011484 | 0.0063462 | 0 | 0.00011581 | 0.0029667 | 0 | 0.00011356 | 0.00064838 | 0
639775 | 5954630 | 1.5 | 0.001201 | 0.0061081 | 0.0033856 | 0.0012204 | 0.0012204 | 0.00011211 | 0.0063924 | 0 | 0.000113 | 0.002902 | 0 | 0.00011121 | 0.00064496 | 0
639875 | 5954630 | 1.5 | 0.0011703 | 0.0057712 | 0.0032708 | 0.0011841 | 0.0011841 | 0.00010927 | 0.0056349 | 0 | 0.00010964 | 0.0029233 | 0 | 0.00010836 | 0.00062219 | 0
639975 | 5954630 | 1.5 | 0.0011351 | 0.0053053 | 0.0030527 | 0.0011433 | 0.0011433 | 0.00010674 | 0.0057745 | 0 | 0.00010586 | 0.0028973 | 0 | 0.0001051 | 0.00059489 | 0
640075 | 5954630 | 1.5 | 0.0010961 | 0.0053391 | 0.0029121 | 0.0010994 | 0.0010994 | 0.00010435 | 0.0054957 | 0 | 0.00010179 | 0.0028546 | 0 | 0.00010149 | 0.00056742 | 0
640175 | 5954630 | 1.5 | 0.0010543 | 0.0047558 | 0.0028422 | 0.0010534 | 0.0010534 | 0.00010131 | 0.0056554 | 0 | 9.7534e-05 | 0.0027532 | 0 | 9.7623e-05 | 0.00054143 | 0
640275 | 5954630 | 1.5 | 0.0010108 | 0.0044958 | 0.0027655 | 0.0010065 | 0.0010065 | 9.7213e-05 | 0.0055454 | 0 | 9.3193e-05 | 0.0027272 | 0 | 9.3595e-05 | 0.00052332 | 0
640375 | 5954630 | 1.5 | 0.00096676 | 0.0044876 | 0.0025908 | 0.00095972 | 0.00095972 | 9.1935e-05 | 0.0052632 | 0 | 8.8863e-05 | 0.0027175 | 0 | 8.9515e-05 | 0.00054788 | 0
640475 | 5954630 | 1.5 | 0.00092357 | 0.0043499 | 0.0025761 | 0.00091433 | 0.00091433 | 8.608e-05 | 0.0054498 | 0 | 8.466e-05 | 0.0026226 | 0 | 8.5516e-05 | 0.00052457 | 0
640575 | 5954630 | 1.5 | 0.00088241 | 0.0041079 | 0.0024767 | 0.00087126 | 0.00087126 | 8.0304e-05 | 0.0054475 | 0 | 8.0672e-05 | 0.0025065 | 0 | 8.1705e-05 | 0.00048081 | 0
640675 | 5954630 | 1.5 | 0.00084427 | 0.0041024 | 0.0022744 | 0.00083137 | 0.00083137 | 7.5209e-05 | 0.0053425 | 0 | 7.6979e-05 | 0.0025328 | 0 | 7.8173e-05 | 0.00045149 | 0
640775 | 5954630 | 1.5 | 0.00080945 | 0.003733 | 0.002199 | 0.00079495 | 0.00079495 | 7.1048e-05 | 0.0048123 | 0 | 7.3606e-05 | 0.0024003 | 0 | 7.4949e-05 | 0.00041878 | 0
640875 | 5954630 | 1.5 | 0.0007782 | 0.0035242 | 0.0021205 | 0.0007622 | 0.0007622 | 6.7889e-05 | 0.0046846 | 0 | 7.0574e-05 | 0.0024092 | 0 | 7.2055e-05 | 0.00042774 | 0
640975 | 5954630 | 1.5 | 0.00075028 | 0.0033592 | 0.0021829 | 0.00073291 | 0.00073291 | 6.5528e-05 | 0.0046384 | 0 | 6.7863e-05 | 0.0022972 | 0 | 6.947e-05 | 0.00043805 | 0
641075 | 5954630 | 1.5 | 0.00072544 | 0.0033773 | 0.0021507 | 0.00070689 | 0.00070689 | 6.3742e-05 | 0.0044872 | 0 | 6.5453e-05 | 0.0023113 | 0 | 6.7171e-05 | 0.00040873 | 0
641175 | 5954630 | 1.5 | 0.00070323 | 0.0031316 | 0.0020877 | 0.00068367 | 0.00068367 | 6.22e-05 | 0.0046332 | 0 | 6.3303e-05 | 0.0023041 | 0 | 6.5114e-05 | 0.0003809 | 0
641275 | 5954630 | 1.5 | 0.00068322 | 0.0031815 | 0.0019427 | 0.00066287 | 0.00066287 | 6.073e-05 | 0.0044754 | 0 | 6.1376e-05 | 0.0022783 | 0 | 6.3261e-05 | 0.00035396 | 0
641375 | 5954630 | 1.5 | 0.00066512 | 0.0032512 | 0.0019251 | 0.00064417 | 0.00064417 | 5.9259e-05 | 0.0044104 | 0 | 5.9646e-05 | 0.0022324 | 0 | 6.1585e-05 | 0.00036279 | 0
636375 | 5954730 | 1.5 | 0.00029559 | 0.0031547 | 0.0011268 | 0.00033997 | 0.00033997 | 3.2459e-05 | 0.0038987 | 0 | 3.1479e-05 | 0.002049 | 0 | 2.7369e-05 | 0.00034123 | 0
636475 | 5954730 | 1.5 | 0.0003051 | 0.0030319 | 0.0011906 | 0.00034888 | 0.00034888 | 3.3304e-05 | 0.0043034 | 0 | 3.2303e-05 | 0.0021076 | 0 | 2.825e-05 | 0.00033578 | 0
636575 | 5954730 | 1.5 | 0.00031494 | 0.0028925 | 0.0012422 | 0.00035792 | 0.00035792 | 3.4132e-05 | 0.0044767 | 0 | 3.314e-05 | 0.0021489 | 0 | 2.9161e-05 | 0.00033688 | 0
636675 | 5954730 | 1.5 | 0.00032526 | 0.0029461 | 0.001294 | 0.00036722 | 0.00036722 | 3.4932e-05 | 0.0047015 | 0 | 3.4002e-05 | 0.0022162 | 0 | 3.0116e-05 | 0.00034505 | 0
636775 | 5954730 | 1.5 | 0.00033618 | 0.0028747 | 0.0014162 | 0.00037688 | 0.00037688 | 3.5676e-05 | 0.0046419 | 0 | 3.4897e-05 | 0.0022879 | 0 | 3.1128e-05 | 0.00035119 | 0
636875 | 5954730 | 1.5 | 0.00034779 | 0.0031403 | 0.0014657 | 0.00038698 | 0.00038698 | 3.6265e-05 | 0.0045702 | 0 | 3.5832e-05 | 0.0022704 | 0 | 3.2203e-05 | 0.00035484 | 0
636975 | 5954730 | 1.5 | 0.0003603 | 0.0034514 | 0.0015836 | 0.00039771 | 0.00039771 | 3.6748e-05 | 0.004898 | 0 | 3.6826e-05 | 0.002296 | 0 | 3.3361e-05 | 0.00035591 | 0
637075 | 5954730 | 1.5 | 0.00037384 | 0.0035071 | 0.001624 | 0.0004092 | 0.0004092 | 3.7205e-05 | 0.0046846 | 0 | 3.7889e-05 | 0.0021926 | 0 | 3.4614e-05 | 0.00036679 | 0
637175 | 5954730 | 1.5 | 0.00038853 | 0.0036528 | 0.0016037 | 0.00042159 | 0.00042159 | 3.7862e-05 | 0.004592 | 0 | 3.9036e-05 | 0.002273 | 0 | 3.5975e-05 | 0.00040842 | 0
637275 | 5954730 | 1.5 | 0.0004044 | 0.0037273 | 0.0015998 | 0.00043495 | 0.00043495 | 3.8949e-05 | 0.004585 | 0 | 4.0273e-05 | 0.0023382 | 0 | 3.7445e-05 | 0.00045245 | 0
637375 | 5954730 | 1.5 | 0.0004216 | 0.0036553 | 0.0015754 | 0.00044953 | 0.00044953 | 4.0647e-05 | 0.0047317 | 0 | 4.1623e-05 | 0.0023572 | 0 | 3.9037e-05 | 0.00043427 | 0
637475 | 5954730 | 1.5 | 0.00044006 | 0.0038037 | 0.0016667 | 0.00046541 | 0.00046541 | 4.2818e-05 | 0.0049481 | 0 | 4.3093e-05 | 0.0023673 | 0 | 4.0747e-05 | 0.00038656 | 0
637575 | 5954730 | 1.5 | 0.0004599 | 0.0039704 | 0.0017593 | 0.00048282 | 0.00048282 | 4.5091e-05 | 0.0050088 | 0 | 4.4705e-05 | 0.0025385 | 0 | 4.2583e-05 | 0.00037996 | 0
637675 | 5954730 | 1.5 | 0.00048121 | 0.0042378 | 0.0018609 | 0.00050203 | 0.00050203 | 4.6994e-05 | 0.0051854 | 0 | 4.6484e-05 | 0.0025349 | 0 | 4.4556e-05 | 0.00044011 | 0
637775 | 5954730 | 1.5 | 0.0005044 | 0.0044027 | 0.0019243 | 0.00052353 | 0.00052353 | 4.8439e-05 | 0.0053081 | 0 | 4.8475e-05 | 0.0026491 | 0 | 4.6704e-05 | 0.00050791 | 0
637875 | 5954730 | 1.5 | 0.00052994 | 0.0044809 | 0.001839 | 0.00054775 | 0.00054775 | 4.9588e-05 | 0.0051214 | 0 | 5.0718e-05 | 0.0026362 | 0 | 4.9068e-05 | 0.00056804 | 0
637975 | 5954730 | 1.5 | 0.00055877 | 0.0044135 | 0.001922 | 0.00057548 | 0.00057548 | 5.1018e-05 | 0.0057555 | 0 | 5.3285e-05 | 0.0025755 | 0 | 5.1738e-05 | 0.00050456 | 0
638075 | 5954730 | 1.5 | 0.00059194 | 0.0045952 | 0.0019773 | 0.00060746 | 0.00060746 | 5.3216e-05 | 0.0055815 | 0 | 5.6246e-05 | 0.0027474 | 0 | 5.4809e-05 | 0.00047573 | 0
638175 | 5954730 | 1.5 | 0.00063032 | 0.0042123 | 0.002093 | 0.00064428 | 0.00064428 | 5.6518e-05 | 0.0054958 | 0 | 5.9655e-05 | 0.0028263 | 0 | 5.8363e-05 | 0.00050732 | 0
638275 | 5954730 | 1.5 | 0.00067451 | 0.0046442 | 0.0022202 | 0.00068639 | 0.00068639 | 6.133e-05 | 0.0057521 | 0 | 6.3554e-05 | 0.0027536 | 0 | 6.2454e-05 | 0.00054515 | 0
638375 | 5954730 | 1.5 | 0.00072419 | 0.0049006 | 0.0024612 | 0.00073368 | 0.00073368 | 6.7605e-05 | 0.0055026 | 0 | 6.7933e-05 | 0.0029617 | 0 | 6.7054e-05 | 0.00057114 | 0
638475 | 5954730 | 1.5 | 0.0007783 | 0.0049532 | 0.0028527 | 0.0007856 | 0.0007856 | 7.4429e-05 | 0.0061742 | 0 | 7.2741e-05 | 0.0029469 | 0 | 7.2065e-05 | 0.0005641 | 0
638575 | 5954730 | 1.5 | 0.00083516 | 0.0048161 | 0.0030213 | 0.00084118 | 0.00084118 | 8.0512e-05 | 0.0062775 | 0 | 7.7887e-05 | 0.0030974 | 0 | 7.7329e-05 | 0.00054977 | 0
638675 | 5954730 | 1.5 | 0.0008931 | 0.0049749 | 0.0030659 | 0.00089928 | 0.00089928 | 8.5616e-05 | 0.0060037 | 0 | 8.3266e-05 | 0.0031256 | 0 | 8.2694e-05 | 0.00058336 | 0
638775 | 5954730 | 1.5 | 0.00095029 | 0.0053339 | 0.003178 | 0.00095821 | 0.00095821 | 9.0406e-05 | 0.006439 | 0 | 8.8723e-05 | 0.003144 | 0 | 8.799e-05 | 0.00055261 | 0
638875 | 5954730 | 1.5 | 0.0010052 | 0.0055934 | 0.0032745 | 0.0010161 | 0.0010161 | 9.5555e-05 | 0.0065628 | 0 | 9.4086e-05 | 0.0031198 | 0 | 9.3069e-05 | 0.00062792 | 0
638975 | 5954730 | 1.5 | 0.0010555 | 0.0060491 | 0.0032739 | 0.0010703 | 0.0010703 | 0.00010096 | 0.0061129 | 0 | 9.9106e-05 | 0.003221 | 0 | 9.7736e-05 | 0.00067768 | 0
639075 | 5954730 | 1.5 | 0.0010992 | 0.0066868 | 0.0034259 | 0.0011181 | 0.0011181 | 0.00010614 | 0.0066611 | 0 | 0.00010352 | 0.0030062 | 0 | 0.00010178 | 0.00069716 | 0
639175 | 5954730 | 1.5 | 0.001134 | 0.0070123 | 0.0034544 | 0.0011566 | 0.0011566 | 0.0001103 | 0.006115 | 0 | 0.00010709 | 0.0030381 | 0 | 0.000105 | 0.00073477 | 0
639275 | 5954730 | 1.5 | 0.0011581 | 0.0070404 | 0.003613 | 0.001184 | 0.001184 | 0.00011265 | 0.006017 | 0 | 0.00010962 | 0.0029914 | 0 | 0.00010723 | 0.00072991 | 0
639375 | 5954730 | 1.5 | 0.001171 | 0.0062664 | 0.0036351 | 0.001199 | 0.001199 | 0.00011293 | 0.0059549 | 0 | 0.00011102 | 0.0029123 | 0 | 0.00010843 | 0.00074601 | 0
639475 | 5954730 | 1.5 | 0.0011735 | 0.0062239 | 0.0036145 | 0.0012021 | 0.0012021 | 0.00011174 | 0.0057465 | 0 | 0.00011131 | 0.0029561 | 0 | 0.00010865 | 0.00071973 | 0
639575 | 5954730 | 1.5 | 0.0011668 | 0.006589 | 0.0033154 | 0.0011944 | 0.0011944 | 0.00011003 | 0.0061392 | 0 | 0.0001106 | 0.0028601 | 0 | 0.00010803 | 0.00066536 | 0
639675 | 5954730 | 1.5 | 0.0011524 | 0.0064306 | 0.0031277 | 0.0011775 | 0.0011775 | 0.00010811 | 0.0064309 | 0 | 0.00010903 | 0.0027853 | 0 | 0.00010671 | 0.00063697 | 0
639775 | 5954730 | 1.5 | 0.0011319 | 0.0060678 | 0.0031284 | 0.001153 | 0.001153 | 0.00010578 | 0.0058553 | 0 | 0.00010676 | 0.0028906 | 0 | 0.0001048 | 0.00061201 | 0
639875 | 5954730 | 1.5 | 0.0011064 | 0.0056056 | 0.0031255 | 0.0011227 | 0.0011227 | 0.00010323 | 0.0059923 | 0 | 0.00010395 | 0.0028005 | 0 | 0.00010244 | 0.00059879 | 0
639975 | 5954730 | 1.5 | 0.001077 | 0.0052642 | 0.0030007 | 0.0010882 | 0.0010882 | 0.00010087 | 0.0054498 | 0 | 0.00010076 | 0.0027937 | 0 | 9.9721e-05 | 0.00057479 | 0
640075 | 5954730 | 1.5 | 0.0010442 | 0.0049657 | 0.0027741 | 0.0010506 | 0.0010506 | 9.8795e-05 | 0.0053719 | 0 | 9.7276e-05 | 0.0027293 | 0 | 9.6682e-05 | 0.00054918 | 0
640175 | 5954730 | 1.5 | 0.0010085 | 0.0048204 | 0.0026911 | 0.0010107 | 0.0010107 | 9.6581e-05 | 0.0053783 | 0 | 9.3581e-05 | 0.0027351 | 0 | 9.3376e-05 | 0.00052446 | 0
640275 | 5954730 | 1.5 | 0.00097075 | 0.0043379 | 0.0026288 | 0.00096948 | 0.00096948 | 9.3609e-05 | 0.005396 | 0 | 8.9767e-05 | 0.002643 | 0 | 8.9884e-05 | 0.00050116 | 0
640375 | 5954730 | 1.5 | 0.00093186 | 0.0043138 | 0.0025446 | 0.00092777 | 0.00092777 | 8.958e-05 | 0.0051554 | 0 | 8.5904e-05 | 0.0026517 | 0 | 8.6283e-05 | 0.0004942 | 0
640475 | 5954730 | 1.5 | 0.00089289 | 0.0042657 | 0.0023958 | 0.00088649 | 0.00088649 | 8.4665e-05 | 0.0051061 | 0 | 8.2083e-05 | 0.0025995 | 0 | 8.2675e-05 | 0.00053171 | 0
640575 | 5954730 | 1.5 | 0.00085492 | 0.0041087 | 0.0024553 | 0.0008466 | 0.0008466 | 7.9366e-05 | 0.0051768 | 0 | 7.8389e-05 | 0.0024958 | 0 | 7.9159e-05 | 0.00047531 | 0
640675 | 5954730 | 1.5 | 0.00081889 | 0.0038686 | 0.00226 | 0.00080884 | 0.00080884 | 7.428e-05 | 0.0051108 | 0 | 7.4893e-05 | 0.0024164 | 0 | 7.5823e-05 | 0.00045019 | 0
640775 | 5954730 | 1.5 | 0.00078549 | 0.0038669 | 0.002136 | 0.00077386 | 0.00077386 | 6.9832e-05 | 0.0049527 | 0 | 7.1653e-05 | 0.002416 | 0 | 7.2731e-05 | 0.00042311 | 0
640875 | 5954730 | 1.5 | 0.00075499 | 0.003564 | 0.0020386 | 0.00074186 | 0.00074186 | 6.6224e-05 | 0.0045963 | 0 | 6.8691e-05 | 0.0023138 | 0 | 6.9907e-05 | 0.00039332 | 0
640975 | 5954730 | 1.5 | 0.00072747 | 0.0032935 | 0.0020269 | 0.00071295 | 0.00071295 | 6.3469e-05 | 0.0044766 | 0 | 6.6014e-05 | 0.002314 | 0 | 6.7358e-05 | 0.00040603 | 0
641075 | 5954730 | 1.5 | 0.00070279 | 0.0031635 | 0.002048 | 0.00068701 | 0.00068701 | 6.1403e-05 | 0.0044698 | 0 | 6.3612e-05 | 0.002209 | 0 | 6.5074e-05 | 0.00041425 | 0
641175 | 5954730 | 1.5 | 0.0006807 | 0.0031805 | 0.0020354 | 0.0006638 | 0.0006638 | 5.9826e-05 | 0.0043041 | 0 | 6.1463e-05 | 0.0022205 | 0 | 6.3028e-05 | 0.00038795 | 0
641275 | 5954730 | 1.5 | 0.00066088 | 0.002984 | 0.0019811 | 0.00064302 | 0.00064302 | 5.8469e-05 | 0.0044699 | 0 | 5.9539e-05 | 0.0022164 | 0 | 6.1193e-05 | 0.00036292 | 0
641375 | 5954730 | 1.5 | 0.00064293 | 0.0030054 | 0.0018537 | 0.00062429 | 0.00062429 | 5.7171e-05 | 0.0043167 | 0 | 5.7805e-05 | 0.0021849 | 0 | 5.953e-05 | 0.0003386 | 0
636375 | 5954830 | 1.5 | 0.00028924 | 0.002866 | 0.0011439 | 0.00033069 | 0.00033069 | 3.1586e-05 | 0.0041673 | 0 | 3.062e-05 | 0.0020394 | 0 | 2.6781e-05 | 0.00031296 | 0
636475 | 5954830 | 1.5 | 0.00029815 | 0.002737 | 0.0011999 | 0.00033889 | 0.00033889 | 3.2337e-05 | 0.0043189 | 0 | 3.1378e-05 | 0.002076 | 0 | 2.7606e-05 | 0.00032206 | 0
636575 | 5954830 | 1.5 | 0.00030746 | 0.0027541 | 0.0012375 | 0.00034729 | 0.00034729 | 3.3061e-05 | 0.0045316 | 0 | 3.2157e-05 | 0.0021361 | 0 | 2.8468e-05 | 0.00032962 | 0
636675 | 5954830 | 1.5 | 0.00031728 | 0.0027425 | 0.0013477 | 0.00035601 | 0.00035601 | 3.3735e-05 | 0.0044868 | 0 | 3.2963e-05 | 0.0022058 | 0 | 2.9378e-05 | 0.00033542 | 0
636775 | 5954830 | 1.5 | 0.00032769 | 0.0029601 | 0.0013945 | 0.00036508 | 0.00036508 | 3.4271e-05 | 0.004405 | 0 | 3.3804e-05 | 0.0021928 | 0 | 3.0342e-05 | 0.00033904 | 0
636875 | 5954830 | 1.5 | 0.00033884 | 0.0032699 | 0.0014439 | 0.00037467 | 0.00037467 | 3.4702e-05 | 0.0046372 | 0 | 3.4692e-05 | 0.002198 | 0 | 3.1374e-05 | 0.00034042 | 0
636975 | 5954830 | 1.5 | 0.00035086 | 0.0033341 | 0.0015295 | 0.0003849 | 0.0003849 | 3.5094e-05 | 0.0045008 | 0 | 3.5639e-05 | 0.0021433 | 0 | 3.2487e-05 | 0.00033956 | 0
637075 | 5954830 | 1.5 | 0.00036384 | 0.0034582 | 0.0015235 | 0.00039585 | 0.00039585 | 3.561e-05 | 0.004456 | 0 | 3.6653e-05 | 0.0021699 | 0 | 3.3689e-05 | 0.00037501 | 0
637175 | 5954830 | 1.5 | 0.00037784 | 0.0035727 | 0.0015222 | 0.00040764 | 0.00040764 | 3.6474e-05 | 0.0044633 | 0 | 3.7744e-05 | 0.0022623 | 0 | 3.4985e-05 | 0.00041438 | 0
637275 | 5954830 | 1.5 | 0.00039294 | 0.003524 | 0.0015211 | 0.0004204 | 0.0004204 | 3.7841e-05 | 0.0044386 | 0 | 3.8925e-05 | 0.0022831 | 0 | 3.6383e-05 | 0.0004269 | 0
637375 | 5954830 | 1.5 | 0.00040914 | 0.0034553 | 0.0015396 | 0.00043424 | 0.00043424 | 3.9706e-05 | 0.0046996 | 0 | 4.0207e-05 | 0.0023366 | 0 | 3.7884e-05 | 0.00038544 | 0
637475 | 5954830 | 1.5 | 0.00042646 | 0.0036346 | 0.0015973 | 0.00044929 | 0.00044929 | 4.1771e-05 | 0.0048905 | 0 | 4.1601e-05 | 0.0023862 | 0 | 3.9487e-05 | 0.00034592 | 0
637575 | 5954830 | 1.5 | 0.000445 | 0.0038402 | 0.0016655 | 0.00046581 | 0.00046581 | 4.3668e-05 | 0.0050408 | 0 | 4.3131e-05 | 0.0024783 | 0 | 4.1204e-05 | 0.00038948 | 0
637675 | 5954830 | 1.5 | 0.00046497 | 0.004037 | 0.0017168 | 0.00048407 | 0.00048407 | 4.512e-05 | 0.0049894 | 0 | 4.4821e-05 | 0.0024844 | 0 | 4.3052e-05 | 0.00045103 | 0
637775 | 5954830 | 1.5 | 0.00048673 | 0.0041729 | 0.001799 | 0.0005045 | 0.0005045 | 4.62e-05 | 0.0047229 | 0 | 4.6713e-05 | 0.0025376 | 0 | 4.5068e-05 | 0.00051032 | 0
637875 | 5954830 | 1.5 | 0.00051097 | 0.0041817 | 0.0017316 | 0.00052765 | 0.00052765 | 4.7289e-05 | 0.0053226 | 0 | 4.8857e-05 | 0.0025261 | 0 | 4.7312e-05 | 0.0005185 | 0
637975 | 5954830 | 1.5 | 0.00053836 | 0.0044258 | 0.00183 | 0.00055403 | 0.00055403 | 4.8776e-05 | 0.0054473 | 0 | 5.1299e-05 | 0.0025358 | 0 | 4.9848e-05 | 0.00045367 | 0
638075 | 5954830 | 1.5 | 0.00056987 | 0.0040829 | 0.0018623 | 0.00058436 | 0.00058436 | 5.1076e-05 | 0.005461 | 0 | 5.4108e-05 | 0.0026617 | 0 | 5.2766e-05 | 0.00045915 | 0
638175 | 5954830 | 1.5 | 0.00060618 | 0.0040581 | 0.00205 | 0.00061907 | 0.00061907 | 5.4475e-05 | 0.0052942 | 0 | 5.7321e-05 | 0.0027442 | 0 | 5.6128e-05 | 0.0004989 | 0
638275 | 5954830 | 1.5 | 0.00064748 | 0.0044043 | 0.0021627 | 0.00065832 | 0.00065832 | 5.9228e-05 | 0.0054227 | 0 | 6.0956e-05 | 0.0026814 | 0 | 5.9952e-05 | 0.00053274 | 0
638375 | 5954830 | 1.5 | 0.00069324 | 0.004589 | 0.002334 | 0.00070186 | 0.00070186 | 6.513e-05 | 0.0055473 | 0 | 6.4987e-05 | 0.002825 | 0 | 6.4189e-05 | 0.00056425 | 0
638475 | 5954830 | 1.5 | 0.00074254 | 0.0046 | 0.0027049 | 0.00074924 | 0.00074924 | 7.1287e-05 | 0.0061959 | 0 | 6.9374e-05 | 0.0028717 | 0 | 6.8754e-05 | 0.00054173 | 0
638575 | 5954830 | 1.5 | 0.00079378 | 0.0044526 | 0.0028768 | 0.00079947 | 0.00079947 | 7.6621e-05 | 0.0059589 | 0 | 7.4025e-05 | 0.0029844 | 0 | 7.3499e-05 | 0.00053414 | 0
638675 | 5954830 | 1.5 | 0.0008456 | 0.0048481 | 0.002889 | 0.00085159 | 0.00085159 | 8.1099e-05 | 0.0058955 | 0 | 7.8851e-05 | 0.0029915 | 0 | 7.8296e-05 | 0.00054964 | 0
638775 | 5954830 | 1.5 | 0.00089649 | 0.005059 | 0.003043 | 0.00090417 | 0.00090417 | 8.5352e-05 | 0.0061654 | 0 | 8.372e-05 | 0.0030266 | 0 | 8.3008e-05 | 0.00053195 | 0
638875 | 5954830 | 1.5 | 0.00094517 | 0.0052137 | 0.0030347 | 0.00095572 | 0.00095572 | 8.9927e-05 | 0.0062755 | 0 | 8.8493e-05 | 0.0030111 | 0 | 8.7516e-05 | 0.00059977 | 0
638975 | 5954830 | 1.5 | 0.00098993 | 0.0057026 | 0.0030409 | 0.001004 | 0.001004 | 9.4719e-05 | 0.0059476 | 0 | 9.2963e-05 | 0.0031216 | 0 | 9.166e-05 | 0.00064499 | 0
639075 | 5954830 | 1.5 | 0.0010289 | 0.0062987 | 0.003223 | 0.0010467 | 0.0010467 | 9.9333e-05 | 0.0062939 | 0 | 9.692e-05 | 0.0028842 | 0 | 9.5271e-05 | 0.00066359 | 0
639175 | 5954830 | 1.5 | 0.0010605 | 0.0065975 | 0.0032446 | 0.0010819 | 0.0010819 | 0.00010316 | 0.0060294 | 0 | 0.00010017 | 0.002893 | 0 | 9.8192e-05 | 0.00068891 | 0
639275 | 5954830 | 1.5 | 0.0010831 | 0.0066637 | 0.0034453 | 0.0011075 | 0.0011075 | 0.0001055 | 0.005677 | 0 | 0.00010255 | 0.0029277 | 0 | 0.00010029 | 0.00068842 | 0
639375 | 5954830 | 1.5 | 0.0010962 | 0.0061801 | 0.0034192 | 0.0011228 | 0.0011228 | 0.00010602 | 0.0058952 | 0 | 0.00010397 | 0.0027987 | 0 | 0.0001015 | 0.00070732 | 0
639475 | 5954830 | 1.5 | 0.0011002 | 0.0059106 | 0.0032762 | 0.0011279 | 0.0011279 | 0.00010514 | 0.0055087 | 0 | 0.00010443 | 0.0028791 | 0 | 0.00010187 | 0.00068988 | 0
639575 | 5954830 | 1.5 | 0.0010961 | 0.0062165 | 0.0032237 | 0.0011234 | 0.0011234 | 0.00010365 | 0.0053406 | 0 | 0.00010402 | 0.0027733 | 0 | 0.00010149 | 0.00064653 | 0
639675 | 5954830 | 1.5 | 0.0010851 | 0.0062106 | 0.0030264 | 0.0011106 | 0.0011106 | 0.00010197 | 0.00594 | 0 | 0.00010283 | 0.0027016 | 0 | 0.00010048 | 0.00062336 | 0
639775 | 5954830 | 1.5 | 0.0010685 | 0.0058773 | 0.0030863 | 0.0010908 | 0.0010908 | 0.00010001 | 0.0055756 | 0 | 0.000101 | 0.0027653 | 0 | 9.894e-05 | 0.00058195 | 0
639875 | 5954830 | 1.5 | 0.0010475 | 0.0053986 | 0.0029541 | 0.0010657 | 0.0010657 | 9.7788e-05 | 0.0058258 | 0 | 9.8675e-05 | 0.0026981 | 0 | 9.6993e-05 | 0.00057619 | 0
639975 | 5954830 | 1.5 | 0.0010227 | 0.0051747 | 0.0029199 | 0.0010363 | 0.0010363 | 9.5545e-05 | 0.0052563 | 0 | 9.5959e-05 | 0.0027153 | 0 | 9.4695e-05 | 0.00055571 | 0
640075 | 5954830 | 1.5 | 0.00099488 | 0.0047858 | 0.0026664 | 0.0010041 | 0.0010041 | 9.3618e-05 | 0.0053714 | 0 | 9.2967e-05 | 0.0026925 | 0 | 9.2119e-05 | 0.00053224 | 0
640175 | 5954830 | 1.5 | 0.00096449 | 0.0047958 | 0.0025525 | 0.00096954 | 0.00096954 | 9.1864e-05 | 0.0050545 | 0 | 8.9772e-05 | 0.0026234 | 0 | 8.9304e-05 | 0.00050882 | 0
640275 | 5954830 | 1.5 | 0.00093178 | 0.0043667 | 0.0025074 | 0.00093331 | 0.00093331 | 8.969e-05 | 0.0052756 | 0 | 8.6417e-05 | 0.0025888 | 0 | 8.6276e-05 | 0.00048664 | 0
640375 | 5954830 | 1.5 | 0.00089776 | 0.0041004 | 0.0024221 | 0.00089636 | 0.00089636 | 8.6763e-05 | 0.0053892 | 0 | 8.2996e-05 | 0.0025452 | 0 | 8.3126e-05 | 0.00046752 | 0
640475 | 5954830 | 1.5 | 0.00086293 | 0.0041319 | 0.0023631 | 0.00085913 | 0.00085913 | 8.2844e-05 | 0.0049089 | 0 | 7.955e-05 | 0.0025658 | 0 | 7.9901e-05 | 0.00047753 | 0
640575 | 5954830 | 1.5 | 0.00082833 | 0.0040548 | 0.0022704 | 0.00082254 | 0.00082254 | 7.829e-05 | 0.0048604 | 0 | 7.6161e-05 | 0.0024867 | 0 | 7.6697e-05 | 0.00049107 | 0
640675 | 5954830 | 1.5 | 0.0007948 | 0.0038857 | 0.0022641 | 0.00078729 | 0.00078729 | 7.3501e-05 | 0.0052496 | 0 | 7.2897e-05 | 0.0023826 | 0 | 7.3593e-05 | 0.00044377 | 0
640775 | 5954830 | 1.5 | 0.0007631 | 0.0036506 | 0.0021108 | 0.00075401 | 0.00075401 | 6.9013e-05 | 0.0047948 | 0 | 6.9816e-05 | 0.0023279 | 0 | 7.0657e-05 | 0.00042279 | 0
640875 | 5954830 | 1.5 | 0.00073364 | 0.0035561 | 0.0020081 | 0.00072309 | 0.00072309 | 6.5105e-05 | 0.0047082 | 0 | 6.6953e-05 | 0.0023066 | 0 | 6.793e-05 | 0.00039775 | 0
640975 | 5954830 | 1.5 | 0.00070675 | 0.0033953 | 0.0019087 | 0.00069482 | 0.00069482 | 6.1958e-05 | 0.0043947 | 0 | 6.4335e-05 | 0.0022257 | 0 | 6.5439e-05 | 0.00037051 | 0
641075 | 5954830 | 1.5 | 0.00068233 | 0.0030881 | 0.0018964 | 0.00066912 | 0.00066912 | 5.9539e-05 | 0.0042905 | 0 | 6.1956e-05 | 0.0022267 | 0 | 6.3179e-05 | 0.00038635 | 0
641175 | 5954830 | 1.5 | 0.0006604 | 0.0030145 | 0.0019124 | 0.000646 | 0.000646 | 5.7719e-05 | 0.0043128 | 0 | 5.9815e-05 | 0.0021272 | 0 | 6.1148e-05 | 0.00039277 | 0
641275 | 5954830 | 1.5 | 0.00064066 | 0.0030034 | 0.0019302 | 0.0006252 | 0.0006252 | 5.6321e-05 | 0.0041406 | 0 | 5.7889e-05 | 0.0021361 | 0 | 5.9321e-05 | 0.00036907 | 0
641375 | 5954830 | 1.5 | 0.00062284 | 0.0028485 | 0.0018832 | 0.00060648 | 0.00060648 | 5.5116e-05 | 0.0043357 | 0 | 5.6156e-05 | 0.0021354 | 0 | 5.767e-05 | 0.00034642 | 0
636375 | 5954930 | 1.5 | 0.00028293 | 0.0025966 | 0.0011416 | 0.00032163 | 0.00032163 | 3.0708e-05 | 0.0041777 | 0 | 2.9781e-05 | 0.0020072 | 0 | 2.6197e-05 | 0.00030839 | 0
636475 | 5954930 | 1.5 | 0.00029136 | 0.0025819 | 0.0011863 | 0.00032926 | 0.00032926 | 3.1367e-05 | 0.0043209 | 0 | 3.0487e-05 | 0.0020614 | 0 | 2.6978e-05 | 0.00031542 | 0
636575 | 5954930 | 1.5 | 0.00030025 | 0.002615 | 0.0012578 | 0.00033717 | 0.00033717 | 3.1982e-05 | 0.0043359 | 0 | 3.122e-05 | 0.0021272 | 0 | 2.7801e-05 | 0.00032092 | 0
636675 | 5954930 | 1.5 | 0.00030963 | 0.00282 | 0.0013292 | 0.00034537 | 0.00034537 | 3.2472e-05 | 0.0042815 | 0 | 3.1979e-05 | 0.0021198 | 0 | 2.867e-05 | 0.00032449 | 0
636775 | 5954930 | 1.5 | 0.00031963 | 0.0030329 | 0.0013764 | 0.000354 | 0.000354 | 3.286e-05 | 0.0044138 | 0 | 3.2778e-05 | 0.0021075 | 0 | 2.9596e-05 | 0.00032578 | 0
636875 | 5954930 | 1.5 | 0.00033038 | 0.003177 | 0.0014246 | 0.00036317 | 0.00036317 | 3.3203e-05 | 0.0043481 | 0 | 3.3627e-05 | 0.0020913 | 0 | 3.0591e-05 | 0.00032574 | 0
636975 | 5954930 | 1.5 | 0.00034193 | 0.0033106 | 0.0014434 | 0.00037292 | 0.00037292 | 3.3616e-05 | 0.004379 | 0 | 3.453e-05 | 0.0020349 | 0 | 3.166e-05 | 0.00034578 | 0
637075 | 5954930 | 1.5 | 0.00035436 | 0.0033841 | 0.0014452 | 0.00038339 | 0.00038339 | 3.4305e-05 | 0.0043662 | 0 | 3.5499e-05 | 0.0021639 | 0 | 3.2811e-05 | 0.00038114 | 0
637175 | 5954930 | 1.5 | 0.0003677 | 0.0034002 | 0.0014401 | 0.00039464 | 0.00039464 | 3.5404e-05 | 0.0040753 | 0 | 3.6541e-05 | 0.0021899 | 0 | 3.4046e-05 | 0.00041834 | 0
637275 | 5954930 | 1.5 | 0.000382 | 0.0033403 | 0.0014397 | 0.0004068 | 0.0004068 | 3.698e-05 | 0.0044748 | 0 | 3.7667e-05 | 0.0022376 | 0 | 3.537e-05 | 0.00038259 | 0
637375 | 5954930 | 1.5 | 0.00039724 | 0.0034163 | 0.0014917 | 0.00041995 | 0.00041995 | 3.8825e-05 | 0.0046969 | 0 | 3.8884e-05 | 0.0022566 | 0 | 3.6781e-05 | 0.00033993 | 0
637475 | 5954930 | 1.5 | 0.00041352 | 0.0035121 | 0.0015619 | 0.00043429 | 0.00043429 | 4.066e-05 | 0.0047976 | 0 | 4.0212e-05 | 0.0023594 | 0 | 3.8289e-05 | 0.00034756 | 0
637575 | 5954930 | 1.5 | 0.00043088 | 0.0036941 | 0.0016622 | 0.00044997 | 0.00044997 | 4.2132e-05 | 0.004839 | 0 | 4.1664e-05 | 0.0023519 | 0 | 3.9896e-05 | 0.00040175 | 0
637675 | 5954930 | 1.5 | 0.00044972 | 0.0038366 | 0.0016917 | 0.00046745 | 0.00046745 | 4.3247e-05 | 0.0049645 | 0 | 4.3282e-05 | 0.0024717 | 0 | 4.1641e-05 | 0.00045742 | 0
637775 | 5954930 | 1.5 | 0.00047033 | 0.003941 | 0.0016453 | 0.00048696 | 0.00048696 | 4.4129e-05 | 0.0046977 | 0 | 4.5089e-05 | 0.0024309 | 0 | 4.3549e-05 | 0.00050806 | 0
637875 | 5954930 | 1.5 | 0.00049337 | 0.0039567 | 0.001635 | 0.00050908 | 0.00050908 | 4.5212e-05 | 0.0052462 | 0 | 4.7137e-05 | 0.0023768 | 0 | 4.5683e-05 | 0.000472 | 0
637975 | 5954930 | 1.5 | 0.00051955 | 0.0044032 | 0.001699 | 0.0005343 | 0.0005343 | 4.6814e-05 | 0.0053594 | 0 | 4.9472e-05 | 0.002511 | 0 | 4.8107e-05 | 0.00042348 | 0
638075 | 5954930 | 1.5 | 0.00054957 | 0.0036339 | 0.0017588 | 0.00056309 | 0.00056309 | 4.9197e-05 | 0.0050773 | 0 | 5.2138e-05 | 0.0026049 | 0 | 5.0886e-05 | 0.00045805 | 0
638175 | 5954930 | 1.5 | 0.00058388 | 0.0038975 | 0.0019958 | 0.00059579 | 0.00059579 | 5.2652e-05 | 0.0052152 | 0 | 5.5165e-05 | 0.002637 | 0 | 5.4063e-05 | 0.00048279 | 0
638275 | 5954930 | 1.5 | 0.00062243 | 0.0041718 | 0.0020727 | 0.00063235 | 0.00063235 | 5.7302e-05 | 0.0053196 | 0 | 5.8551e-05 | 0.002636 | 0 | 5.7633e-05 | 0.00051983 | 0
638375 | 5954930 | 1.5 | 0.00066465 | 0.0043004 | 0.0022694 | 0.00067252 | 0.00067252 | 6.2819e-05 | 0.0053665 | 0 | 6.227e-05 | 0.0027286 | 0 | 6.1542e-05 | 0.00052936 | 0
638475 | 5954930 | 1.5 | 0.00070961 | 0.0042804 | 0.0025656 | 0.00071581 | 0.00071581 | 6.8335e-05 | 0.0060545 | 0 | 6.6278e-05 | 0.002797 | 0 | 6.5705e-05 | 0.00052057 | 0
638575 | 5954930 | 1.5 | 0.00075599 | 0.0041293 | 0.0027388 | 0.00076139 | 0.00076139 | 7.3047e-05 | 0.0056389 | 0 | 7.0499e-05 | 0.0028775 | 0 | 6.9999e-05 | 0.00051875 | 0
638675 | 5954930 | 1.5 | 0.00080253 | 0.0047059 | 0.0027568 | 0.00080834 | 0.00080834 | 7.7003e-05 | 0.0057821 | 0 | 7.4847e-05 | 0.0028627 | 0 | 7.4308e-05 | 0.00051925 | 0
638775 | 5954930 | 1.5 | 0.00084802 | 0.004809 | 0.0029174 | 0.00085549 | 0.00085549 | 8.0798e-05 | 0.0059059 | 0 | 7.9212e-05 | 0.0029177 | 0 | 7.852e-05 | 0.00051265 | 0
638875 | 5954930 | 1.5 | 0.00089145 | 0.0048748 | 0.0028544 | 0.0009016 | 0.0009016 | 8.4882e-05 | 0.0059977 | 0 | 8.3481e-05 | 0.0029106 | 0 | 8.2542e-05 | 0.00057395 | 0
638975 | 5954930 | 1.5 | 0.00093137 | 0.0053933 | 0.0028334 | 0.00094478 | 0.00094478 | 8.9148e-05 | 0.005788 | 0 | 8.748e-05 | 0.0030254 | 0 | 8.6238e-05 | 0.00061517 | 0
639075 | 5954930 | 1.5 | 0.00096633 | 0.0059497 | 0.0030381 | 0.00098321 | 0.00098321 | 9.3281e-05 | 0.0060981 | 0 | 9.1038e-05 | 0.0028091 | 0 | 8.9475e-05 | 0.00063289 | 0
639175 | 5954930 | 1.5 | 0.00099499 | 0.0062236 | 0.0030517 | 0.0010152 | 0.0010152 | 9.6787e-05 | 0.0058514 | 0 | 9.4001e-05 | 0.0028294 | 0 | 9.2129e-05 | 0.00064765 | 0
639275 | 5954930 | 1.5 | 0.0010161 | 0.0063161 | 0.0032577 | 0.0010392 | 0.0010392 | 9.9064e-05 | 0.0055311 | 0 | 9.6225e-05 | 0.0028611 | 0 | 9.4083e-05 | 0.00066601 | 0
639375 | 5954930 | 1.5 | 0.0010291 | 0.0060979 | 0.0031534 | 0.0010544 | 0.0010544 | 9.9772e-05 | 0.0057743 | 0 | 9.7632e-05 | 0.0027022 | 0 | 9.5284e-05 | 0.00067173 | 0
639475 | 5954930 | 1.5 | 0.0010342 | 0.0055511 | 0.0030947 | 0.0010608 | 0.0010608 | 9.9192e-05 | 0.0052804 | 0 | 9.8225e-05 | 0.0027646 | 0 | 9.5759e-05 | 0.0006607 | 0
639575 | 5954930 | 1.5 | 0.0010322 | 0.005851 | 0.0030787 | 0.0010589 | 0.0010589 | 9.7886e-05 | 0.0052966 | 0 | 9.8042e-05 | 0.0027148 | 0 | 9.5572e-05 | 0.00062645 | 0
639675 | 5954930 | 1.5 | 0.0010239 | 0.0059682 | 0.002948 | 0.0010493 | 0.0010493 | 9.6386e-05 | 0.0057396 | 0 | 9.7161e-05 | 0.0026226 | 0 | 9.4807e-05 | 0.00060751 | 0
639775 | 5954930 | 1.5 | 0.0010105 | 0.0057375 | 0.0027976 | 0.0010335 | 0.0010335 | 9.4734e-05 | 0.0058385 | 0 | 9.5695e-05 | 0.002635 | 0 | 9.3567e-05 | 0.0005578 | 0
639875 | 5954930 | 1.5 | 0.00099304 | 0.0053222 | 0.0027839 | 0.0010126 | 0.0010126 | 9.2791e-05 | 0.0054406 | 0 | 9.3761e-05 | 0.0026325 | 0 | 9.1948e-05 | 0.00055404 | 0
639975 | 5954930 | 1.5 | 0.00097217 | 0.0050451 | 0.0027157 | 0.00098778 | 0.00098778 | 9.0734e-05 | 0.005326 | 0 | 9.1461e-05 | 0.002574 | 0 | 9.0015e-05 | 0.00053733 | 0
640075 | 5954930 | 1.5 | 0.00094845 | 0.0047514 | 0.0026588 | 0.00095995 | 0.00095995 | 8.8888e-05 | 0.0050915 | 0 | 8.8885e-05 | 0.0025914 | 0 | 8.782e-05 | 0.00051633 | 0
640175 | 5954930 | 1.5 | 0.00092237 | 0.004428 | 0.0024987 | 0.00092994 | 0.00092994 | 8.731e-05 | 0.0050371 | 0 | 8.6105e-05 | 0.0025512 | 0 | 8.5404e-05 | 0.00049431 | 0
640275 | 5954930 | 1.5 | 0.00089427 | 0.0044069 | 0.002393 | 0.00089832 | 0.00089832 | 8.5711e-05 | 0.0049649 | 0 | 8.3178e-05 | 0.0025595 | 0 | 8.2803e-05 | 0.00047312 | 0
640375 | 5954930 | 1.5 | 0.0008644 | 0.0039999 | 0.0023574 | 0.00086547 | 0.00086547 | 8.355e-05 | 0.0050818 | 0 | 8.0136e-05 | 0.0024707 | 0 | 8.0037e-05 | 0.00045317 | 0
640475 | 5954930 | 1.5 | 0.00083361 | 0.003961 | 0.0022382 | 0.00083218 | 0.00083218 | 8.0632e-05 | 0.0047963 | 0 | 7.7054e-05 | 0.0024428 | 0 | 7.7186e-05 | 0.00044471 | 0
640575 | 5954930 | 1.5 | 0.0008024 | 0.0039531 | 0.0021668 | 0.00079891 | 0.00079891 | 7.6882e-05 | 0.0047521 | 0 | 7.3973e-05 | 0.0024418 | 0 | 7.4297e-05 | 0.00046684 | 0
640675 | 5954930 | 1.5 | 0.00077154 | 0.0038547 | 0.0021667 | 0.00076629 | 0.00076629 | 7.2662e-05 | 0.0047786 | 0 | 7.0953e-05 | 0.0023595 | 0 | 7.1439e-05 | 0.00044874 | 0
640775 | 5954930 | 1.5 | 0.00074179 | 0.0036797 | 0.002085 | 0.00073498 | 0.00073498 | 6.8347e-05 | 0.0050669 | 0 | 6.8054e-05 | 0.0022938 | 0 | 6.8685e-05 | 0.00041805 | 0
640875 | 5954930 | 1.5 | 0.00071373 | 0.0034865 | 0.0019894 | 0.00070548 | 0.00070548 | 6.4372e-05 | 0.0046535 | 0 | 6.5323e-05 | 0.0022419 | 0 | 6.6086e-05 | 0.00039815 | 0
640975 | 5954930 | 1.5 | 0.00068759 | 0.0033875 | 0.0018783 | 0.00067799 | 0.00067799 | 6.0922e-05 | 0.0045235 | 0 | 6.2777e-05 | 0.0022089 | 0 | 6.3666e-05 | 0.00037494 | 0
641075 | 5954930 | 1.5 | 0.00066372 | 0.0031825 | 0.0018411 | 0.00065285 | 0.00065285 | 5.8161e-05 | 0.0042076 | 0 | 6.0449e-05 | 0.0021469 | 0 | 6.1456e-05 | 0.00035338 | 0
641175 | 5954930 | 1.5 | 0.00064198 | 0.0029044 | 0.0017727 | 0.0006299 | 0.0006299 | 5.6027e-05 | 0.0041506 | 0 | 5.8324e-05 | 0.002131 | 0 | 5.9442e-05 | 0.00036844 | 0
641275 | 5954930 | 1.5 | 0.00062233 | 0.0028796 | 0.0017913 | 0.00060915 | 0.00060915 | 5.4412e-05 | 0.0041659 | 0 | 5.6403e-05 | 0.002051 | 0 | 5.7623e-05 | 0.00037328 | 0
641375 | 5954930 | 1.5 | 0.00060463 | 0.0028576 | 0.0018341 | 0.00059045 | 0.00059045 | 5.3168e-05 | 0.0040104 | 0 | 5.4672e-05 | 0.0020575 | 0 | 5.5984e-05 | 0.00035182 | 0
636375 | 5955030 | 1.5 | 0.00027676 | 0.002427 | 0.0011323 | 0.00031288 | 0.00031288 | 2.9826e-05 | 0.0041515 | 0 | 2.8971e-05 | 0.0019915 | 0 | 2.5626e-05 | 0.00030231 | 0
636475 | 5955030 | 1.5 | 0.00028483 | 0.0024555 | 0.0011675 | 0.00032009 | 0.00032009 | 3.0389e-05 | 0.004183 | 0 | 2.9638e-05 | 0.0020322 | 0 | 2.6373e-05 | 0.00030751 | 0
636575 | 5955030 | 1.5 | 0.00029332 | 0.0026515 | 0.001245 | 0.00032753 | 0.00032753 | 3.0839e-05 | 0.0041579 | 0 | 3.0327e-05 | 0.002051 | 0 | 2.7159e-05 | 0.00031103 | 0
636675 | 5955030 | 1.5 | 0.00030235 | 0.0028798 | 0.0012901 | 0.00033535 | 0.00033535 | 3.1194e-05 | 0.00426 | 0 | 3.105e-05 | 0.0020388 | 0 | 2.7995e-05 | 0.00031047 | 0
636775 | 5955030 | 1.5 | 0.00031201 | 0.0030335 | 0.0013573 | 0.00034361 | 0.00034361 | 3.1498e-05 | 0.0042751 | 0 | 3.1816e-05 | 0.0020342 | 0 | 2.889e-05 | 0.00031285 | 0
636875 | 5955030 | 1.5 | 0.00032234 | 0.0031612 | 0.0013539 | 0.00035236 | 0.00035236 | 3.1835e-05 | 0.0042735 | 0 | 3.2626e-05 | 0.0019725 | 0 | 2.9846e-05 | 0.00032005 | 0
636975 | 5955030 | 1.5 | 0.00033345 | 0.0032038 | 0.0013547 | 0.00036172 | 0.00036172 | 3.2386e-05 | 0.0041315 | 0 | 3.3493e-05 | 0.0020502 | 0 | 3.0875e-05 | 0.00035195 | 0
637075 | 5955030 | 1.5 | 0.00034532 | 0.003283 | 0.0013523 | 0.00037172 | 0.00037172 | 3.3273e-05 | 0.00394 | 0 | 3.4418e-05 | 0.0021296 | 0 | 3.1974e-05 | 0.00038552 | 0
637175 | 5955030 | 1.5 | 0.00035801 | 0.0032308 | 0.0013574 | 0.00038248 | 0.00038248 | 3.4589e-05 | 0.0042877 | 0 | 3.5414e-05 | 0.0020835 | 0 | 3.3149e-05 | 0.00037838 | 0
637275 | 5955030 | 1.5 | 0.00037152 | 0.0031748 | 0.0013936 | 0.00039406 | 0.00039406 | 3.6221e-05 | 0.0044529 | 0 | 3.6487e-05 | 0.0021179 | 0 | 3.44e-05 | 0.00034068 | 0
637375 | 5955030 | 1.5 | 0.0003859 | 0.003292 | 0.0015127 | 0.00040661 | 0.00040661 | 3.7937e-05 | 0.0045144 | 0 | 3.7649e-05 | 0.0022476 | 0 | 3.5731e-05 | 0.00032117 | 0
637475 | 5955030 | 1.5 | 0.00040116 | 0.0033941 | 0.0014848 | 0.00042025 | 0.00042025 | 3.9429e-05 | 0.0047424 | 0 | 3.8912e-05 | 0.0022994 | 0 | 3.7145e-05 | 0.00035928 | 0
637575 | 5955030 | 1.5 | 0.00041759 | 0.0035397 | 0.0015556 | 0.00043529 | 0.00043529 | 4.0567e-05 | 0.0046757 | 0 | 4.0305e-05 | 0.0023239 | 0 | 3.8666e-05 | 0.00041041 | 0
637675 | 5955030 | 1.5 | 0.00043539 | 0.0036782 | 0.0016393 | 0.00045198 | 0.00045198 | 4.1407e-05 | 0.0044623 | 0 | 4.185e-05 | 0.0023637 | 0 | 4.0314e-05 | 0.00045946 | 0
637775 | 5955030 | 1.5 | 0.00045505 | 0.0037034 | 0.0015248 | 0.00047073 | 0.00047073 | 4.2244e-05 | 0.0048794 | 0 | 4.3586e-05 | 0.0023312 | 0 | 4.2134e-05 | 0.00048169 | 0
637875 | 5955030 | 1.5 | 0.00047708 | 0.0040277 | 0.0016062 | 0.00049191 | 0.00049191 | 4.3366e-05 | 0.0050795 | 0 | 4.5548e-05 | 0.0023412 | 0 | 4.4174e-05 | 0.00042896 | 0
637975 | 5955030 | 1.5 | 0.00050219 | 0.003958 | 0.0016074 | 0.00051606 | 0.00051606 | 4.5081e-05 | 0.0049933 | 0 | 4.7784e-05 | 0.0024642 | 0 | 4.6499e-05 | 0.00041635 | 0
638075 | 5955030 | 1.5 | 0.00053077 | 0.0034104 | 0.0017683 | 0.0005434 | 0.0005434 | 4.7539e-05 | 0.0049508 | 0 | 5.0315e-05 | 0.002561 | 0 | 4.9146e-05 | 0.00043118 | 0
638175 | 5955030 | 1.5 | 0.00056315 | 0.0037616 | 0.0018782 | 0.00057415 | 0.00057415 | 5.0999e-05 | 0.0051769 | 0 | 5.3162e-05 | 0.0024977 | 0 | 5.2143e-05 | 0.00046766 | 0
638275 | 5955030 | 1.5 | 0.00059915 | 0.003949 | 0.0019414 | 0.00060826 | 0.00060826 | 5.5517e-05 | 0.0050685 | 0 | 5.632e-05 | 0.0026173 | 0 | 5.5477e-05 | 0.00050296 | 0
638375 | 5955030 | 1.5 | 0.00063815 | 0.0040339 | 0.0022405 | 0.00064538 | 0.00064538 | 6.0648e-05 | 0.0053803 | 0 | 5.9757e-05 | 0.0026434 | 0 | 5.9088e-05 | 0.00051204 | 0
638475 | 5955030 | 1.5 | 0.00067923 | 0.0039919 | 0.0024355 | 0.00068501 | 0.00068501 | 6.5577e-05 | 0.0058253 | 0 | 6.3427e-05 | 0.0027143 | 0 | 6.2892e-05 | 0.00050066 | 0
638575 | 5955030 | 1.5 | 0.00072133 | 0.0039226 | 0.0026102 | 0.00072651 | 0.00072651 | 6.9759e-05 | 0.0054266 | 0 | 6.727e-05 | 0.0028099 | 0 | 6.679e-05 | 0.00050364 | 0
638675 | 5955030 | 1.5 | 0.00076327 | 0.0044882 | 0.0026606 | 0.00076895 | 0.00076895 | 7.3271e-05 | 0.005465 | 0 | 7.1199e-05 | 0.0027581 | 0 | 7.0673e-05 | 0.00049171 | 0
638775 | 5955030 | 1.5 | 0.00080411 | 0.0045803 | 0.0027665 | 0.0008114 | 0.0008114 | 7.6672e-05 | 0.005659 | 0 | 7.5129e-05 | 0.0028159 | 0 | 7.4455e-05 | 0.00049451 | 0
638875 | 5955030 | 1.5 | 0.00084303 | 0.0046091 | 0.0027114 | 0.00085282 | 0.00085282 | 8.0334e-05 | 0.005762 | 0 | 7.8965e-05 | 0.0028161 | 0 | 7.8058e-05 | 0.00055013 | 0
638975 | 5955030 | 1.5 | 0.00087881 | 0.0051155 | 0.0026477 | 0.00089163 | 0.00089163 | 8.415e-05 | 0.0055161 | 0 | 8.2558e-05 | 0.0029324 | 0 | 8.1372e-05 | 0.00058783 | 0
639075 | 5955030 | 1.5 | 0.0009103 | 0.0056475 | 0.0028374 | 0.00092634 | 0.00092634 | 8.7871e-05 | 0.00572 | 0 | 8.5772e-05 | 0.0027196 | 0 | 8.4287e-05 | 0.00060469 | 0
639175 | 5955030 | 1.5 | 0.00093641 | 0.0058857 | 0.0028793 | 0.00095557 | 0.00095557 | 9.1087e-05 | 0.0057516 | 0 | 8.8479e-05 | 0.0027467 | 0 | 8.6704e-05 | 0.0006104 | 0
639275 | 5955030 | 1.5 | 0.00095604 | 0.0059962 | 0.0030522 | 0.00097799 | 0.00097799 | 9.3275e-05 | 0.0053284 | 0 | 9.0555e-05 | 0.0027812 | 0 | 8.8522e-05 | 0.00063386 | 0
639375 | 5955030 | 1.5 | 0.00096866 | 0.0058725 | 0.0029428 | 0.00099282 | 0.00099282 | 9.4114e-05 | 0.005501 | 0 | 9.1928e-05 | 0.0026246 | 0 | 8.9691e-05 | 0.00063959 | 0
639475 | 5955030 | 1.5 | 0.00097454 | 0.0051932 | 0.0029336 | 0.0010001 | 0.0010001 | 9.3786e-05 | 0.0053351 | 0 | 9.2604e-05 | 0.0026518 | 0 | 9.0235e-05 | 0.00063238 | 0
639575 | 5955030 | 1.5 | 0.00097409 | 0.005369 | 0.0029758 | 0.0010001 | 0.0010001 | 9.2667e-05 | 0.0050918 | 0 | 9.2598e-05 | 0.0026641 | 0 | 9.0193e-05 | 0.00060574 | 0
639675 | 5955030 | 1.5 | 0.00096805 | 0.005713 | 0.0027887 | 0.00099328 | 0.00099328 | 9.1324e-05 | 0.0055412 | 0 | 9.197e-05 | 0.0025684 | 0 | 8.9634e-05 | 0.00056391 | 0
639775 | 5955030 | 1.5 | 0.00095735 | 0.0055866 | 0.0026645 | 0.00098072 | 0.00098072 | 8.9895e-05 | 0.0058182 | 0 | 9.0808e-05 | 0.0025215 | 0 | 8.8644e-05 | 0.00054697 | 0
639875 | 5955030 | 1.5 | 0.0009427 | 0.0052293 | 0.0026891 | 0.00096329 | 0.00096329 | 8.8197e-05 | 0.0051319 | 0 | 8.9193e-05 | 0.0026138 | 0 | 8.7287e-05 | 0.00052825 | 0
639975 | 5955030 | 1.5 | 0.0009251 | 0.0048821 | 0.0025636 | 0.00094226 | 0.00094226 | 8.6363e-05 | 0.0055242 | 0 | 8.7246e-05 | 0.0025289 | 0 | 8.5657e-05 | 0.00051941 | 0
640075 | 5955030 | 1.5 | 0.00090488 | 0.0046793 | 0.0025883 | 0.00091832 | 0.00091832 | 8.4587e-05 | 0.004927 | 0 | 8.503e-05 | 0.0025301 | 0 | 8.3785e-05 | 0.00050112 | 0
640175 | 5955030 | 1.5 | 0.0008824 | 0.0043503 | 0.0024829 | 0.00089215 | 0.00089215 | 8.3079e-05 | 0.0050185 | 0 | 8.2606e-05 | 0.0025116 | 0 | 8.1704e-05 | 0.00048075 | 0
640275 | 5955030 | 1.5 | 0.00085808 | 0.0042966 | 0.0022989 | 0.00086439 | 0.00086439 | 8.1756e-05 | 0.0046778 | 0 | 8.0036e-05 | 0.0024447 | 0 | 7.9451e-05 | 0.00046052 | 0
640375 | 5955030 | 1.5 | 0.0008321 | 0.0040283 | 0.0022804 | 0.0008354 | 0.0008354 | 8.0184e-05 | 0.0049114 | 0 | 7.7352e-05 | 0.0024181 | 0 | 7.7046e-05 | 0.00044139 | 0
640475 | 5955030 | 1.5 | 0.0008049 | 0.0037601 | 0.0021895 | 0.00080564 | 0.00080564 | 7.804e-05 | 0.0048538 | 0 | 7.4597e-05 | 0.0023839 | 0 | 7.4528e-05 | 0.00042334 | 0
640575 | 5955030 | 1.5 | 0.00077693 | 0.0038164 | 0.0021007 | 0.00077553 | 0.00077553 | 7.5127e-05 | 0.0046529 | 0 | 7.1809e-05 | 0.0023684 | 0 | 7.1937e-05 | 0.00042326 | 0
640675 | 5955030 | 1.5 | 0.0007489 | 0.0037799 | 0.0019862 | 0.00074569 | 0.00074569 | 7.1579e-05 | 0.004578 | 0 | 6.9046e-05 | 0.0023489 | 0 | 6.9343e-05 | 0.00045562 | 0
640775 | 5955030 | 1.5 | 0.00072128 | 0.0036661 | 0.0020131 | 0.00071651 | 0.00071651 | 6.7678e-05 | 0.0046402 | 0 | 6.6343e-05 | 0.0022606 | 0 | 6.6785e-05 | 0.00041182 | 0
640875 | 5955030 | 1.5 | 0.00069474 | 0.0034894 | 0.0019272 | 0.00068855 | 0.00068855 | 6.3791e-05 | 0.0048121 | 0 | 6.3755e-05 | 0.0022003 | 0 | 6.4328e-05 | 0.00039472 | 0
640975 | 5955030 | 1.5 | 0.00066976 | 0.0033422 | 0.0018452 | 0.00066225 | 0.00066225 | 6.0252e-05 | 0.0045402 | 0 | 6.1319e-05 | 0.0021659 | 0 | 6.2015e-05 | 0.00037588 | 0
641075 | 5955030 | 1.5 | 0.00064646 | 0.0032489 | 0.0017714 | 0.00063771 | 0.00063771 | 5.7199e-05 | 0.004261 | 0 | 5.9047e-05 | 0.0021317 | 0 | 5.9858e-05 | 0.00035434 | 0
641175 | 5955030 | 1.5 | 0.00062514 | 0.0029918 | 0.001735 | 0.00061519 | 0.00061519 | 5.4762e-05 | 0.0040511 | 0 | 5.6962e-05 | 0.002076 | 0 | 5.7883e-05 | 0.00033838 | 0
641275 | 5955030 | 1.5 | 0.00060569 | 0.0027392 | 0.0016621 | 0.00059462 | 0.00059462 | 5.2871e-05 | 0.0040186 | 0 | 5.5058e-05 | 0.0020263 | 0 | 5.6082e-05 | 0.00035205 | 0
641375 | 5955030 | 1.5 | 0.00058801 | 0.0027569 | 0.001706 | 0.00057591 | 0.00057591 | 5.1428e-05 | 0.0040281 | 0 | 5.3325e-05 | 0.0019799 | 0 | 5.4445e-05 | 0.00035551 | 0

## 2023
X(m) | Y(m) | Z(m) | LTConc¦ug/m3¦PM10¦<All sources>¦-¦ 24hrs | P 98.08¦ug/m3¦PM10¦<All sources>¦-¦ 24hrs | P 90.41¦ug/m3¦PM10¦<All sources>¦-¦ 24hrs | LTConc¦ug/m3¦PM10¦<All sources>¦-¦ 1hr | LTConc¦ug/m3¦PM2.5¦<All sources>¦-¦ 1hr | LTConc¦ug/m3¦SO2¦<All sources>¦-¦ 900s | P 99.90¦ug/m3¦SO2¦<All sources>¦-¦ 900s | EXpaM¦SO2¦ 0.26600E+03 ug/m3¦<All sources>¦-¦ 900s | LTConc¦ug/m3¦SO2¦<All sources>¦-¦ 1hr | P 99.73¦ug/m3¦SO2¦<All sources>¦-¦ 1hr | EXpaM¦SO2¦ 0.35000E+03 ug/m3¦<All sources>¦-¦ 1hr | LTConc¦ug/m3¦SO2¦<All sources>¦-¦ 24hrs | P 99.18¦ug/m3¦SO2¦<All sources>¦-¦ 24hrs | EXpaM¦SO2¦ 0.12500E+03 ug/m3¦<All sources>¦-¦ 24hrs
|  | MAXIMUM | 0.086055 | 0.36969 | 0.25408 | 0.082297 | 0.082297 | 0.0077514 | 0.12655 | 0 | 0.0076201 | 0.083231 | 0 | 0.0079681 | 0.038175 | 0
|  | AVERAGE | 0.0015529 | 0.010143 | 0.0050841 | 0.0015845 | 0.0015845 | 0.00014743 | 0.0084039 | 0 | 0.00014671 | 0.004437 | 0 | 0.00014378 | 0.0011122
636375 | 5950030 | 1.5 | 0.00028014 | 0.0027295 | 0.0011764 | 0.00030267 | 0.00030267 | 3.0773e-05 | 0.0040927 | 0 | 2.8025e-05 | 0.0020233 | 0 | 2.5938e-05 | 0.00035725 | 0
636475 | 5950030 | 1.5 | 0.00029079 | 0.0027764 | 0.0011526 | 0.0003126 | 0.0003126 | 3.2438e-05 | 0.0042097 | 0 | 2.8944e-05 | 0.0020736 | 0 | 2.6925e-05 | 0.00036405 | 0
636575 | 5950030 | 1.5 | 0.00030164 | 0.0028069 | 0.0011669 | 0.00032245 | 0.00032245 | 3.374e-05 | 0.0044057 | 0 | 2.9856e-05 | 0.0021378 | 0 | 2.7929e-05 | 0.00036652 | 0
636675 | 5950030 | 1.5 | 0.0003126 | 0.0028922 | 0.0012228 | 0.00033214 | 0.00033214 | 3.4554e-05 | 0.0043821 | 0 | 3.0753e-05 | 0.002167 | 0 | 2.8945e-05 | 0.00036362 | 0
636775 | 5950030 | 1.5 | 0.00032366 | 0.002988 | 0.001323 | 0.00034163 | 0.00034163 | 3.4883e-05 | 0.0044961 | 0 | 3.1632e-05 | 0.0022121 | 0 | 2.9969e-05 | 0.00036691 | 0
636875 | 5950030 | 1.5 | 0.0003347 | 0.0031805 | 0.0013969 | 0.0003508 | 0.0003508 | 3.4774e-05 | 0.00449 | 0 | 3.2482e-05 | 0.0022113 | 0 | 3.0991e-05 | 0.00037656 | 0
636975 | 5950030 | 1.5 | 0.00034574 | 0.0033911 | 0.0014727 | 0.00035969 | 0.00035969 | 3.4449e-05 | 0.0044213 | 0 | 3.3305e-05 | 0.0022343 | 0 | 3.2013e-05 | 0.00038834 | 0
637075 | 5950030 | 1.5 | 0.00035671 | 0.0031394 | 0.0014766 | 0.00036825 | 0.00036825 | 3.412e-05 | 0.0044732 | 0 | 3.4097e-05 | 0.0021876 | 0 | 3.3029e-05 | 0.00039391 | 0
637175 | 5950030 | 1.5 | 0.00036758 | 0.0033943 | 0.0015915 | 0.00037649 | 0.00037649 | 3.4033e-05 | 0.0045626 | 0 | 3.4861e-05 | 0.0021171 | 0 | 3.4035e-05 | 0.0003922 | 0
637275 | 5950030 | 1.5 | 0.00037839 | 0.0037662 | 0.0016246 | 0.00038452 | 0.00038452 | 3.4426e-05 | 0.004403 | 0 | 3.5603e-05 | 0.0021705 | 0 | 3.5036e-05 | 0.00038686 | 0
637375 | 5950030 | 1.5 | 0.00038903 | 0.0041314 | 0.0015853 | 0.00039226 | 0.00039226 | 3.5385e-05 | 0.0042093 | 0 | 3.632e-05 | 0.0022326 | 0 | 3.6021e-05 | 0.00040037 | 0
637475 | 5950030 | 1.5 | 0.00039943 | 0.0042073 | 0.0016151 | 0.00039976 | 0.00039976 | 3.6857e-05 | 0.0045841 | 0 | 3.7015e-05 | 0.0021697 | 0 | 3.6984e-05 | 0.00041369 | 0
637575 | 5950030 | 1.5 | 0.00040949 | 0.0041254 | 0.0016356 | 0.00040696 | 0.00040696 | 3.8503e-05 | 0.0047801 | 0 | 3.7681e-05 | 0.0022898 | 0 | 3.7915e-05 | 0.00043981 | 0
637675 | 5950030 | 1.5 | 0.00041905 | 0.0042415 | 0.0016472 | 0.00041382 | 0.00041382 | 3.9855e-05 | 0.0048241 | 0 | 3.8317e-05 | 0.0024695 | 0 | 3.8801e-05 | 0.00045851 | 0
637775 | 5950030 | 1.5 | 0.00042786 | 0.0043707 | 0.0016543 | 0.00042022 | 0.00042022 | 4.046e-05 | 0.0049229 | 0 | 3.8909e-05 | 0.002459 | 0 | 3.9617e-05 | 0.00046735 | 0
637875 | 5950030 | 1.5 | 0.00043564 | 0.0042774 | 0.0016195 | 0.00042601 | 0.00042601 | 4.0186e-05 | 0.00522 | 0 | 3.9445e-05 | 0.0023012 | 0 | 4.0337e-05 | 0.00048125 | 0
637975 | 5950030 | 1.5 | 0.00044218 | 0.0042139 | 0.0016745 | 0.00043116 | 0.00043116 | 3.941e-05 | 0.0050079 | 0 | 3.9922e-05 | 0.0022102 | 0 | 4.0943e-05 | 0.00047399 | 0
638075 | 5950030 | 1.5 | 0.000447 | 0.0045375 | 0.0015919 | 0.00043537 | 0.00043537 | 3.8647e-05 | 0.004107 | 0 | 4.0312e-05 | 0.0020674 | 0 | 4.1388e-05 | 0.00049028 | 0
638175 | 5950030 | 1.5 | 0.00044976 | 0.0041033 | 0.0015966 | 0.00043853 | 0.00043853 | 3.8477e-05 | 0.0040366 | 0 | 4.0605e-05 | 0.0021622 | 0 | 4.1645e-05 | 0.00051696 | 0
638275 | 5950030 | 1.5 | 0.00045021 | 0.0039793 | 0.0015978 | 0.00044049 | 0.00044049 | 3.91e-05 | 0.0035833 | 0 | 4.0786e-05 | 0.0020454 | 0 | 4.1687e-05 | 0.00055295 | 0
638375 | 5950030 | 1.5 | 0.00044839 | 0.0039316 | 0.0015895 | 0.00044131 | 0.00044131 | 4.0299e-05 | 0.0046194 | 0 | 4.0862e-05 | 0.0023078 | 0 | 4.1517e-05 | 0.00054889 | 0
638475 | 5950030 | 1.5 | 0.00044469 | 0.0038893 | 0.0015895 | 0.00044125 | 0.00044125 | 4.1479e-05 | 0.0050618 | 0 | 4.0856e-05 | 0.0024113 | 0 | 4.1175e-05 | 0.00052548 | 0
638575 | 5950030 | 1.5 | 0.00043979 | 0.0038037 | 0.0016902 | 0.00044078 | 0.00044078 | 4.1905e-05 | 0.0053424 | 0 | 4.0813e-05 | 0.0025313 | 0 | 4.0721e-05 | 0.00049645 | 0
638675 | 5950030 | 1.5 | 0.00043469 | 0.0036208 | 0.0016196 | 0.00044054 | 0.00044054 | 4.1254e-05 | 0.0053279 | 0 | 4.0791e-05 | 0.0025231 | 0 | 4.0249e-05 | 0.00047361 | 0
638775 | 5950030 | 1.5 | 0.00043041 | 0.003357 | 0.0014942 | 0.00044115 | 0.00044115 | 4.004e-05 | 0.0048377 | 0 | 4.0847e-05 | 0.0025531 | 0 | 3.9853e-05 | 0.00048566 | 0
638875 | 5950030 | 1.5 | 0.0004276 | 0.0035187 | 0.0015421 | 0.00044287 | 0.00044287 | 3.9206e-05 | 0.0050883 | 0 | 4.1006e-05 | 0.0025602 | 0 | 3.9592e-05 | 0.00048761 | 0
638975 | 5950030 | 1.5 | 0.00042653 | 0.0037655 | 0.0015441 | 0.00044556 | 0.00044556 | 3.9457e-05 | 0.0051839 | 0 | 4.1256e-05 | 0.002414 | 0 | 3.9494e-05 | 0.00047963 | 0
639075 | 5950030 | 1.5 | 0.00042718 | 0.0038015 | 0.0016234 | 0.00044885 | 0.00044885 | 4.0937e-05 | 0.0048385 | 0 | 4.1561e-05 | 0.0025994 | 0 | 3.9554e-05 | 0.00046321 | 0
639175 | 5950030 | 1.5 | 0.00042895 | 0.0039548 | 0.0016831 | 0.00045191 | 0.00045191 | 4.3149e-05 | 0.0052199 | 0 | 4.1844e-05 | 0.0026574 | 0 | 3.9718e-05 | 0.00043926 | 0
639275 | 5950030 | 1.5 | 0.00043106 | 0.0042639 | 0.0016883 | 0.00045393 | 0.00045393 | 4.5143e-05 | 0.005133 | 0 | 4.203e-05 | 0.0026721 | 0 | 3.9913e-05 | 0.00042032 | 0
639375 | 5950030 | 1.5 | 0.00043251 | 0.0040418 | 0.0015801 | 0.00045418 | 0.00045418 | 4.5929e-05 | 0.0058064 | 0 | 4.2054e-05 | 0.0026882 | 0 | 4.0048e-05 | 0.00044134 | 0
639475 | 5950030 | 1.5 | 0.00043238 | 0.003725 | 0.0016118 | 0.00045222 | 0.00045222 | 4.5314e-05 | 0.005568 | 0 | 4.1872e-05 | 0.0026188 | 0 | 4.0035e-05 | 0.00040966 | 0
639575 | 5950030 | 1.5 | 0.00042958 | 0.0036856 | 0.0017076 | 0.00044752 | 0.00044752 | 4.3853e-05 | 0.0049373 | 0 | 4.1437e-05 | 0.0025564 | 0 | 3.9776e-05 | 0.00041506 | 0
639675 | 5950030 | 1.5 | 0.00042352 | 0.0037848 | 0.0017343 | 0.00043995 | 0.00043995 | 4.2357e-05 | 0.004999 | 0 | 4.0736e-05 | 0.0025372 | 0 | 3.9215e-05 | 0.00039296 | 0
639775 | 5950030 | 1.5 | 0.0004141 | 0.0037409 | 0.0018725 | 0.00042963 | 0.00042963 | 4.0985e-05 | 0.0050049 | 0 | 3.978e-05 | 0.0024896 | 0 | 3.8343e-05 | 0.0003771 | 0
639875 | 5950030 | 1.5 | 0.00040167 | 0.003344 | 0.0018163 | 0.00041688 | 0.00041688 | 3.9373e-05 | 0.0050325 | 0 | 3.86e-05 | 0.0025227 | 0 | 3.7192e-05 | 0.00038708 | 0
639975 | 5950030 | 1.5 | 0.00038719 | 0.0034793 | 0.0015816 | 0.00040242 | 0.00040242 | 3.7436e-05 | 0.0050192 | 0 | 3.7261e-05 | 0.0024853 | 0 | 3.5851e-05 | 0.0003961 | 0
640075 | 5950030 | 1.5 | 0.0003716 | 0.0036989 | 0.0014194 | 0.00038694 | 0.00038694 | 3.5369e-05 | 0.0049722 | 0 | 3.5828e-05 | 0.0023456 | 0 | 3.4407e-05 | 0.00040024 | 0
640175 | 5950030 | 1.5 | 0.00035605 | 0.0038178 | 0.001361 | 0.00037136 | 0.00037136 | 3.3548e-05 | 0.0047125 | 0 | 3.4385e-05 | 0.0023096 | 0 | 3.2967e-05 | 0.00038914 | 0
640275 | 5950030 | 1.5 | 0.00034132 | 0.0035754 | 0.0013189 | 0.00035634 | 0.00035634 | 3.2029e-05 | 0.0046713 | 0 | 3.2995e-05 | 0.0022903 | 0 | 3.1603e-05 | 0.00037647 | 0
640375 | 5950030 | 1.5 | 0.00032791 | 0.0034065 | 0.0012192 | 0.00034244 | 0.00034244 | 3.0684e-05 | 0.0045241 | 0 | 3.1707e-05 | 0.0022848 | 0 | 3.0362e-05 | 0.00036323 | 0
640475 | 5950030 | 1.5 | 0.00031604 | 0.0031824 | 0.0011026 | 0.00032991 | 0.00032991 | 2.9347e-05 | 0.0045852 | 0 | 3.0548e-05 | 0.0021728 | 0 | 2.9263e-05 | 0.0003505 | 0
640575 | 5950030 | 1.5 | 0.00030567 | 0.0030717 | 0.0010875 | 0.00031886 | 0.00031886 | 2.8015e-05 | 0.0047023 | 0 | 2.9525e-05 | 0.0020499 | 0 | 2.8303e-05 | 0.00034048 | 0
640675 | 5950030 | 1.5 | 0.0002966 | 0.0029044 | 0.0010325 | 0.00030919 | 0.00030919 | 2.6837e-05 | 0.0045378 | 0 | 2.8629e-05 | 0.0020755 | 0 | 2.7463e-05 | 0.00034559 | 0
640775 | 5950030 | 1.5 | 0.00028856 | 0.003012 | 0.0010021 | 0.00030068 | 0.00030068 | 2.604e-05 | 0.0040784 | 0 | 2.784e-05 | 0.0019887 | 0 | 2.6718e-05 | 0.00034511 | 0
640875 | 5950030 | 1.5 | 0.00028127 | 0.0031972 | 0.00096308 | 0.00029306 | 0.00029306 | 2.5744e-05 | 0.0037382 | 0 | 2.7135e-05 | 0.0020866 | 0 | 2.6043e-05 | 0.00033896 | 0
640975 | 5950030 | 1.5 | 0.00027451 | 0.0033166 | 0.00099632 | 0.00028609 | 0.00028609 | 2.5919e-05 | 0.0039726 | 0 | 2.649e-05 | 0.0019981 | 0 | 2.5417e-05 | 0.0003219 | 0
641075 | 5950030 | 1.5 | 0.00026805 | 0.0031173 | 0.00098327 | 0.00027951 | 0.00027951 | 2.634e-05 | 0.0039768 | 0 | 2.5881e-05 | 0.0019781 | 0 | 2.4819e-05 | 0.00031568 | 0
641175 | 5950030 | 1.5 | 0.00026179 | 0.0028095 | 0.00096038 | 0.00027317 | 0.00027317 | 2.6747e-05 | 0.0040835 | 0 | 2.5294e-05 | 0.0020237 | 0 | 2.424e-05 | 0.0003155 | 0
641275 | 5950030 | 1.5 | 0.00025561 | 0.0027218 | 0.0009637 | 0.00026691 | 0.00026691 | 2.6886e-05 | 0.004217 | 0 | 2.4713e-05 | 0.0020273 | 0 | 2.3667e-05 | 0.00030463 | 0
641375 | 5950030 | 1.5 | 0.00024943 | 0.0026729 | 0.00086161 | 0.0002606 | 0.0002606 | 2.6623e-05 | 0.0041602 | 0 | 2.413e-05 | 0.0019808 | 0 | 2.3095e-05 | 0.00030192 | 0
636375 | 5950130 | 1.5 | 0.00028412 | 0.0027173 | 0.0011839 | 0.00030822 | 0.00030822 | 3.0394e-05 | 0.0040836 | 0 | 2.8539e-05 | 0.002018 | 0 | 2.6307e-05 | 0.00036358 | 0
636475 | 5950130 | 1.5 | 0.00029546 | 0.0028515 | 0.0012282 | 0.00031902 | 0.00031902 | 3.2382e-05 | 0.0042348 | 0 | 2.9539e-05 | 0.0020969 | 0 | 2.7358e-05 | 0.00037433 | 0
636575 | 5950130 | 1.5 | 0.00030714 | 0.0029027 | 0.0012125 | 0.00032988 | 0.00032988 | 3.418e-05 | 0.0043537 | 0 | 3.0544e-05 | 0.0021528 | 0 | 2.8439e-05 | 0.00038135 | 0
636675 | 5950130 | 1.5 | 0.00031904 | 0.0029351 | 0.0012522 | 0.00034066 | 0.00034066 | 3.5565e-05 | 0.0045825 | 0 | 3.1543e-05 | 0.0022109 | 0 | 2.954e-05 | 0.00038343 | 0
636775 | 5950130 | 1.5 | 0.00033108 | 0.0030515 | 0.0013166 | 0.00035126 | 0.00035126 | 3.6402e-05 | 0.0045388 | 0 | 3.2524e-05 | 0.0022563 | 0 | 3.0655e-05 | 0.00037932 | 0
636875 | 5950130 | 1.5 | 0.00034324 | 0.0031516 | 0.0014353 | 0.00036165 | 0.00036165 | 3.6701e-05 | 0.0046863 | 0 | 3.3486e-05 | 0.0022841 | 0 | 3.1781e-05 | 0.00038384 | 0
636975 | 5950130 | 1.5 | 0.00035538 | 0.003366 | 0.001491 | 0.00037169 | 0.00037169 | 3.654e-05 | 0.0046527 | 0 | 3.4416e-05 | 0.0023001 | 0 | 3.2906e-05 | 0.00039422 | 0
637075 | 5950130 | 1.5 | 0.00036753 | 0.0035114 | 0.001599 | 0.00038141 | 0.00038141 | 3.6197e-05 | 0.0046046 | 0 | 3.5316e-05 | 0.0023071 | 0 | 3.4031e-05 | 0.00040526 | 0
637175 | 5950130 | 1.5 | 0.00037962 | 0.003295 | 0.0015655 | 0.00039078 | 0.00039078 | 3.591e-05 | 0.0046968 | 0 | 3.6183e-05 | 0.0022564 | 0 | 3.515e-05 | 0.00040892 | 0
637275 | 5950130 | 1.5 | 0.00039164 | 0.0036963 | 0.0016516 | 0.00039985 | 0.00039985 | 3.5992e-05 | 0.0046469 | 0 | 3.7023e-05 | 0.002227 | 0 | 3.6263e-05 | 0.00040415 | 0
637375 | 5950130 | 1.5 | 0.00040355 | 0.0041027 | 0.0016611 | 0.00040865 | 0.00040865 | 3.665e-05 | 0.0042113 | 0 | 3.7838e-05 | 0.0022929 | 0 | 3.7366e-05 | 0.00041104 | 0
637475 | 5950130 | 1.5 | 0.00041528 | 0.0044068 | 0.0017232 | 0.00041719 | 0.00041719 | 3.796e-05 | 0.0045712 | 0 | 3.8629e-05 | 0.0023337 | 0 | 3.8452e-05 | 0.00042589 | 0
637575 | 5950130 | 1.5 | 0.00042669 | 0.004202 | 0.0017029 | 0.00042542 | 0.00042542 | 3.9699e-05 | 0.0049005 | 0 | 3.9391e-05 | 0.0023357 | 0 | 3.9508e-05 | 0.00044802 | 0
637675 | 5950130 | 1.5 | 0.00043766 | 0.0043596 | 0.0017482 | 0.00043332 | 0.00043332 | 4.1415e-05 | 0.0051222 | 0 | 4.0123e-05 | 0.0024737 | 0 | 4.0524e-05 | 0.00047306 | 0
637775 | 5950130 | 1.5 | 0.00044791 | 0.0045873 | 0.0017438 | 0.00044076 | 0.00044076 | 4.2503e-05 | 0.0050418 | 0 | 4.0811e-05 | 0.002599 | 0 | 4.1473e-05 | 0.00048822 | 0
637875 | 5950130 | 1.5 | 0.00045715 | 0.0044797 | 0.001687 | 0.0004476 | 0.0004476 | 4.2644e-05 | 0.0053203 | 0 | 4.1445e-05 | 0.0024355 | 0 | 4.2329e-05 | 0.00049112 | 0
637975 | 5950130 | 1.5 | 0.00046502 | 0.0044082 | 0.0017265 | 0.00045367 | 0.00045367 | 4.1985e-05 | 0.0052456 | 0 | 4.2006e-05 | 0.002352 | 0 | 4.3057e-05 | 0.00051581 | 0
638075 | 5950130 | 1.5 | 0.00047112 | 0.0048842 | 0.0016937 | 0.00045879 | 0.00045879 | 4.1118e-05 | 0.0044743 | 0 | 4.2481e-05 | 0.0022461 | 0 | 4.3623e-05 | 0.00050121 | 0
638175 | 5950130 | 1.5 | 0.00047496 | 0.0044631 | 0.0016839 | 0.00046271 | 0.00046271 | 4.0727e-05 | 0.0037988 | 0 | 4.2843e-05 | 0.002116 | 0 | 4.3977e-05 | 0.00053581 | 0
638275 | 5950130 | 1.5 | 0.00047613 | 0.0041401 | 0.0016901 | 0.0004652 | 0.0004652 | 4.1174e-05 | 0.0037451 | 0 | 4.3074e-05 | 0.0022083 | 0 | 4.4086e-05 | 0.00056025 | 0
638375 | 5950130 | 1.5 | 0.00047461 | 0.0042476 | 0.0017104 | 0.00046629 | 0.00046629 | 4.2364e-05 | 0.00462 | 0 | 4.3175e-05 | 0.0023542 | 0 | 4.3945e-05 | 0.000578 | 0
638475 | 5950130 | 1.5 | 0.00047074 | 0.004047 | 0.0017306 | 0.0004662 | 0.0004662 | 4.3666e-05 | 0.0051559 | 0 | 4.3167e-05 | 0.0025773 | 0 | 4.3587e-05 | 0.00055443 | 0
638575 | 5950130 | 1.5 | 0.00046529 | 0.0039637 | 0.0017987 | 0.00046546 | 0.00046546 | 4.4227e-05 | 0.0054163 | 0 | 4.3098e-05 | 0.0026284 | 0 | 4.3082e-05 | 0.00052385 | 0
638675 | 5950130 | 1.5 | 0.00045942 | 0.003788 | 0.0016918 | 0.00046485 | 0.00046485 | 4.3597e-05 | 0.0054924 | 0 | 4.3041e-05 | 0.0026222 | 0 | 4.2539e-05 | 0.00049446 | 0
638775 | 5950130 | 1.5 | 0.00045435 | 0.0034992 | 0.0016151 | 0.0004651 | 0.0004651 | 4.2264e-05 | 0.0050451 | 0 | 4.3065e-05 | 0.0026542 | 0 | 4.207e-05 | 0.00050788 | 0
638875 | 5950130 | 1.5 | 0.00045091 | 0.0037166 | 0.0016448 | 0.00046657 | 0.00046657 | 4.1317e-05 | 0.0052539 | 0 | 4.3201e-05 | 0.0026473 | 0 | 4.1751e-05 | 0.00050974 | 0
638975 | 5950130 | 1.5 | 0.00044945 | 0.003948 | 0.0016347 | 0.00046917 | 0.00046917 | 4.1591e-05 | 0.0053804 | 0 | 4.3442e-05 | 0.0025099 | 0 | 4.1616e-05 | 0.00050022 | 0
639075 | 5950130 | 1.5 | 0.00044993 | 0.0040171 | 0.0017211 | 0.00047243 | 0.00047243 | 4.3236e-05 | 0.0048963 | 0 | 4.3743e-05 | 0.0026764 | 0 | 4.166e-05 | 0.00048116 | 0
639175 | 5950130 | 1.5 | 0.00045166 | 0.004208 | 0.0017964 | 0.00047541 | 0.00047541 | 4.5624e-05 | 0.0054066 | 0 | 4.4019e-05 | 0.002787 | 0 | 4.182e-05 | 0.00045374 | 0
639275 | 5950130 | 1.5 | 0.0004537 | 0.0044468 | 0.0017977 | 0.00047718 | 0.00047718 | 4.7621e-05 | 0.0053908 | 0 | 4.4184e-05 | 0.0027779 | 0 | 4.2009e-05 | 0.00043547 | 0
639375 | 5950130 | 1.5 | 0.00045483 | 0.0041087 | 0.0016255 | 0.00047689 | 0.00047689 | 4.8137e-05 | 0.0060358 | 0 | 4.4156e-05 | 0.002765 | 0 | 4.2114e-05 | 0.00045437 | 0
639475 | 5950130 | 1.5 | 0.000454 | 0.0038912 | 0.00174 | 0.00047404 | 0.00047404 | 4.7194e-05 | 0.0056331 | 0 | 4.3893e-05 | 0.002697 | 0 | 4.2037e-05 | 0.00043472 | 0
639575 | 5950130 | 1.5 | 0.00044997 | 0.0038256 | 0.0018633 | 0.00046808 | 0.00046808 | 4.5567e-05 | 0.0052485 | 0 | 4.3341e-05 | 0.002728 | 0 | 4.1664e-05 | 0.00043532 | 0
639675 | 5950130 | 1.5 | 0.00044214 | 0.0039448 | 0.0018642 | 0.00045885 | 0.00045885 | 4.4001e-05 | 0.0051971 | 0 | 4.2486e-05 | 0.0026163 | 0 | 4.0939e-05 | 0.00039235 | 0
639775 | 5950130 | 1.5 | 0.00043064 | 0.0036669 | 0.0019899 | 0.00044665 | 0.00044665 | 4.2477e-05 | 0.0052219 | 0 | 4.1356e-05 | 0.002596 | 0 | 3.9874e-05 | 0.00039652 | 0
639875 | 5950130 | 1.5 | 0.0004161 | 0.0035719 | 0.0017889 | 0.00043196 | 0.00043196 | 4.0582e-05 | 0.0050574 | 0 | 3.9997e-05 | 0.0026072 | 0 | 3.8528e-05 | 0.00040304 | 0
639975 | 5950130 | 1.5 | 0.00039963 | 0.0037583 | 0.0015314 | 0.00041561 | 0.00041561 | 3.8361e-05 | 0.0051303 | 0 | 3.8483e-05 | 0.0025088 | 0 | 3.7003e-05 | 0.00041819 | 0
640075 | 5950130 | 1.5 | 0.00038252 | 0.0039477 | 0.0014728 | 0.00039858 | 0.00039858 | 3.6214e-05 | 0.0049503 | 0 | 3.6905e-05 | 0.0024521 | 0 | 3.5418e-05 | 0.00041665 | 0
640175 | 5950130 | 1.5 | 0.00036592 | 0.0038503 | 0.0013788 | 0.0003818 | 0.0003818 | 3.4392e-05 | 0.0047052 | 0 | 3.5352e-05 | 0.0024207 | 0 | 3.3881e-05 | 0.00040322 | 0
640275 | 5950130 | 1.5 | 0.00035062 | 0.0035222 | 0.0013662 | 0.00036604 | 0.00036604 | 3.2865e-05 | 0.0047916 | 0 | 3.3893e-05 | 0.0023524 | 0 | 3.2465e-05 | 0.00038869 | 0
640375 | 5950130 | 1.5 | 0.00033694 | 0.0034506 | 0.0011541 | 0.0003517 | 0.0003517 | 3.1393e-05 | 0.0048172 | 0 | 3.2565e-05 | 0.0023188 | 0 | 3.1198e-05 | 0.00037413 | 0
640475 | 5950130 | 1.5 | 0.00032506 | 0.0032367 | 0.0011953 | 0.00033906 | 0.00033906 | 2.9934e-05 | 0.0048083 | 0 | 3.1395e-05 | 0.0021869 | 0 | 3.0098e-05 | 0.000361 | 0
640575 | 5950130 | 1.5 | 0.00031472 | 0.0031034 | 0.0011013 | 0.00032801 | 0.00032801 | 2.8566e-05 | 0.0047776 | 0 | 3.0371e-05 | 0.0021049 | 0 | 2.9141e-05 | 0.00036498 | 0
640675 | 5950130 | 1.5 | 0.00030565 | 0.0030986 | 0.0010885 | 0.00031836 | 0.00031836 | 2.7573e-05 | 0.0043982 | 0 | 2.9478e-05 | 0.0021026 | 0 | 2.8301e-05 | 0.00036625 | 0
640775 | 5950130 | 1.5 | 0.00029752 | 0.0033208 | 0.0010257 | 0.00030982 | 0.00030982 | 2.7118e-05 | 0.0038025 | 0 | 2.8687e-05 | 0.002146 | 0 | 2.7548e-05 | 0.00036103 | 0
640875 | 5950130 | 1.5 | 0.00029004 | 0.0034525 | 0.0010593 | 0.00030207 | 0.00030207 | 2.7216e-05 | 0.0041102 | 0 | 2.7969e-05 | 0.0020882 | 0 | 2.6855e-05 | 0.00033539 | 0
640975 | 5950130 | 1.5 | 0.00028294 | 0.0032906 | 0.001032 | 0.00029481 | 0.00029481 | 2.7641e-05 | 0.00405 | 0 | 2.7298e-05 | 0.002039 | 0 | 2.6198e-05 | 0.00033294 | 0
641075 | 5950130 | 1.5 | 0.00027607 | 0.0029553 | 0.00099684 | 0.00028785 | 0.00028785 | 2.8084e-05 | 0.0042474 | 0 | 2.6653e-05 | 0.0020935 | 0 | 2.5562e-05 | 0.00033096 | 0
641175 | 5950130 | 1.5 | 0.0002693 | 0.0028244 | 0.0009988 | 0.00028098 | 0.00028098 | 2.8249e-05 | 0.0043651 | 0 | 2.6017e-05 | 0.0020997 | 0 | 2.4935e-05 | 0.0003207 | 0
641275 | 5950130 | 1.5 | 0.00026255 | 0.0028396 | 0.00090237 | 0.00027409 | 0.00027409 | 2.7966e-05 | 0.0043152 | 0 | 2.5379e-05 | 0.0020523 | 0 | 2.431e-05 | 0.00031778 | 0
641375 | 5950130 | 1.5 | 0.00025584 | 0.0025622 | 0.00094875 | 0.00026717 | 0.00026717 | 2.7268e-05 | 0.0041545 | 0 | 2.4738e-05 | 0.0019907 | 0 | 2.3689e-05 | 0.00031442 | 0
636375 | 5950230 | 1.5 | 0.00028785 | 0.0025402 | 0.0012854 | 0.00031346 | 0.00031346 | 2.9817e-05 | 0.0039626 | 0 | 2.9024e-05 | 0.0019843 | 0 | 2.6652e-05 | 0.00036702 | 0
636475 | 5950230 | 1.5 | 0.00029992 | 0.0028348 | 0.0012422 | 0.00032519 | 0.00032519 | 3.1989e-05 | 0.0042357 | 0 | 3.011e-05 | 0.0020911 | 0 | 2.777e-05 | 0.00038143 | 0
636575 | 5950230 | 1.5 | 0.00031239 | 0.0029837 | 0.0012842 | 0.00033706 | 0.00033706 | 3.4153e-05 | 0.0043862 | 0 | 3.1209e-05 | 0.0021756 | 0 | 2.8925e-05 | 0.00039297 | 0
636675 | 5950230 | 1.5 | 0.00032523 | 0.0030396 | 0.0013069 | 0.00034898 | 0.00034898 | 3.6101e-05 | 0.0045062 | 0 | 3.2313e-05 | 0.0022378 | 0 | 3.0114e-05 | 0.00040022 | 0
636775 | 5950230 | 1.5 | 0.00033835 | 0.003092 | 0.0013499 | 0.00036084 | 0.00036084 | 3.7576e-05 | 0.0047809 | 0 | 3.3411e-05 | 0.0023038 | 0 | 3.1329e-05 | 0.00040176 | 0
636875 | 5950230 | 1.5 | 0.00035164 | 0.0032272 | 0.0014228 | 0.0003725 | 0.0003725 | 3.8435e-05 | 0.0047831 | 0 | 3.4491e-05 | 0.0023553 | 0 | 3.2559e-05 | 0.00039616 | 0
636975 | 5950230 | 1.5 | 0.00036505 | 0.0033471 | 0.0015639 | 0.0003839 | 0.0003839 | 3.8694e-05 | 0.0048502 | 0 | 3.5547e-05 | 0.0023588 | 0 | 3.3801e-05 | 0.00040241 | 0
637075 | 5950230 | 1.5 | 0.00037849 | 0.0035714 | 0.001621 | 0.00039494 | 0.00039494 | 3.8485e-05 | 0.0048087 | 0 | 3.6568e-05 | 0.0023875 | 0 | 3.5045e-05 | 0.00041315 | 0
637175 | 5950230 | 1.5 | 0.00039193 | 0.0035814 | 0.0016726 | 0.00040563 | 0.00040563 | 3.8139e-05 | 0.0048437 | 0 | 3.7558e-05 | 0.0023882 | 0 | 3.629e-05 | 0.00042302 | 0
637275 | 5950230 | 1.5 | 0.00040532 | 0.0035978 | 0.0016846 | 0.00041594 | 0.00041594 | 3.7937e-05 | 0.0049168 | 0 | 3.8513e-05 | 0.002307 | 0 | 3.753e-05 | 0.00042417 | 0
637375 | 5950230 | 1.5 | 0.00041868 | 0.0040424 | 0.0018035 | 0.00042598 | 0.00042598 | 3.8254e-05 | 0.0048855 | 0 | 3.9442e-05 | 0.0022842 | 0 | 3.8766e-05 | 0.00042239 | 0
637475 | 5950230 | 1.5 | 0.00043186 | 0.0044852 | 0.0017502 | 0.0004357 | 0.0004357 | 3.9255e-05 | 0.0044874 | 0 | 4.0342e-05 | 0.0023432 | 0 | 3.9987e-05 | 0.0004383 | 0
637575 | 5950230 | 1.5 | 0.00044486 | 0.0045813 | 0.0018188 | 0.00044517 | 0.00044517 | 4.0947e-05 | 0.0048532 | 0 | 4.1219e-05 | 0.0023761 | 0 | 4.1191e-05 | 0.00045391 | 0
637675 | 5950230 | 1.5 | 0.0004574 | 0.0044639 | 0.001811 | 0.00045425 | 0.00045425 | 4.2905e-05 | 0.0050943 | 0 | 4.206e-05 | 0.0024544 | 0 | 4.2352e-05 | 0.00048556 | 0
637775 | 5950230 | 1.5 | 0.00046932 | 0.0046124 | 0.0018369 | 0.00046292 | 0.00046292 | 4.4519e-05 | 0.0051159 | 0 | 4.2863e-05 | 0.0026581 | 0 | 4.3456e-05 | 0.00050808 | 0
637875 | 5950230 | 1.5 | 0.00048028 | 0.0047375 | 0.0018392 | 0.000471 | 0.000471 | 4.5194e-05 | 0.0053666 | 0 | 4.3612e-05 | 0.0026074 | 0 | 4.4471e-05 | 0.00051777 | 0
637975 | 5950230 | 1.5 | 0.00048975 | 0.0046141 | 0.0018651 | 0.0004782 | 0.0004782 | 4.4794e-05 | 0.0055484 | 0 | 4.4278e-05 | 0.0024342 | 0 | 4.5347e-05 | 0.00054036 | 0
638075 | 5950230 | 1.5 | 0.00049739 | 0.0048059 | 0.0018231 | 0.0004844 | 0.0004844 | 4.3907e-05 | 0.0050482 | 0 | 4.4852e-05 | 0.0023716 | 0 | 4.6055e-05 | 0.00051052 | 0
638175 | 5950230 | 1.5 | 0.00050255 | 0.0048616 | 0.0018004 | 0.00048926 | 0.00048926 | 4.3285e-05 | 0.0038049 | 0 | 4.5302e-05 | 0.002121 | 0 | 4.6533e-05 | 0.0005539 | 0
638275 | 5950230 | 1.5 | 0.00050471 | 0.0043238 | 0.0017833 | 0.00049248 | 0.00049248 | 4.3519e-05 | 0.0042725 | 0 | 4.56e-05 | 0.0022766 | 0 | 4.6732e-05 | 0.00057534 | 0
638375 | 5950230 | 1.5 | 0.00050369 | 0.0045683 | 0.0017864 | 0.00049399 | 0.00049399 | 4.4657e-05 | 0.0046434 | 0 | 4.574e-05 | 0.0023724 | 0 | 4.6638e-05 | 0.00060966 | 0
638475 | 5950230 | 1.5 | 0.00049975 | 0.0042345 | 0.001752 | 0.00049397 | 0.00049397 | 4.608e-05 | 0.0052725 | 0 | 4.5738e-05 | 0.0026575 | 0 | 4.6273e-05 | 0.00058622 | 0
638575 | 5950230 | 1.5 | 0.00049371 | 0.0041355 | 0.0018496 | 0.00049294 | 0.00049294 | 4.6794e-05 | 0.0054773 | 0 | 4.5643e-05 | 0.0026678 | 0 | 4.5714e-05 | 0.0005541 | 0
638675 | 5950230 | 1.5 | 0.00048697 | 0.0039573 | 0.0018395 | 0.00049188 | 0.00049188 | 4.6204e-05 | 0.0057048 | 0 | 4.5545e-05 | 0.0027298 | 0 | 4.509e-05 | 0.00051837 | 0
638775 | 5950230 | 1.5 | 0.00048096 | 0.0036535 | 0.0017519 | 0.00049168 | 0.00049168 | 4.474e-05 | 0.0052696 | 0 | 4.5526e-05 | 0.0027633 | 0 | 4.4534e-05 | 0.00053224 | 0
638875 | 5950230 | 1.5 | 0.00047676 | 0.0039359 | 0.0017599 | 0.00049284 | 0.00049284 | 4.3659e-05 | 0.0054329 | 0 | 4.5633e-05 | 0.0027414 | 0 | 4.4145e-05 | 0.00053399 | 0
638975 | 5950230 | 1.5 | 0.00047482 | 0.0041678 | 0.0017357 | 0.00049529 | 0.00049529 | 4.3962e-05 | 0.0055231 | 0 | 4.586e-05 | 0.0025902 | 0 | 4.3965e-05 | 0.00052263 | 0
639075 | 5950230 | 1.5 | 0.00047509 | 0.0042552 | 0.0018381 | 0.00049849 | 0.00049849 | 4.5794e-05 | 0.0050446 | 0 | 4.6157e-05 | 0.0027445 | 0 | 4.399e-05 | 0.00050044 | 0
639175 | 5950230 | 1.5 | 0.00047675 | 0.0044887 | 0.0019229 | 0.00050134 | 0.00050134 | 4.8364e-05 | 0.0055882 | 0 | 4.6421e-05 | 0.0028804 | 0 | 4.4144e-05 | 0.00046893 | 0
639275 | 5950230 | 1.5 | 0.00047867 | 0.004647 | 0.0019187 | 0.00050277 | 0.00050277 | 5.0313e-05 | 0.0057504 | 0 | 4.6553e-05 | 0.002882 | 0 | 4.4321e-05 | 0.00045884 | 0
639375 | 5950230 | 1.5 | 0.00047935 | 0.0041695 | 0.0017034 | 0.00050177 | 0.00050177 | 5.0497e-05 | 0.0062244 | 0 | 4.646e-05 | 0.0028482 | 0 | 4.4384e-05 | 0.00046503 | 0
639475 | 5950230 | 1.5 | 0.00047754 | 0.0040661 | 0.0018203 | 0.00049778 | 0.00049778 | 4.9203e-05 | 0.0055069 | 0 | 4.6091e-05 | 0.0027698 | 0 | 4.4217e-05 | 0.00046236 | 0
639575 | 5950230 | 1.5 | 0.00047191 | 0.0040722 | 0.0019167 | 0.00049022 | 0.00049022 | 4.7432e-05 | 0.0052788 | 0 | 4.5391e-05 | 0.0027815 | 0 | 4.3695e-05 | 0.00044016 | 0
639675 | 5950230 | 1.5 | 0.00046195 | 0.004171 | 0.0020119 | 0.00047903 | 0.00047903 | 4.5794e-05 | 0.0054346 | 0 | 4.4355e-05 | 0.0026462 | 0 | 4.2773e-05 | 0.00040183 | 0
639775 | 5950230 | 1.5 | 0.000448 | 0.0036659 | 0.0020461 | 0.00046462 | 0.00046462 | 4.4009e-05 | 0.0053987 | 0 | 4.302e-05 | 0.0027112 | 0 | 4.1481e-05 | 0.00041613 | 0
639875 | 5950230 | 1.5 | 0.00043108 | 0.0037832 | 0.0017912 | 0.00044773 | 0.00044773 | 4.1786e-05 | 0.0053402 | 0 | 4.1457e-05 | 0.0026908 | 0 | 3.9915e-05 | 0.00042483 | 0
639975 | 5950230 | 1.5 | 0.00041253 | 0.0040512 | 0.0015693 | 0.00042933 | 0.00042933 | 3.9321e-05 | 0.0053326 | 0 | 3.9753e-05 | 0.0025313 | 0 | 3.8197e-05 | 0.00044218 | 0
640075 | 5950230 | 1.5 | 0.00039397 | 0.0041439 | 0.0015386 | 0.00041074 | 0.00041074 | 3.7145e-05 | 0.0050062 | 0 | 3.8031e-05 | 0.0024838 | 0 | 3.6478e-05 | 0.00043336 | 0
640175 | 5950230 | 1.5 | 0.00037646 | 0.0038041 | 0.0014378 | 0.00039287 | 0.00039287 | 3.5334e-05 | 0.0050388 | 0 | 3.6376e-05 | 0.0024254 | 0 | 3.4857e-05 | 0.00041748 | 0
640275 | 5950230 | 1.5 | 0.00036068 | 0.0038254 | 0.0013092 | 0.00037643 | 0.00037643 | 3.3703e-05 | 0.0048948 | 0 | 3.4855e-05 | 0.0024386 | 0 | 3.3396e-05 | 0.00040102 | 0
640375 | 5950230 | 1.5 | 0.00034694 | 0.0034134 | 0.0012507 | 0.00036186 | 0.00036186 | 3.2097e-05 | 0.004919 | 0 | 3.3506e-05 | 0.0023391 | 0 | 3.2124e-05 | 0.00038569 | 0
640475 | 5950230 | 1.5 | 0.00033505 | 0.0032808 | 0.0012122 | 0.00034914 | 0.00034914 | 3.0536e-05 | 0.005031 | 0 | 3.2328e-05 | 0.002128 | 0 | 3.1023e-05 | 0.00038569 | 0
640575 | 5950230 | 1.5 | 0.00032474 | 0.003186 | 0.0011872 | 0.00033813 | 0.00033813 | 2.9315e-05 | 0.004691 | 0 | 3.1308e-05 | 0.0021846 | 0 | 3.0069e-05 | 0.00038924 | 0
640675 | 5950230 | 1.5 | 0.0003156 | 0.0034532 | 0.0010767 | 0.00032847 | 0.00032847 | 2.8664e-05 | 0.0039891 | 0 | 3.0414e-05 | 0.0022131 | 0 | 2.9222e-05 | 0.00038532 | 0
640775 | 5950230 | 1.5 | 0.00030725 | 0.0035987 | 0.0011286 | 0.00031978 | 0.00031978 | 2.8654e-05 | 0.004198 | 0 | 2.961e-05 | 0.0021924 | 0 | 2.8449e-05 | 0.0003557 | 0
640875 | 5950230 | 1.5 | 0.00029941 | 0.0034825 | 0.0010854 | 0.00031174 | 0.00031174 | 2.9071e-05 | 0.004114 | 0 | 2.8865e-05 | 0.0021027 | 0 | 2.7724e-05 | 0.00035664 | 0
640975 | 5950230 | 1.5 | 0.00029185 | 0.0031162 | 0.0010483 | 0.00030405 | 0.00030405 | 2.9551e-05 | 0.0044227 | 0 | 2.8152e-05 | 0.0021762 | 0 | 2.7023e-05 | 0.0003478 | 0
641075 | 5950230 | 1.5 | 0.0002844 | 0.0029346 | 0.0010624 | 0.00029649 | 0.00029649 | 2.9746e-05 | 0.0045383 | 0 | 2.7453e-05 | 0.0021775 | 0 | 2.6333e-05 | 0.00033832 | 0
641175 | 5950230 | 1.5 | 0.00027698 | 0.0029812 | 0.0009512 | 0.00028891 | 0.00028891 | 2.944e-05 | 0.0045439 | 0 | 2.6751e-05 | 0.0021277 | 0 | 2.5646e-05 | 0.00033517 | 0
641275 | 5950230 | 1.5 | 0.00026961 | 0.0027182 | 0.0010049 | 0.00028129 | 0.00028129 | 2.8666e-05 | 0.0043316 | 0 | 2.6046e-05 | 0.0020626 | 0 | 2.4964e-05 | 0.00033151 | 0
641375 | 5950230 | 1.5 | 0.00026227 | 0.0024283 | 0.00096678 | 0.0002736 | 0.0002736 | 2.7523e-05 | 0.004002 | 0 | 2.5333e-05 | 0.0020582 | 0 | 2.4284e-05 | 0.00032715 | 0
636375 | 5950330 | 1.5 | 0.00029137 | 0.0023595 | 0.0012695 | 0.00031839 | 0.00031839 | 2.9254e-05 | 0.0036155 | 0 | 2.948e-05 | 0.0020133 | 0 | 2.6979e-05 | 0.00036804 | 0
636475 | 5950330 | 1.5 | 0.00030412 | 0.0026447 | 0.0013373 | 0.00033102 | 0.00033102 | 3.1387e-05 | 0.0040708 | 0 | 3.065e-05 | 0.0020681 | 0 | 2.8159e-05 | 0.00038534 | 0
636575 | 5950330 | 1.5 | 0.00031741 | 0.0029626 | 0.00131 | 0.00034395 | 0.00034395 | 3.3748e-05 | 0.004398 | 0 | 3.1847e-05 | 0.0021686 | 0 | 2.939e-05 | 0.00040099 | 0
636675 | 5950330 | 1.5 | 0.00033119 | 0.0031274 | 0.0013462 | 0.00035705 | 0.00035705 | 3.6111e-05 | 0.0045478 | 0 | 3.306e-05 | 0.0022599 | 0 | 3.0665e-05 | 0.0004134 | 0
636775 | 5950330 | 1.5 | 0.00034538 | 0.0031887 | 0.0014141 | 0.00037022 | 0.00037022 | 3.823e-05 | 0.0046678 | 0 | 3.4279e-05 | 0.0023292 | 0 | 3.198e-05 | 0.00042088 | 0
636875 | 5950330 | 1.5 | 0.00035989 | 0.0032771 | 0.0014605 | 0.0003833 | 0.0003833 | 3.9801e-05 | 0.0049918 | 0 | 3.5491e-05 | 0.0023943 | 0 | 3.3324e-05 | 0.00042168 | 0
636975 | 5950330 | 1.5 | 0.00037464 | 0.0034215 | 0.0015434 | 0.00039619 | 0.00039619 | 4.0682e-05 | 0.0051116 | 0 | 3.6684e-05 | 0.002462 | 0 | 3.4688e-05 | 0.00041424 | 0
637075 | 5950330 | 1.5 | 0.00038951 | 0.0035774 | 0.0016538 | 0.00040877 | 0.00040877 | 4.0892e-05 | 0.0049775 | 0 | 3.7849e-05 | 0.0024747 | 0 | 3.6066e-05 | 0.00042291 | 0
637175 | 5950330 | 1.5 | 0.00040446 | 0.0038 | 0.0017285 | 0.00042097 | 0.00042097 | 4.0643e-05 | 0.0049523 | 0 | 3.8979e-05 | 0.002485 | 0 | 3.745e-05 | 0.00043348 | 0
637275 | 5950330 | 1.5 | 0.00041942 | 0.003701 | 0.0017305 | 0.00043279 | 0.00043279 | 4.0312e-05 | 0.0050784 | 0 | 4.0073e-05 | 0.0024305 | 0 | 3.8835e-05 | 0.00044159 | 0
637375 | 5950330 | 1.5 | 0.00043436 | 0.0039481 | 0.0018181 | 0.00044424 | 0.00044424 | 4.0266e-05 | 0.005045 | 0 | 4.1133e-05 | 0.0023518 | 0 | 4.0218e-05 | 0.00043945 | 0
637475 | 5950330 | 1.5 | 0.00044926 | 0.0044407 | 0.0019647 | 0.0004554 | 0.0004554 | 4.0896e-05 | 0.0049403 | 0 | 4.2167e-05 | 0.0024366 | 0 | 4.1598e-05 | 0.00045095 | 0
637575 | 5950330 | 1.5 | 0.00046396 | 0.0047752 | 0.001932 | 0.00046623 | 0.00046623 | 4.2333e-05 | 0.0048332 | 0 | 4.317e-05 | 0.0024617 | 0 | 4.296e-05 | 0.000469 | 0
637675 | 5950330 | 1.5 | 0.00047838 | 0.0045636 | 0.0019359 | 0.00047676 | 0.00047676 | 4.4392e-05 | 0.0052605 | 0 | 4.4144e-05 | 0.0024898 | 0 | 4.4294e-05 | 0.00049531 | 0
637775 | 5950330 | 1.5 | 0.0004922 | 0.0047351 | 0.0019907 | 0.00048685 | 0.00048685 | 4.6466e-05 | 0.0055135 | 0 | 4.5079e-05 | 0.0026614 | 0 | 4.5574e-05 | 0.00052617 | 0
637875 | 5950330 | 1.5 | 0.00050508 | 0.0049979 | 0.0020073 | 0.00049633 | 0.00049633 | 4.7749e-05 | 0.0054817 | 0 | 4.5956e-05 | 0.0027784 | 0 | 4.6766e-05 | 0.00054403 | 0
637975 | 5950330 | 1.5 | 0.00051656 | 0.0049159 | 0.0019531 | 0.00050499 | 0.00050499 | 4.7829e-05 | 0.0057383 | 0 | 4.6758e-05 | 0.0026044 | 0 | 4.783e-05 | 0.00054712 | 0
638075 | 5950330 | 1.5 | 0.00052607 | 0.0047554 | 0.0019732 | 0.00051253 | 0.00051253 | 4.7042e-05 | 0.0055986 | 0 | 4.7457e-05 | 0.0024796 | 0 | 4.8711e-05 | 0.00055225 | 0
638175 | 5950330 | 1.5 | 0.00053286 | 0.0052399 | 0.0019144 | 0.00051855 | 0.00051855 | 4.6205e-05 | 0.0044622 | 0 | 4.8013e-05 | 0.0022711 | 0 | 4.9339e-05 | 0.00057081 | 0
638275 | 5950330 | 1.5 | 0.00053632 | 0.004716 | 0.0019148 | 0.00052274 | 0.00052274 | 4.6193e-05 | 0.0046957 | 0 | 4.8402e-05 | 0.0024384 | 0 | 4.9659e-05 | 0.00060218 | 0
638375 | 5950330 | 1.5 | 0.00053603 | 0.0047242 | 0.0019437 | 0.00052485 | 0.00052485 | 4.7225e-05 | 0.0044709 | 0 | 4.8597e-05 | 0.0023575 | 0 | 4.9632e-05 | 0.00064412 | 0
638475 | 5950330 | 1.5 | 0.00053215 | 0.0045803 | 0.0019139 | 0.00052499 | 0.00052499 | 4.8749e-05 | 0.005559 | 0 | 4.8611e-05 | 0.0026986 | 0 | 4.9273e-05 | 0.00062132 | 0
638575 | 5950330 | 1.5 | 0.00052554 | 0.0043669 | 0.0019454 | 0.00052372 | 0.00052372 | 4.9649e-05 | 0.0057169 | 0 | 4.8492e-05 | 0.0027904 | 0 | 4.8661e-05 | 0.00058764 | 0
638675 | 5950330 | 1.5 | 0.00051781 | 0.0041407 | 0.0020036 | 0.00052215 | 0.00052215 | 4.9123e-05 | 0.0059162 | 0 | 4.8347e-05 | 0.0028146 | 0 | 4.7945e-05 | 0.00054948 | 0
638775 | 5950330 | 1.5 | 0.0005107 | 0.003821 | 0.0019075 | 0.00052139 | 0.00052139 | 4.7512e-05 | 0.0055129 | 0 | 4.8276e-05 | 0.0028537 | 0 | 4.7287e-05 | 0.0005591 | 0
638875 | 5950330 | 1.5 | 0.00050559 | 0.00418 | 0.0018898 | 0.00052213 | 0.00052213 | 4.6275e-05 | 0.005626 | 0 | 4.8346e-05 | 0.0028431 | 0 | 4.6813e-05 | 0.00056072 | 0
638975 | 5950330 | 1.5 | 0.00050307 | 0.004433 | 0.001849 | 0.00052438 | 0.00052438 | 4.6613e-05 | 0.0056749 | 0 | 4.8553e-05 | 0.0026952 | 0 | 4.658e-05 | 0.00054714 | 0
639075 | 5950330 | 1.5 | 0.00050307 | 0.0045192 | 0.001969 | 0.00052746 | 0.00052746 | 4.8659e-05 | 0.005352 | 0 | 4.8839e-05 | 0.0028311 | 0 | 4.6581e-05 | 0.00052118 | 0
639175 | 5950330 | 1.5 | 0.00050462 | 0.0048011 | 0.0020011 | 0.00053009 | 0.00053009 | 5.1408e-05 | 0.0057605 | 0 | 4.9083e-05 | 0.0029907 | 0 | 4.6724e-05 | 0.00048481 | 0
639275 | 5950330 | 1.5 | 0.00050629 | 0.0047594 | 0.0020528 | 0.00053102 | 0.00053102 | 5.3229e-05 | 0.0061534 | 0 | 4.9169e-05 | 0.0029692 | 0 | 4.6879e-05 | 0.00048402 | 0
639375 | 5950330 | 1.5 | 0.00050638 | 0.0042222 | 0.0018331 | 0.00052914 | 0.00052914 | 5.3029e-05 | 0.0063545 | 0 | 4.8995e-05 | 0.0029618 | 0 | 4.6887e-05 | 0.00048401 | 0
639475 | 5950330 | 1.5 | 0.00050326 | 0.0042486 | 0.0020278 | 0.00052371 | 0.00052371 | 5.1377e-05 | 0.0055594 | 0 | 4.8491e-05 | 0.0028799 | 0 | 4.6598e-05 | 0.00048565 | 0
639575 | 5950330 | 1.5 | 0.00049558 | 0.0042329 | 0.0020743 | 0.00051417 | 0.00051417 | 4.9482e-05 | 0.0055241 | 0 | 4.7609e-05 | 0.0028248 | 0 | 4.5887e-05 | 0.00044248 | 0
639675 | 5950330 | 1.5 | 0.00048305 | 0.0041348 | 0.0021447 | 0.00050064 | 0.00050064 | 4.7726e-05 | 0.0055332 | 0 | 4.6356e-05 | 0.0027857 | 0 | 4.4726e-05 | 0.00042528 | 0
639775 | 5950330 | 1.5 | 0.00046622 | 0.0038713 | 0.0019755 | 0.00048361 | 0.00048361 | 4.5572e-05 | 0.0054961 | 0 | 4.4778e-05 | 0.002777 | 0 | 4.3169e-05 | 0.0004355 | 0
639875 | 5950330 | 1.5 | 0.00044665 | 0.0041192 | 0.0017498 | 0.00046419 | 0.00046419 | 4.2965e-05 | 0.0055286 | 0 | 4.298e-05 | 0.0027132 | 0 | 4.1356e-05 | 0.00045068 | 0
639975 | 5950330 | 1.5 | 0.00042606 | 0.0043502 | 0.0016205 | 0.00044373 | 0.00044373 | 4.0377e-05 | 0.0053043 | 0 | 4.1086e-05 | 0.0026398 | 0 | 3.945e-05 | 0.00046725 | 0
640075 | 5950330 | 1.5 | 0.00040609 | 0.0041252 | 0.0015982 | 0.00042354 | 0.00042354 | 3.8181e-05 | 0.0049408 | 0 | 3.9216e-05 | 0.0025817 | 0 | 3.7601e-05 | 0.00044585 | 0
640175 | 5950330 | 1.5 | 0.00038784 | 0.00402 | 0.0014965 | 0.00040468 | 0.00040468 | 3.6329e-05 | 0.0051859 | 0 | 3.7471e-05 | 0.0025413 | 0 | 3.5911e-05 | 0.00043183 | 0
640275 | 5950330 | 1.5 | 0.00037181 | 0.0037098 | 0.0013101 | 0.00038779 | 0.00038779 | 3.4542e-05 | 0.005095 | 0 | 3.5906e-05 | 0.0024355 | 0 | 3.4427e-05 | 0.00041394 | 0
640375 | 5950330 | 1.5 | 0.00035804 | 0.0034729 | 0.0013423 | 0.00037307 | 0.00037307 | 3.2789e-05 | 0.0052167 | 0 | 3.4543e-05 | 0.0022723 | 0 | 3.3152e-05 | 0.00040775 | 0
640475 | 5950330 | 1.5 | 0.0003462 | 0.0033132 | 0.001259 | 0.00036037 | 0.00036037 | 3.1306e-05 | 0.0049349 | 0 | 3.3368e-05 | 0.0023164 | 0 | 3.2055e-05 | 0.00041423 | 0
640575 | 5950330 | 1.5 | 0.00033583 | 0.0035954 | 0.0011424 | 0.00034936 | 0.00034936 | 3.0419e-05 | 0.0042515 | 0 | 3.2348e-05 | 0.0022557 | 0 | 3.1095e-05 | 0.00041108 | 0
640675 | 5950330 | 1.5 | 0.00032646 | 0.0037569 | 0.0011908 | 0.00033955 | 0.00033955 | 3.0261e-05 | 0.0042776 | 0 | 3.144e-05 | 0.0022891 | 0 | 3.0228e-05 | 0.00037842 | 0
640775 | 5950330 | 1.5 | 0.00031774 | 0.0036963 | 0.0011442 | 0.00033057 | 0.00033057 | 3.0652e-05 | 0.0042096 | 0 | 3.0608e-05 | 0.0021866 | 0 | 2.9421e-05 | 0.00038318 | 0
640875 | 5950330 | 1.5 | 0.00030935 | 0.0032945 | 0.0011174 | 0.00032201 | 0.00032201 | 3.1168e-05 | 0.0046106 | 0 | 2.9816e-05 | 0.0022576 | 0 | 2.8644e-05 | 0.00036622 | 0
640975 | 5950330 | 1.5 | 0.00030114 | 0.0030531 | 0.0011368 | 0.00031366 | 0.00031366 | 3.1398e-05 | 0.0047555 | 0 | 2.9043e-05 | 0.0022611 | 0 | 2.7883e-05 | 0.00035772 | 0
641075 | 5950330 | 1.5 | 0.00029294 | 0.0031031 | 0.0010088 | 0.00030528 | 0.00030528 | 3.1064e-05 | 0.0047387 | 0 | 2.8267e-05 | 0.0022089 | 0 | 2.7124e-05 | 0.00035429 | 0
641175 | 5950330 | 1.5 | 0.0002848 | 0.0028914 | 0.0010672 | 0.00029687 | 0.00029687 | 3.0203e-05 | 0.0044931 | 0 | 2.7488e-05 | 0.002145 | 0 | 2.6371e-05 | 0.0003503 | 0
641275 | 5950330 | 1.5 | 0.0002767 | 0.0025646 | 0.0010158 | 0.00028837 | 0.00028837 | 2.8929e-05 | 0.004156 | 0 | 2.6701e-05 | 0.0021355 | 0 | 2.5621e-05 | 0.00034549 | 0
641375 | 5950330 | 1.5 | 0.00026866 | 0.0025207 | 0.00095057 | 0.0002798 | 0.0002798 | 2.7463e-05 | 0.003904 | 0 | 2.5907e-05 | 0.0020739 | 0 | 2.4876e-05 | 0.00033974 | 0
636375 | 5950430 | 1.5 | 0.00029471 | 0.0023053 | 0.0012322 | 0.000323 | 0.000323 | 2.8911e-05 | 0.0040253 | 0 | 2.9907e-05 | 0.0019826 | 0 | 2.7288e-05 | 0.00036746 | 0
636475 | 5950430 | 1.5 | 0.00030809 | 0.0024817 | 0.0013537 | 0.00033652 | 0.00033652 | 3.0822e-05 | 0.0038925 | 0 | 3.1159e-05 | 0.0020774 | 0 | 2.8527e-05 | 0.00038658 | 0
636575 | 5950430 | 1.5 | 0.00032217 | 0.0027583 | 0.0013895 | 0.00035049 | 0.00035049 | 3.3122e-05 | 0.0041812 | 0 | 3.2453e-05 | 0.0021586 | 0 | 2.983e-05 | 0.00040545 | 0
636675 | 5950430 | 1.5 | 0.00033688 | 0.0031025 | 0.0014177 | 0.00036481 | 0.00036481 | 3.5699e-05 | 0.0045717 | 0 | 3.3778e-05 | 0.0022509 | 0 | 3.1192e-05 | 0.00042255 | 0
636775 | 5950430 | 1.5 | 0.00035215 | 0.0032841 | 0.0014577 | 0.00037932 | 0.00037932 | 3.8286e-05 | 0.004721 | 0 | 3.5122e-05 | 0.0023506 | 0 | 3.2606e-05 | 0.00043593 | 0
636875 | 5950430 | 1.5 | 0.00036793 | 0.0033517 | 0.0015275 | 0.00039394 | 0.00039394 | 4.06e-05 | 0.0048397 | 0 | 3.6476e-05 | 0.0024263 | 0 | 3.4067e-05 | 0.00044359 | 0
636975 | 5950430 | 1.5 | 0.00038407 | 0.0034829 | 0.0015862 | 0.00040846 | 0.00040846 | 4.2277e-05 | 0.0051966 | 0 | 3.782e-05 | 0.0024968 | 0 | 3.5562e-05 | 0.00044344 | 0
637075 | 5950430 | 1.5 | 0.00040052 | 0.0036689 | 0.0016759 | 0.00042278 | 0.00042278 | 4.3177e-05 | 0.0053658 | 0 | 3.9146e-05 | 0.0025534 | 0 | 3.7085e-05 | 0.00043556 | 0
637175 | 5950430 | 1.5 | 0.00041712 | 0.003834 | 0.001796 | 0.00043674 | 0.00043674 | 4.3333e-05 | 0.0051185 | 0 | 4.0439e-05 | 0.0025451 | 0 | 3.8622e-05 | 0.00044571 | 0
637275 | 5950430 | 1.5 | 0.00043386 | 0.0040557 | 0.0018315 | 0.00045033 | 0.00045033 | 4.3059e-05 | 0.005092 | 0 | 4.1697e-05 | 0.0026079 | 0 | 4.0172e-05 | 0.0004553 | 0
637375 | 5950430 | 1.5 | 0.00045061 | 0.0039361 | 0.0018773 | 0.00046348 | 0.00046348 | 4.2781e-05 | 0.0051814 | 0 | 4.2915e-05 | 0.0025244 | 0 | 4.1724e-05 | 0.00046092 | 0
637475 | 5950430 | 1.5 | 0.0004674 | 0.0043559 | 0.0019895 | 0.00047629 | 0.00047629 | 4.2984e-05 | 0.0051672 | 0 | 4.4101e-05 | 0.002478 | 0 | 4.3278e-05 | 0.00046501 | 0
637575 | 5950430 | 1.5 | 0.00048412 | 0.0048722 | 0.0020525 | 0.00048879 | 0.00048879 | 4.4024e-05 | 0.0047398 | 0 | 4.5258e-05 | 0.002559 | 0 | 4.4826e-05 | 0.0004837 | 0
637675 | 5950430 | 1.5 | 0.00050061 | 0.0050253 | 0.002075 | 0.00050096 | 0.00050096 | 4.597e-05 | 0.0051285 | 0 | 4.6385e-05 | 0.0026092 | 0 | 4.6353e-05 | 0.00050329 | 0
637775 | 5950430 | 1.5 | 0.00051662 | 0.0048562 | 0.0020791 | 0.00051271 | 0.00051271 | 4.8338e-05 | 0.0054462 | 0 | 4.7474e-05 | 0.0026467 | 0 | 4.7835e-05 | 0.00054162 | 0
637875 | 5950430 | 1.5 | 0.00053181 | 0.0051929 | 0.0021664 | 0.00052391 | 0.00052391 | 5.03e-05 | 0.0054836 | 0 | 4.8511e-05 | 0.0028672 | 0 | 4.9242e-05 | 0.00056927 | 0
637975 | 5950430 | 1.5 | 0.00054563 | 0.0051694 | 0.0021443 | 0.00053428 | 0.00053428 | 5.1044e-05 | 0.0058446 | 0 | 4.9471e-05 | 0.0028128 | 0 | 5.0521e-05 | 0.00057969 | 0
638075 | 5950430 | 1.5 | 0.00055735 | 0.0050039 | 0.0020948 | 0.00054342 | 0.00054342 | 5.0504e-05 | 0.0058686 | 0 | 5.0317e-05 | 0.0026645 | 0 | 5.1607e-05 | 0.00060795 | 0
638175 | 5950430 | 1.5 | 0.00056628 | 0.0057712 | 0.002067 | 0.00055099 | 0.00055099 | 4.9565e-05 | 0.0049937 | 0 | 5.1018e-05 | 0.0024955 | 0 | 5.2433e-05 | 0.0005861 | 0
638275 | 5950430 | 1.5 | 0.0005714 | 0.0052007 | 0.0020615 | 0.00055641 | 0.00055641 | 4.9262e-05 | 0.0044819 | 0 | 5.1519e-05 | 0.0024415 | 0 | 5.2907e-05 | 0.00062899 | 0
638375 | 5950430 | 1.5 | 0.00057215 | 0.0049357 | 0.0020808 | 0.00055935 | 0.00055935 | 5.0126e-05 | 0.0042356 | 0 | 5.1791e-05 | 0.0023825 | 0 | 5.2977e-05 | 0.00068159 | 0
638475 | 5950430 | 1.5 | 0.00056851 | 0.0049643 | 0.0020959 | 0.00055979 | 0.00055979 | 5.1721e-05 | 0.0055858 | 0 | 5.1833e-05 | 0.002735 | 0 | 5.264e-05 | 0.0006602 | 0
638575 | 5950430 | 1.5 | 0.00056137 | 0.0047319 | 0.0020168 | 0.00055831 | 0.00055831 | 5.2836e-05 | 0.0058503 | 0 | 5.1695e-05 | 0.0029051 | 0 | 5.1979e-05 | 0.00062507 | 0
638675 | 5950430 | 1.5 | 0.0005525 | 0.0044573 | 0.0021283 | 0.00055615 | 0.00055615 | 5.2396e-05 | 0.0061278 | 0 | 5.1495e-05 | 0.0029032 | 0 | 5.1157e-05 | 0.0005842 | 0
638775 | 5950430 | 1.5 | 0.00054408 | 0.0040639 | 0.0020857 | 0.00055469 | 0.00055469 | 5.0626e-05 | 0.005778 | 0 | 5.136e-05 | 0.0029613 | 0 | 5.0378e-05 | 0.00058884 | 0
638875 | 5950430 | 1.5 | 0.00053785 | 0.0044532 | 0.0020368 | 0.00055491 | 0.00055491 | 4.9204e-05 | 0.0058365 | 0 | 5.138e-05 | 0.0029538 | 0 | 4.9801e-05 | 0.00059032 | 0
638975 | 5950430 | 1.5 | 0.00053462 | 0.0047301 | 0.0019766 | 0.00055685 | 0.00055685 | 4.9583e-05 | 0.0059349 | 0 | 5.156e-05 | 0.0028187 | 0 | 4.9502e-05 | 0.00057406 | 0
639075 | 5950430 | 1.5 | 0.00053428 | 0.0048129 | 0.0021164 | 0.00055974 | 0.00055974 | 5.1874e-05 | 0.0058715 | 0 | 5.1827e-05 | 0.0029618 | 0 | 4.9471e-05 | 0.00054354 | 0
639175 | 5950430 | 1.5 | 0.00053565 | 0.0051506 | 0.0021326 | 0.00056206 | 0.00056206 | 5.4793e-05 | 0.0059171 | 0 | 5.2043e-05 | 0.0031036 | 0 | 4.9598e-05 | 0.0005167 | 0
639275 | 5950430 | 1.5 | 0.00053695 | 0.0048697 | 0.0021312 | 0.0005623 | 0.0005623 | 5.6384e-05 | 0.006542 | 0 | 5.2065e-05 | 0.0030776 | 0 | 4.9717e-05 | 0.00051072 | 0
639375 | 5950430 | 1.5 | 0.00053622 | 0.0043258 | 0.0019831 | 0.0005593 | 0.0005593 | 5.5747e-05 | 0.0065163 | 0 | 5.1787e-05 | 0.0030579 | 0 | 4.965e-05 | 0.00051817 | 0
639475 | 5950430 | 1.5 | 0.00053138 | 0.0042888 | 0.0021714 | 0.00055206 | 0.00055206 | 5.3767e-05 | 0.0057857 | 0 | 5.1116e-05 | 0.003046 | 0 | 4.9202e-05 | 0.0004957 | 0
639575 | 5950430 | 1.5 | 0.00052111 | 0.0044453 | 0.0022166 | 0.00054008 | 0.00054008 | 5.1753e-05 | 0.0057751 | 0 | 5.0007e-05 | 0.0029271 | 0 | 4.8251e-05 | 0.00044163 | 0
639675 | 5950430 | 1.5 | 0.00050539 | 0.0040574 | 0.0023369 | 0.00052367 | 0.00052367 | 4.9735e-05 | 0.0058423 | 0 | 4.8488e-05 | 0.0029135 | 0 | 4.6796e-05 | 0.00044921 | 0
639775 | 5950430 | 1.5 | 0.00048539 | 0.0041424 | 0.0020563 | 0.00050368 | 0.00050368 | 4.7161e-05 | 0.0057894 | 0 | 4.6637e-05 | 0.0029272 | 0 | 4.4943e-05 | 0.00045798 | 0
639875 | 5950430 | 1.5 | 0.00046295 | 0.0044757 | 0.0017469 | 0.00048148 | 0.00048148 | 4.4191e-05 | 0.0057496 | 0 | 4.4581e-05 | 0.0027338 | 0 | 4.2865e-05 | 0.00047906 | 0
639975 | 5950430 | 1.5 | 0.00044035 | 0.004472 | 0.0016929 | 0.00045886 | 0.00045886 | 4.1538e-05 | 0.0053581 | 0 | 4.2487e-05 | 0.0026898 | 0 | 4.0773e-05 | 0.00048756 | 0
640075 | 5950430 | 1.5 | 0.00041918 | 0.0041697 | 0.0016236 | 0.00043721 | 0.00043721 | 3.9342e-05 | 0.0054859 | 0 | 4.0482e-05 | 0.00263 | 0 | 3.8813e-05 | 0.00046727 | 0
640175 | 5950430 | 1.5 | 0.00040037 | 0.0041495 | 0.0014055 | 0.00041753 | 0.00041753 | 3.7332e-05 | 0.0053879 | 0 | 3.866e-05 | 0.0025986 | 0 | 3.7071e-05 | 0.00044652 | 0
640275 | 5950430 | 1.5 | 0.00038425 | 0.003681 | 0.0014436 | 0.00040034 | 0.00040034 | 3.5371e-05 | 0.0053547 | 0 | 3.7069e-05 | 0.0024677 | 0 | 3.5578e-05 | 0.00043115 | 0
640375 | 5950430 | 1.5 | 0.00037049 | 0.0035375 | 0.0013628 | 0.00038557 | 0.00038557 | 3.3596e-05 | 0.0052603 | 0 | 3.5701e-05 | 0.0023861 | 0 | 3.4305e-05 | 0.00044138 | 0
640475 | 5950430 | 1.5 | 0.00035861 | 0.0037488 | 0.0012552 | 0.0003729 | 0.0003729 | 3.2427e-05 | 0.0046967 | 0 | 3.4527e-05 | 0.0022978 | 0 | 3.3205e-05 | 0.00043867 | 0
640575 | 5950430 | 1.5 | 0.00034801 | 0.0039285 | 0.0012535 | 0.00036174 | 0.00036174 | 3.2073e-05 | 0.0043448 | 0 | 3.3494e-05 | 0.002398 | 0 | 3.2224e-05 | 0.00040388 | 0
640675 | 5950430 | 1.5 | 0.00033825 | 0.0039361 | 0.0012483 | 0.00035163 | 0.00035163 | 3.241e-05 | 0.0043374 | 0 | 3.2558e-05 | 0.0022805 | 0 | 3.1319e-05 | 0.00040831 | 0
640775 | 5950430 | 1.5 | 0.0003289 | 0.0034937 | 0.0011916 | 0.00034206 | 0.00034206 | 3.296e-05 | 0.0048125 | 0 | 3.1672e-05 | 0.002342 | 0 | 3.0454e-05 | 0.00038645 | 0
640875 | 5950430 | 1.5 | 0.00031978 | 0.0031813 | 0.0012096 | 0.00033277 | 0.00033277 | 3.3228e-05 | 0.0049356 | 0 | 3.0812e-05 | 0.0023518 | 0 | 2.9609e-05 | 0.0003792 | 0
640975 | 5950430 | 1.5 | 0.00031068 | 0.003235 | 0.0010846 | 0.00032345 | 0.00032345 | 3.2862e-05 | 0.004926 | 0 | 2.995e-05 | 0.0022969 | 0 | 2.8766e-05 | 0.00037542 | 0
641075 | 5950430 | 1.5 | 0.00030166 | 0.0030846 | 0.0011291 | 0.00031412 | 0.00031412 | 3.19e-05 | 0.0046983 | 0 | 2.9085e-05 | 0.0022278 | 0 | 2.7931e-05 | 0.00037104 | 0
641175 | 5950430 | 1.5 | 0.00029267 | 0.002718 | 0.0010687 | 0.00030468 | 0.00030468 | 3.0475e-05 | 0.004294 | 0 | 2.8211e-05 | 0.0022168 | 0 | 2.7099e-05 | 0.00036568 | 0
641275 | 5950430 | 1.5 | 0.00028377 | 0.0026832 | 0.0010137 | 0.00029518 | 0.00029518 | 2.8855e-05 | 0.0041099 | 0 | 2.7331e-05 | 0.0021459 | 0 | 2.6275e-05 | 0.00035926 | 0
641375 | 5950430 | 1.5 | 0.00027506 | 0.0027567 | 0.00097986 | 0.00028573 | 0.00028573 | 2.7274e-05 | 0.0041799 | 0 | 2.6456e-05 | 0.0020113 | 0 | 2.5469e-05 | 0.0003519 | 0
636375 | 5950530 | 1.5 | 0.0002978 | 0.0022627 | 0.001248 | 0.00032723 | 0.00032723 | 2.89e-05 | 0.0038394 | 0 | 3.0299e-05 | 0.001927 | 0 | 2.7574e-05 | 0.00036651 | 0
636475 | 5950530 | 1.5 | 0.00031185 | 0.002422 | 0.0012949 | 0.00034166 | 0.00034166 | 3.0525e-05 | 0.0042344 | 0 | 3.1635e-05 | 0.0020718 | 0 | 2.8875e-05 | 0.00038618 | 0
636575 | 5950530 | 1.5 | 0.00032668 | 0.0026213 | 0.0014268 | 0.00035666 | 0.00035666 | 3.2567e-05 | 0.0041259 | 0 | 3.3024e-05 | 0.0021405 | 0 | 3.0248e-05 | 0.000407 | 0
636675 | 5950530 | 1.5 | 0.00034228 | 0.0028825 | 0.0015091 | 0.00037217 | 0.00037217 | 3.5051e-05 | 0.0042935 | 0 | 3.446e-05 | 0.0022565 | 0 | 3.1693e-05 | 0.00042766 | 0
636775 | 5950530 | 1.5 | 0.00035865 | 0.0032563 | 0.00152 | 0.0003881 | 0.0003881 | 3.7872e-05 | 0.0047584 | 0 | 3.5935e-05 | 0.0023388 | 0 | 3.3208e-05 | 0.00044641 | 0
636875 | 5950530 | 1.5 | 0.00037567 | 0.0034559 | 0.0015847 | 0.00040428 | 0.00040428 | 4.0718e-05 | 0.0049073 | 0 | 3.7433e-05 | 0.0024486 | 0 | 3.4784e-05 | 0.00046089 | 0
636975 | 5950530 | 1.5 | 0.00039331 | 0.0035306 | 0.0016461 | 0.0004206 | 0.0004206 | 4.3254e-05 | 0.0050229 | 0 | 3.8944e-05 | 0.0025332 | 0 | 3.6418e-05 | 0.00046871 | 0
637075 | 5950530 | 1.5 | 0.00041138 | 0.0037132 | 0.0017024 | 0.00043681 | 0.00043681 | 4.5048e-05 | 0.005354 | 0 | 4.0445e-05 | 0.002596 | 0 | 3.8091e-05 | 0.00046727 | 0
637175 | 5950530 | 1.5 | 0.00042985 | 0.003949 | 0.0018021 | 0.00045282 | 0.00045282 | 4.5967e-05 | 0.0055287 | 0 | 4.1928e-05 | 0.0026648 | 0 | 3.9801e-05 | 0.00046295 | 0
637275 | 5950530 | 1.5 | 0.00044851 | 0.0041209 | 0.0019177 | 0.00046843 | 0.00046843 | 4.6063e-05 | 0.0053483 | 0 | 4.3373e-05 | 0.0026592 | 0 | 4.1529e-05 | 0.0004713 | 0
637375 | 5950530 | 1.5 | 0.00046739 | 0.0042374 | 0.0019897 | 0.00048367 | 0.00048367 | 4.5791e-05 | 0.0053387 | 0 | 4.4784e-05 | 0.0027206 | 0 | 4.3277e-05 | 0.00047872 | 0
637475 | 5950530 | 1.5 | 0.00048629 | 0.0042283 | 0.0020422 | 0.00049842 | 0.00049842 | 4.5627e-05 | 0.0054728 | 0 | 4.615e-05 | 0.0025916 | 0 | 4.5027e-05 | 0.00048213 | 0
637575 | 5950530 | 1.5 | 0.0005053 | 0.0048336 | 0.0021363 | 0.00051289 | 0.00051289 | 4.6193e-05 | 0.0054712 | 0 | 4.749e-05 | 0.0025743 | 0 | 4.6787e-05 | 0.00049925 | 0
637675 | 5950530 | 1.5 | 0.00052416 | 0.0052111 | 0.0022332 | 0.000527 | 0.000527 | 4.777e-05 | 0.0050469 | 0 | 4.8796e-05 | 0.0026794 | 0 | 4.8534e-05 | 0.00052125 | 0
637775 | 5950530 | 1.5 | 0.00054271 | 0.0050124 | 0.0022367 | 0.00054073 | 0.00054073 | 5.0233e-05 | 0.0056476 | 0 | 5.0068e-05 | 0.0026689 | 0 | 5.0251e-05 | 0.00055343 | 0
637875 | 5950530 | 1.5 | 0.00056056 | 0.0051749 | 0.0022603 | 0.00055396 | 0.00055396 | 5.2787e-05 | 0.0059292 | 0 | 5.1292e-05 | 0.0028806 | 0 | 5.1904e-05 | 0.00059233 | 0
637975 | 5950530 | 1.5 | 0.00057712 | 0.00549 | 0.0023426 | 0.00056634 | 0.00056634 | 5.4331e-05 | 0.005991 | 0 | 5.2439e-05 | 0.0029814 | 0 | 5.3437e-05 | 0.0006137 | 0
638075 | 5950530 | 1.5 | 0.00059159 | 0.0054981 | 0.0022705 | 0.00057749 | 0.00057749 | 5.4319e-05 | 0.0061897 | 0 | 5.3471e-05 | 0.0027466 | 0 | 5.4776e-05 | 0.000625 | 0
638175 | 5950530 | 1.5 | 0.00060312 | 0.0057766 | 0.0022083 | 0.00058696 | 0.00058696 | 5.3407e-05 | 0.0056667 | 0 | 5.4348e-05 | 0.0026656 | 0 | 5.5844e-05 | 0.00059917 | 0
638275 | 5950530 | 1.5 | 0.00061047 | 0.005749 | 0.0022899 | 0.00059402 | 0.00059402 | 5.2816e-05 | 0.0043136 | 0 | 5.5002e-05 | 0.0024065 | 0 | 5.6525e-05 | 0.00067813 | 0
638375 | 5950530 | 1.5 | 0.00061267 | 0.0052971 | 0.0022289 | 0.00059807 | 0.00059807 | 5.3424e-05 | 0.0043277 | 0 | 5.5377e-05 | 0.0025477 | 0 | 5.6729e-05 | 0.00069755 | 0
638475 | 5950530 | 1.5 | 0.00060957 | 0.0054626 | 0.0022296 | 0.00059906 | 0.00059906 | 5.5063e-05 | 0.0055508 | 0 | 5.5468e-05 | 0.0027648 | 0 | 5.6441e-05 | 0.00070349 | 0
638575 | 5950530 | 1.5 | 0.00060195 | 0.0051818 | 0.0021506 | 0.00059744 | 0.00059744 | 5.6414e-05 | 0.0060399 | 0 | 5.5318e-05 | 0.0029657 | 0 | 5.5736e-05 | 0.00066709 | 0
638675 | 5950530 | 1.5 | 0.00059179 | 0.0048637 | 0.0022842 | 0.00059459 | 0.00059459 | 5.609e-05 | 0.0063464 | 0 | 5.5054e-05 | 0.0030535 | 0 | 5.4795e-05 | 0.00062322 | 0
638775 | 5950530 | 1.5 | 0.00058179 | 0.0044047 | 0.002213 | 0.00059228 | 0.00059228 | 5.4148e-05 | 0.0060685 | 0 | 5.4841e-05 | 0.0030762 | 0 | 5.387e-05 | 0.00062198 | 0
638875 | 5950530 | 1.5 | 0.0005742 | 0.0047608 | 0.0022044 | 0.00059179 | 0.00059179 | 5.2504e-05 | 0.0060678 | 0 | 5.4796e-05 | 0.0030754 | 0 | 5.3166e-05 | 0.0006233 | 0
638975 | 5950530 | 1.5 | 0.00057007 | 0.0050648 | 0.0021214 | 0.00059331 | 0.00059331 | 5.2931e-05 | 0.0062019 | 0 | 5.4936e-05 | 0.0029557 | 0 | 5.2785e-05 | 0.00060376 | 0
639075 | 5950530 | 1.5 | 0.0005693 | 0.0051411 | 0.0022834 | 0.00059592 | 0.00059592 | 5.5503e-05 | 0.0062798 | 0 | 5.5178e-05 | 0.0031055 | 0 | 5.2713e-05 | 0.00056772 | 0
639175 | 5950530 | 1.5 | 0.00057041 | 0.0055435 | 0.0022777 | 0.00059779 | 0.00059779 | 5.8566e-05 | 0.00605 | 0 | 5.5351e-05 | 0.0032147 | 0 | 5.2816e-05 | 0.00054097 | 0
639275 | 5950530 | 1.5 | 0.00057116 | 0.0049941 | 0.0021367 | 0.00059712 | 0.00059712 | 5.9816e-05 | 0.0069 | 0 | 5.5289e-05 | 0.0032229 | 0 | 5.2885e-05 | 0.00054033 | 0
639375 | 5950530 | 1.5 | 0.00056923 | 0.0045497 | 0.0021894 | 0.00059263 | 0.00059263 | 5.866e-05 | 0.0065167 | 0 | 5.4874e-05 | 0.0031294 | 0 | 5.2707e-05 | 0.0005413 | 0
639475 | 5950530 | 1.5 | 0.00056212 | 0.0045958 | 0.0023278 | 0.00058309 | 0.00058309 | 5.6412e-05 | 0.0059989 | 0 | 5.3989e-05 | 0.0031536 | 0 | 5.2048e-05 | 0.00050303 | 0
639575 | 5950530 | 1.5 | 0.00054858 | 0.0047192 | 0.002332 | 0.00056809 | 0.00056809 | 5.4258e-05 | 0.0061541 | 0 | 5.2601e-05 | 0.0029445 | 0 | 5.0794e-05 | 0.00045738 | 0
639675 | 5950530 | 1.5 | 0.00052906 | 0.0042284 | 0.0022467 | 0.00054822 | 0.00054822 | 5.1814e-05 | 0.0059944 | 0 | 5.0761e-05 | 0.0030265 | 0 | 4.8987e-05 | 0.00047325 | 0
639775 | 5950530 | 1.5 | 0.00050545 | 0.004555 | 0.0019992 | 0.00052481 | 0.00052481 | 4.8724e-05 | 0.0059903 | 0 | 4.8594e-05 | 0.002959 | 0 | 4.6801e-05 | 0.00048869 | 0
639875 | 5950530 | 1.5 | 0.00048016 | 0.0048384 | 0.0017966 | 0.00049973 | 0.00049973 | 4.5543e-05 | 0.0057153 | 0 | 4.6271e-05 | 0.0028609 | 0 | 4.4459e-05 | 0.00050993 | 0
639975 | 5950530 | 1.5 | 0.00045565 | 0.0044397 | 0.0017718 | 0.00047493 | 0.00047493 | 4.2845e-05 | 0.0054907 | 0 | 4.3975e-05 | 0.0027937 | 0 | 4.2189e-05 | 0.00049603 | 0
640075 | 5950530 | 1.5 | 0.0004335 | 0.0046555 | 0.0017024 | 0.00045199 | 0.00045199 | 4.055e-05 | 0.0055097 | 0 | 4.1851e-05 | 0.0027595 | 0 | 4.0139e-05 | 0.00048442 | 0
640175 | 5950530 | 1.5 | 0.00041442 | 0.003995 | 0.001517 | 0.00043176 | 0.00043176 | 3.8343e-05 | 0.00554 | 0 | 3.9978e-05 | 0.0026238 | 0 | 3.8372e-05 | 0.00046209 | 0
640275 | 5950530 | 1.5 | 0.00039825 | 0.0037482 | 0.0015217 | 0.0004144 | 0.0004144 | 3.6257e-05 | 0.0055951 | 0 | 3.837e-05 | 0.0024338 | 0 | 3.6876e-05 | 0.00047082 | 0
640375 | 5950530 | 1.5 | 0.0003845 | 0.0039153 | 0.0013723 | 0.00039965 | 0.00039965 | 3.475e-05 | 0.0050946 | 0 | 3.7005e-05 | 0.0024482 | 0 | 3.5602e-05 | 0.00046942 | 0
640475 | 5950530 | 1.5 | 0.00037238 | 0.0041157 | 0.0013111 | 0.00038682 | 0.00038682 | 3.4137e-05 | 0.0045488 | 0 | 3.5817e-05 | 0.0025191 | 0 | 3.448e-05 | 0.00043255 | 0
640575 | 5950530 | 1.5 | 0.00036135 | 0.0042067 | 0.001312 | 0.00037534 | 0.00037534 | 3.4384e-05 | 0.0046213 | 0 | 3.4754e-05 | 0.0024496 | 0 | 3.3459e-05 | 0.00043046 | 0
640675 | 5950530 | 1.5 | 0.00035087 | 0.0037175 | 0.0012636 | 0.00036457 | 0.00036457 | 3.4958e-05 | 0.0050301 | 0 | 3.3757e-05 | 0.0024329 | 0 | 3.2488e-05 | 0.00040878 | 0
640775 | 5950530 | 1.5 | 0.00034067 | 0.0033204 | 0.0012835 | 0.00035417 | 0.00035417 | 3.5269e-05 | 0.005147 | 0 | 3.2793e-05 | 0.0024505 | 0 | 3.1544e-05 | 0.00040309 | 0
640875 | 5950530 | 1.5 | 0.0003305 | 0.0033784 | 0.0011864 | 0.00034375 | 0.00034375 | 3.4865e-05 | 0.0051278 | 0 | 3.1829e-05 | 0.0023928 | 0 | 3.0602e-05 | 0.00039891 | 0
640975 | 5950530 | 1.5 | 0.00032045 | 0.0033009 | 0.0011719 | 0.00033333 | 0.00033333 | 3.3782e-05 | 0.0049265 | 0 | 3.0864e-05 | 0.0023163 | 0 | 2.9671e-05 | 0.00039406 | 0
641075 | 5950530 | 1.5 | 0.00031042 | 0.0028911 | 0.0011259 | 0.00032278 | 0.00032278 | 3.2181e-05 | 0.0044682 | 0 | 2.9887e-05 | 0.0023083 | 0 | 2.8743e-05 | 0.00038804 | 0
641175 | 5950530 | 1.5 | 0.00030053 | 0.0028671 | 0.0010838 | 0.0003122 | 0.0003122 | 3.0388e-05 | 0.0043381 | 0 | 2.8907e-05 | 0.0022149 | 0 | 2.7826e-05 | 0.0003808 | 0
641275 | 5950530 | 1.5 | 0.00029086 | 0.00295 | 0.0010337 | 0.00030168 | 0.00030168 | 2.8661e-05 | 0.0042246 | 0 | 2.7933e-05 | 0.0020681 | 0 | 2.6932e-05 | 0.00037247 | 0
641375 | 5950530 | 1.5 | 0.00028149 | 0.0029364 | 0.00095989 | 0.00029132 | 0.00029132 | 2.7131e-05 | 0.0040813 | 0 | 2.6974e-05 | 0.0019404 | 0 | 2.6063e-05 | 0.00036316 | 0
636375 | 5950630 | 1.5 | 0.00030069 | 0.0023811 | 0.0012696 | 0.0003311 | 0.0003311 | 2.9251e-05 | 0.0043005 | 0 | 3.0657e-05 | 0.0019267 | 0 | 2.7841e-05 | 0.00036691 | 0
636475 | 5950630 | 1.5 | 0.00031536 | 0.0023902 | 0.001327 | 0.00034638 | 0.00034638 | 3.0615e-05 | 0.0038569 | 0 | 3.2072e-05 | 0.0019636 | 0 | 2.92e-05 | 0.0003857 | 0
636575 | 5950630 | 1.5 | 0.00033094 | 0.0025177 | 0.0013808 | 0.00036241 | 0.00036241 | 3.2333e-05 | 0.0044112 | 0 | 3.3556e-05 | 0.0021464 | 0 | 3.0643e-05 | 0.00040688 | 0
636675 | 5950630 | 1.5 | 0.00034743 | 0.0027769 | 0.001487 | 0.00037913 | 0.00037913 | 3.4516e-05 | 0.0043802 | 0 | 3.5104e-05 | 0.0022216 | 0 | 3.217e-05 | 0.00042961 | 0
636775 | 5950630 | 1.5 | 0.00036483 | 0.0030193 | 0.0015995 | 0.00039645 | 0.00039645 | 3.7207e-05 | 0.004407 | 0 | 3.6708e-05 | 0.0023477 | 0 | 3.3781e-05 | 0.00045233 | 0
636875 | 5950630 | 1.5 | 0.00038315 | 0.0034265 | 0.0015891 | 0.00041429 | 0.00041429 | 4.0308e-05 | 0.0049599 | 0 | 3.8361e-05 | 0.0024327 | 0 | 3.5477e-05 | 0.000473 | 0
636975 | 5950630 | 1.5 | 0.00040224 | 0.0036452 | 0.0016869 | 0.00043243 | 0.00043243 | 4.3455e-05 | 0.0051088 | 0 | 4.004e-05 | 0.002555 | 0 | 3.7245e-05 | 0.00048875 | 0
637075 | 5950630 | 1.5 | 0.0004221 | 0.0037551 | 0.0017283 | 0.00045077 | 0.00045077 | 4.6248e-05 | 0.0052189 | 0 | 4.1738e-05 | 0.0026534 | 0 | 3.9083e-05 | 0.00049665 | 0
637175 | 5950630 | 1.5 | 0.00044247 | 0.0039998 | 0.0018361 | 0.00046899 | 0.00046899 | 4.8172e-05 | 0.0055046 | 0 | 4.3425e-05 | 0.0027092 | 0 | 4.097e-05 | 0.00049352 | 0
637275 | 5950630 | 1.5 | 0.00046336 | 0.0042659 | 0.002025 | 0.00048704 | 0.00048704 | 4.9107e-05 | 0.0057272 | 0 | 4.5096e-05 | 0.0027987 | 0 | 4.2904e-05 | 0.00049352 | 0
637375 | 5950630 | 1.5 | 0.0004845 | 0.0044428 | 0.0021099 | 0.00050462 | 0.00050462 | 4.9148e-05 | 0.0055733 | 0 | 4.6725e-05 | 0.0027931 | 0 | 4.4861e-05 | 0.00050032 | 0
637475 | 5950630 | 1.5 | 0.00050595 | 0.0045136 | 0.0020898 | 0.00052185 | 0.00052185 | 4.8906e-05 | 0.0056524 | 0 | 4.832e-05 | 0.0027833 | 0 | 4.6847e-05 | 0.00050434 | 0
637575 | 5950630 | 1.5 | 0.00052746 | 0.0047143 | 0.0022535 | 0.00053858 | 0.00053858 | 4.897e-05 | 0.0056466 | 0 | 4.9869e-05 | 0.0026518 | 0 | 4.8839e-05 | 0.00051752 | 0
637675 | 5950630 | 1.5 | 0.00054912 | 0.0053212 | 0.0023263 | 0.00055505 | 0.00055505 | 5.0035e-05 | 0.0054963 | 0 | 5.1394e-05 | 0.0027885 | 0 | 5.0845e-05 | 0.00053925 | 0
637775 | 5950630 | 1.5 | 0.00057059 | 0.0055634 | 0.0023366 | 0.00057113 | 0.00057113 | 5.2292e-05 | 0.0054825 | 0 | 5.2883e-05 | 0.0028102 | 0 | 5.2832e-05 | 0.00056409 | 0
637875 | 5950630 | 1.5 | 0.00059148 | 0.0053181 | 0.0024258 | 0.00058669 | 0.00058669 | 5.5205e-05 | 0.0058454 | 0 | 5.4323e-05 | 0.002877 | 0 | 5.4767e-05 | 0.00061194 | 0
637975 | 5950630 | 1.5 | 0.00061133 | 0.0058135 | 0.0025251 | 0.00060156 | 0.00060156 | 5.7643e-05 | 0.005947 | 0 | 5.57e-05 | 0.003116 | 0 | 5.6605e-05 | 0.00064668 | 0
638075 | 5950630 | 1.5 | 0.00062912 | 0.0056878 | 0.002466 | 0.00061515 | 0.00061515 | 5.8455e-05 | 0.0063343 | 0 | 5.6959e-05 | 0.0030021 | 0 | 5.8252e-05 | 0.00065752 | 0
638175 | 5950630 | 1.5 | 0.00064386 | 0.0056247 | 0.0023988 | 0.00062697 | 0.00062697 | 5.7779e-05 | 0.0063323 | 0 | 5.8053e-05 | 0.0028111 | 0 | 5.9616e-05 | 0.00065859 | 0
638275 | 5950630 | 1.5 | 0.00065406 | 0.0063076 | 0.0024805 | 0.00063612 | 0.00063612 | 5.6921e-05 | 0.0051511 | 0 | 5.89e-05 | 0.002574 | 0 | 6.0561e-05 | 0.00068023 | 0
638375 | 5950630 | 1.5 | 0.00065836 | 0.005686 | 0.002431 | 0.0006418 | 0.0006418 | 5.7232e-05 | 0.0050188 | 0 | 5.9426e-05 | 0.0027103 | 0 | 6.0959e-05 | 0.00071625 | 0
638475 | 5950630 | 1.5 | 0.00065619 | 0.0058658 | 0.0023971 | 0.00064363 | 0.00064363 | 5.8854e-05 | 0.0056937 | 0 | 5.9595e-05 | 0.0028449 | 0 | 6.0758e-05 | 0.00075186 | 0
638575 | 5950630 | 1.5 | 0.0006482 | 0.0056936 | 0.0023497 | 0.00064198 | 0.00064198 | 6.045e-05 | 0.0062797 | 0 | 5.9442e-05 | 0.0031569 | 0 | 6.0018e-05 | 0.00071461 | 0
638675 | 5950630 | 1.5 | 0.0006366 | 0.0053274 | 0.0024376 | 0.00063836 | 0.00063836 | 6.0286e-05 | 0.0066314 | 0 | 5.9108e-05 | 0.0031931 | 0 | 5.8945e-05 | 0.00066739 | 0
638775 | 5950630 | 1.5 | 0.00062471 | 0.0047946 | 0.0023442 | 0.00063501 | 0.00063501 | 5.8159e-05 | 0.0063019 | 0 | 5.8797e-05 | 0.003193 | 0 | 5.7844e-05 | 0.00065914 | 0
638875 | 5950630 | 1.5 | 0.00061542 | 0.0050368 | 0.002359 | 0.00063361 | 0.00063361 | 5.625e-05 | 0.0063238 | 0 | 5.8667e-05 | 0.0032099 | 0 | 5.6984e-05 | 0.0006603 | 0
638975 | 5950630 | 1.5 | 0.00061019 | 0.005444 | 0.0022871 | 0.00063455 | 0.00063455 | 5.6734e-05 | 0.0065097 | 0 | 5.8755e-05 | 0.0031087 | 0 | 5.6499e-05 | 0.00063673 | 0
639075 | 5950630 | 1.5 | 0.00060885 | 0.0055099 | 0.0024739 | 0.00063674 | 0.00063674 | 5.9625e-05 | 0.00642 | 0 | 5.8957e-05 | 0.003264 | 0 | 5.6375e-05 | 0.00059395 | 0
639175 | 5950630 | 1.5 | 0.00060958 | 0.0057959 | 0.0024523 | 0.00063798 | 0.00063798 | 6.2785e-05 | 0.0064944 | 0 | 5.9072e-05 | 0.0033701 | 0 | 5.6442e-05 | 0.00056423 | 0
639275 | 5950630 | 1.5 | 0.00060954 | 0.0051673 | 0.0023089 | 0.00063609 | 0.00063609 | 6.3563e-05 | 0.0072099 | 0 | 5.8897e-05 | 0.0033501 | 0 | 5.6439e-05 | 0.0005711 | 0
639375 | 5950630 | 1.5 | 0.00060592 | 0.0047964 | 0.0024091 | 0.00062963 | 0.00062963 | 6.1839e-05 | 0.0064235 | 0 | 5.8299e-05 | 0.0032527 | 0 | 5.6103e-05 | 0.00055974 | 0
639475 | 5950630 | 1.5 | 0.00059571 | 0.0048052 | 0.0024558 | 0.00061707 | 0.00061707 | 5.9338e-05 | 0.0062043 | 0 | 5.7136e-05 | 0.0032419 | 0 | 5.5159e-05 | 0.00050674 | 0
639575 | 5950630 | 1.5 | 0.00057811 | 0.0046196 | 0.0025682 | 0.00059837 | 0.00059837 | 5.6964e-05 | 0.0062831 | 0 | 5.5405e-05 | 0.0031507 | 0 | 5.3529e-05 | 0.00048735 | 0
639675 | 5950630 | 1.5 | 0.00055418 | 0.0046024 | 0.0023223 | 0.00057442 | 0.00057442 | 5.3953e-05 | 0.0061702 | 0 | 5.3187e-05 | 0.0031892 | 0 | 5.1313e-05 | 0.00049679 | 0
639775 | 5950630 | 1.5 | 0.00052657 | 0.004998 | 0.0020036 | 0.00054715 | 0.00054715 | 5.0338e-05 | 0.0062416 | 0 | 5.0662e-05 | 0.0029822 | 0 | 4.8756e-05 | 0.00052284 | 0
639875 | 5950630 | 1.5 | 0.00049847 | 0.004857 | 0.001913 | 0.00051904 | 0.00051904 | 4.7037e-05 | 0.0057546 | 0 | 4.806e-05 | 0.0029303 | 0 | 4.6154e-05 | 0.00054298 | 0
639975 | 5950630 | 1.5 | 0.00047237 | 0.004862 | 0.0018516 | 0.00049229 | 0.00049229 | 4.4309e-05 | 0.0058287 | 0 | 4.5582e-05 | 0.0028641 | 0 | 4.3738e-05 | 0.00052817 | 0
640075 | 5950630 | 1.5 | 0.00044953 | 0.0045161 | 0.0016415 | 0.0004683 | 0.0004683 | 4.1779e-05 | 0.0057866 | 0 | 4.3361e-05 | 0.0027792 | 0 | 4.1624e-05 | 0.00050223 | 0
640175 | 5950630 | 1.5 | 0.00043033 | 0.0039982 | 0.0016945 | 0.00044771 | 0.00044771 | 3.9372e-05 | 0.0058656 | 0 | 4.1455e-05 | 0.0026695 | 0 | 3.9845e-05 | 0.00050267 | 0
640275 | 5950630 | 1.5 | 0.00041416 | 0.0040613 | 0.0015433 | 0.00043033 | 0.00043033 | 3.746e-05 | 0.0055099 | 0 | 3.9845e-05 | 0.0025674 | 0 | 3.8348e-05 | 0.00050385 | 0
640375 | 5950630 | 1.5 | 0.00040016 | 0.0043233 | 0.0014625 | 0.00041542 | 0.00041542 | 3.6514e-05 | 0.004616 | 0 | 3.8465e-05 | 0.0026664 | 0 | 3.7052e-05 | 0.00046505 | 0
640475 | 5950630 | 1.5 | 0.00038758 | 0.0044985 | 0.0013899 | 0.00040225 | 0.00040225 | 3.6618e-05 | 0.0049341 | 0 | 3.7245e-05 | 0.002619 | 0 | 3.5887e-05 | 0.00045492 | 0
640575 | 5950630 | 1.5 | 0.00037572 | 0.0039711 | 0.0013296 | 0.00039002 | 0.00039002 | 3.7204e-05 | 0.005265 | 0 | 3.6113e-05 | 0.0025311 | 0 | 3.4789e-05 | 0.0004344 | 0
640675 | 5950630 | 1.5 | 0.00036425 | 0.0034725 | 0.0013728 | 0.00037829 | 0.00037829 | 3.7559e-05 | 0.0054152 | 0 | 3.5027e-05 | 0.0025588 | 0 | 3.3727e-05 | 0.00042981 | 0
640775 | 5950630 | 1.5 | 0.00035282 | 0.0035351 | 0.0012732 | 0.00036656 | 0.00036656 | 3.7111e-05 | 0.0053461 | 0 | 3.3941e-05 | 0.002498 | 0 | 3.2668e-05 | 0.00042514 | 0
640875 | 5950630 | 1.5 | 0.00034153 | 0.003505 | 0.0012397 | 0.00035484 | 0.00035484 | 3.5884e-05 | 0.0051185 | 0 | 3.2856e-05 | 0.0024283 | 0 | 3.1623e-05 | 0.00041973 | 0
640975 | 5950630 | 1.5 | 0.00033027 | 0.0030835 | 0.0012306 | 0.00034299 | 0.00034299 | 3.4075e-05 | 0.0046553 | 0 | 3.1758e-05 | 0.0024059 | 0 | 3.0581e-05 | 0.00041293 | 0
641075 | 5950630 | 1.5 | 0.00031921 | 0.0030765 | 0.001162 | 0.00033112 | 0.00033112 | 3.2082e-05 | 0.0045715 | 0 | 3.066e-05 | 0.0023162 | 0 | 2.9556e-05 | 0.0004047 | 0
641175 | 5950630 | 1.5 | 0.00030842 | 0.0031272 | 0.0010832 | 0.00031936 | 0.00031936 | 3.0193e-05 | 0.0043523 | 0 | 2.957e-05 | 0.0021264 | 0 | 2.8557e-05 | 0.00039517 | 0
641275 | 5950630 | 1.5 | 0.00029801 | 0.0031036 | 0.0010087 | 0.00030783 | 0.00030783 | 2.8551e-05 | 0.0044117 | 0 | 2.8503e-05 | 0.0020873 | 0 | 2.7594e-05 | 0.00038058 | 0
641375 | 5950630 | 1.5 | 0.00028806 | 0.0030473 | 0.00093629 | 0.00029666 | 0.00029666 | 2.7201e-05 | 0.0042702 | 0 | 2.7468e-05 | 0.0020273 | 0 | 2.6672e-05 | 0.00036398 | 0
636375 | 5950730 | 1.5 | 0.00030331 | 0.002579 | 0.0012225 | 0.00033455 | 0.00033455 | 2.9785e-05 | 0.0043558 | 0 | 3.0977e-05 | 0.0019082 | 0 | 2.8084e-05 | 0.00037038 | 0
636475 | 5950730 | 1.5 | 0.0003186 | 0.0025542 | 0.0013064 | 0.00035066 | 0.00035066 | 3.108e-05 | 0.0044802 | 0 | 3.2469e-05 | 0.0020385 | 0 | 2.95e-05 | 0.00038714 | 0
636575 | 5950730 | 1.5 | 0.00033492 | 0.0025551 | 0.0014207 | 0.00036769 | 0.00036769 | 3.2546e-05 | 0.0040933 | 0 | 3.4045e-05 | 0.0019994 | 0 | 3.1011e-05 | 0.00040709 | 0
636675 | 5950730 | 1.5 | 0.00035229 | 0.0026594 | 0.0014736 | 0.0003856 | 0.0003856 | 3.437e-05 | 0.0044933 | 0 | 3.5703e-05 | 0.0022295 | 0 | 3.262e-05 | 0.00042993 | 0
636775 | 5950730 | 1.5 | 0.00037076 | 0.002949 | 0.0015331 | 0.00040435 | 0.00040435 | 3.6712e-05 | 0.0046463 | 0 | 3.744e-05 | 0.0022951 | 0 | 3.4329e-05 | 0.00045483 | 0
636875 | 5950730 | 1.5 | 0.00039029 | 0.0032032 | 0.0016985 | 0.00042382 | 0.00042382 | 3.9637e-05 | 0.0045396 | 0 | 3.9243e-05 | 0.0024376 | 0 | 3.6138e-05 | 0.00047995 | 0
636975 | 5950730 | 1.5 | 0.00041092 | 0.0036162 | 0.0016703 | 0.00044395 | 0.00044395 | 4.306e-05 | 0.0051783 | 0 | 4.1106e-05 | 0.0025336 | 0 | 3.8049e-05 | 0.00050285 | 0
637075 | 5950730 | 1.5 | 0.0004325 | 0.0038549 | 0.0018483 | 0.00046443 | 0.00046443 | 4.6559e-05 | 0.005328 | 0 | 4.3003e-05 | 0.0026713 | 0 | 4.0046e-05 | 0.00052005 | 0
637175 | 5950730 | 1.5 | 0.000455 | 0.0040286 | 0.0018549 | 0.0004852 | 0.0004852 | 4.965e-05 | 0.0054617 | 0 | 4.4926e-05 | 0.0027823 | 0 | 4.213e-05 | 0.00052793 | 0
637275 | 5950730 | 1.5 | 0.00047818 | 0.0043372 | 0.0020312 | 0.00050586 | 0.00050586 | 5.1723e-05 | 0.0056728 | 0 | 4.6839e-05 | 0.0028326 | 0 | 4.4275e-05 | 0.00052256 | 0
637375 | 5950730 | 1.5 | 0.00050199 | 0.0046261 | 0.0022365 | 0.00052636 | 0.00052636 | 5.2667e-05 | 0.005933 | 0 | 4.8737e-05 | 0.0029451 | 0 | 4.648e-05 | 0.00052784 | 0
637475 | 5950730 | 1.5 | 0.00052616 | 0.0048058 | 0.0023322 | 0.00054639 | 0.00054639 | 5.2676e-05 | 0.0057845 | 0 | 5.0591e-05 | 0.0029298 | 0 | 4.8719e-05 | 0.00053368 | 0
637575 | 5950730 | 1.5 | 0.00055071 | 0.0048546 | 0.0022562 | 0.000566 | 0.000566 | 5.2512e-05 | 0.0059426 | 0 | 5.2407e-05 | 0.0028782 | 0 | 5.0991e-05 | 0.000541 | 0
637675 | 5950730 | 1.5 | 0.00057546 | 0.0052959 | 0.0024795 | 0.00058519 | 0.00058519 | 5.297e-05 | 0.005889 | 0 | 5.4184e-05 | 0.0028 | 0 | 5.3284e-05 | 0.00055931 | 0
637775 | 5950730 | 1.5 | 0.00060029 | 0.0057393 | 0.0025524 | 0.00060406 | 0.00060406 | 5.4706e-05 | 0.0054373 | 0 | 5.5932e-05 | 0.0028884 | 0 | 5.5583e-05 | 0.00058608 | 0
637875 | 5950730 | 1.5 | 0.0006248 | 0.0055628 | 0.0025427 | 0.00062248 | 0.00062248 | 5.7693e-05 | 0.0061033 | 0 | 5.7637e-05 | 0.002949 | 0 | 5.7852e-05 | 0.00062665 | 0
637975 | 5950730 | 1.5 | 0.00064847 | 0.0058496 | 0.0026723 | 0.00064027 | 0.00064027 | 6.0906e-05 | 0.0064045 | 0 | 5.9284e-05 | 0.0031434 | 0 | 6.0044e-05 | 0.00067701 | 0
638075 | 5950730 | 1.5 | 0.00067031 | 0.0060943 | 0.0026808 | 0.00065689 | 0.00065689 | 6.2801e-05 | 0.0064978 | 0 | 6.0823e-05 | 0.0032205 | 0 | 6.2066e-05 | 0.00070295 | 0
638175 | 5950730 | 1.5 | 0.00068894 | 0.0061344 | 0.0027227 | 0.00067157 | 0.00067157 | 6.267e-05 | 0.0066621 | 0 | 6.2182e-05 | 0.0030516 | 0 | 6.3791e-05 | 0.000725 | 0
638275 | 5950730 | 1.5 | 0.0007029 | 0.0068479 | 0.0025825 | 0.00068352 | 0.00068352 | 6.1723e-05 | 0.0056873 | 0 | 6.3289e-05 | 0.0028232 | 0 | 6.5083e-05 | 0.00070313 | 0
638375 | 5950730 | 1.5 | 0.00071007 | 0.0062226 | 0.0026455 | 0.00069139 | 0.00069139 | 6.1666e-05 | 0.0054439 | 0 | 6.4018e-05 | 0.0028873 | 0 | 6.5747e-05 | 0.00076141 | 0
638475 | 5950730 | 1.5 | 0.00070941 | 0.0063931 | 0.0025953 | 0.00069451 | 0.00069451 | 6.3184e-05 | 0.005525 | 0 | 6.4307e-05 | 0.002877 | 0 | 6.5686e-05 | 0.00080614 | 0
638575 | 5950730 | 1.5 | 0.00070133 | 0.0062784 | 0.0025225 | 0.00069308 | 0.00069308 | 6.5047e-05 | 0.0065048 | 0 | 6.4174e-05 | 0.0033233 | 0 | 6.4938e-05 | 0.00076875 | 0
638675 | 5950730 | 1.5 | 0.00068816 | 0.0058592 | 0.0026439 | 0.00068864 | 0.00068864 | 6.5091e-05 | 0.006972 | 0 | 6.3763e-05 | 0.0033191 | 0 | 6.3718e-05 | 0.00071778 | 0
638775 | 5950730 | 1.5 | 0.00067398 | 0.0052437 | 0.0024959 | 0.00068399 | 0.00068399 | 6.277e-05 | 0.0065518 | 0 | 6.3332e-05 | 0.003322 | 0 | 6.2406e-05 | 0.00070112 | 0
638875 | 5950730 | 1.5 | 0.00066258 | 0.0053307 | 0.0025069 | 0.0006814 | 0.0006814 | 6.0535e-05 | 0.0066096 | 0 | 6.3093e-05 | 0.00336 | 0 | 6.135e-05 | 0.00070213 | 0
638975 | 5950730 | 1.5 | 0.00065593 | 0.0058571 | 0.0024781 | 0.00068156 | 0.00068156 | 6.1084e-05 | 0.0068531 | 0 | 6.3107e-05 | 0.0032811 | 0 | 6.0734e-05 | 0.00067358 | 0
639075 | 5950730 | 1.5 | 0.00065386 | 0.0059401 | 0.0026472 | 0.00068313 | 0.00068313 | 6.4337e-05 | 0.0066542 | 0 | 6.3253e-05 | 0.0034397 | 0 | 6.0542e-05 | 0.00062248 | 0
639175 | 5950730 | 1.5 | 0.00065401 | 0.0060785 | 0.0026668 | 0.00068347 | 0.00068347 | 6.7516e-05 | 0.0067534 | 0 | 6.3284e-05 | 0.0035379 | 0 | 6.0557e-05 | 0.00060136 | 0
639275 | 5950730 | 1.5 | 0.00065284 | 0.0053525 | 0.0025281 | 0.00067997 | 0.00067997 | 6.7682e-05 | 0.0074397 | 0 | 6.2961e-05 | 0.0034981 | 0 | 6.0448e-05 | 0.00059838 | 0
639375 | 5950730 | 1.5 | 0.00064676 | 0.0050556 | 0.0026278 | 0.00067083 | 0.00067083 | 6.5359e-05 | 0.0063994 | 0 | 6.2113e-05 | 0.0034192 | 0 | 5.9885e-05 | 0.00057548 | 0
639475 | 5950730 | 1.5 | 0.00063251 | 0.0050993 | 0.0026312 | 0.00065443 | 0.00065443 | 6.2636e-05 | 0.0065388 | 0 | 6.0595e-05 | 0.0033484 | 0 | 5.8566e-05 | 0.00051163 | 0
639575 | 5950730 | 1.5 | 0.00060981 | 0.0046646 | 0.0025981 | 0.00063108 | 0.00063108 | 5.981e-05 | 0.006619 | 0 | 5.8433e-05 | 0.0033771 | 0 | 5.6464e-05 | 0.00051792 | 0
639675 | 5950730 | 1.5 | 0.0005808 | 0.0050588 | 0.0023179 | 0.00060235 | 0.00060235 | 5.6104e-05 | 0.0066532 | 0 | 5.5774e-05 | 0.0032636 | 0 | 5.3778e-05 | 0.00053405 | 0
639775 | 5950730 | 1.5 | 0.00054905 | 0.0053034 | 0.0020416 | 0.00057091 | 0.00057091 | 5.2118e-05 | 0.0062047 | 0 | 5.2862e-05 | 0.0031288 | 0 | 5.0838e-05 | 0.00056049 | 0
639875 | 5950730 | 1.5 | 0.0005183 | 0.0050638 | 0.0019879 | 0.00053977 | 0.00053977 | 4.8729e-05 | 0.0060233 | 0 | 4.9979e-05 | 0.0030357 | 0 | 4.799e-05 | 0.00055701 | 0
639975 | 5950730 | 1.5 | 0.0004909 | 0.0051427 | 0.0018612 | 0.00051128 | 0.00051128 | 4.5811e-05 | 0.0060579 | 0 | 4.7341e-05 | 0.0029694 | 0 | 4.5453e-05 | 0.00054977 | 0
640075 | 5950730 | 1.5 | 0.00046777 | 0.0043067 | 0.0017814 | 0.00048662 | 0.00048662 | 4.3034e-05 | 0.0060598 | 0 | 4.5057e-05 | 0.0028034 | 0 | 4.3312e-05 | 0.00053698 | 0
640175 | 5950730 | 1.5 | 0.00044851 | 0.0042103 | 0.0017119 | 0.00046587 | 0.00046587 | 4.0647e-05 | 0.0058941 | 0 | 4.3136e-05 | 0.0027423 | 0 | 4.1529e-05 | 0.00054251 | 0
640275 | 5950730 | 1.5 | 0.00043212 | 0.0045538 | 0.0015939 | 0.00044834 | 0.00044834 | 3.9286e-05 | 0.0048997 | 0 | 4.1513e-05 | 0.0027366 | 0 | 4.0011e-05 | 0.00050212 | 0
640375 | 5950730 | 1.5 | 0.00041761 | 0.0047502 | 0.0015003 | 0.00043306 | 0.00043306 | 3.9171e-05 | 0.0052032 | 0 | 4.0098e-05 | 0.0027191 | 0 | 3.8668e-05 | 0.00048208 | 0
640475 | 5950730 | 1.5 | 0.00040408 | 0.0042609 | 0.0014012 | 0.00041904 | 0.00041904 | 3.9747e-05 | 0.005452 | 0 | 3.88e-05 | 0.002639 | 0 | 3.7415e-05 | 0.0004652 | 0
640575 | 5950730 | 1.5 | 0.00039106 | 0.0036566 | 0.0014972 | 0.00040569 | 0.00040569 | 4.015e-05 | 0.005631 | 0 | 3.7564e-05 | 0.0026786 | 0 | 3.6209e-05 | 0.00045768 | 0
640675 | 5950730 | 1.5 | 0.00037811 | 0.0037077 | 0.001334 | 0.00039238 | 0.00039238 | 3.9646e-05 | 0.0055835 | 0 | 3.6331e-05 | 0.0026142 | 0 | 3.501e-05 | 0.00045461 | 0
640775 | 5950730 | 1.5 | 0.00036534 | 0.0036785 | 0.0013626 | 0.00037911 | 0.00037911 | 3.8247e-05 | 0.0053251 | 0 | 3.5103e-05 | 0.0025417 | 0 | 3.3828e-05 | 0.00044851 | 0
640875 | 5950730 | 1.5 | 0.00035263 | 0.0032653 | 0.0013151 | 0.00036569 | 0.00036569 | 3.6192e-05 | 0.0048562 | 0 | 3.386e-05 | 0.0025123 | 0 | 3.265e-05 | 0.00044076 | 0
640975 | 5950730 | 1.5 | 0.00034016 | 0.0033166 | 0.001244 | 0.0003523 | 0.0003523 | 3.3968e-05 | 0.0048299 | 0 | 3.2621e-05 | 0.0023916 | 0 | 3.1497e-05 | 0.00042945 | 0
641075 | 5950730 | 1.5 | 0.00032806 | 0.0033217 | 0.001138 | 0.00033906 | 0.00033906 | 3.1897e-05 | 0.0045201 | 0 | 3.1395e-05 | 0.0021862 | 0 | 3.0376e-05 | 0.00041387 | 0
641175 | 5950730 | 1.5 | 0.00031644 | 0.0032852 | 0.0010264 | 0.00032616 | 0.00032616 | 3.0136e-05 | 0.0046069 | 0 | 3.02e-05 | 0.0021556 | 0 | 2.93e-05 | 0.00039636 | 0
641275 | 5950730 | 1.5 | 0.00030538 | 0.0032117 | 0.00099245 | 0.00031372 | 0.00031372 | 2.8709e-05 | 0.004477 | 0 | 2.9048e-05 | 0.0021483 | 0 | 2.8276e-05 | 0.00037766 | 0
641375 | 5950730 | 1.5 | 0.00029496 | 0.0031071 | 0.0010191 | 0.00030186 | 0.00030186 | 2.7528e-05 | 0.0041504 | 0 | 2.795e-05 | 0.0019805 | 0 | 2.7311e-05 | 0.00035824 | 0
636375 | 5950830 | 1.5 | 0.00030562 | 0.0027203 | 0.0012346 | 0.00033755 | 0.00033755 | 3.0281e-05 | 0.0045107 | 0 | 3.1255e-05 | 0.0018959 | 0 | 2.8298e-05 | 0.00035579 | 0
636475 | 5950830 | 1.5 | 0.00032153 | 0.0027568 | 0.0012843 | 0.00035446 | 0.00035446 | 3.1679e-05 | 0.0046223 | 0 | 3.282e-05 | 0.0019883 | 0 | 2.9772e-05 | 0.00039027 | 0
636575 | 5950830 | 1.5 | 0.00033859 | 0.0027882 | 0.0014012 | 0.00037246 | 0.00037246 | 3.3133e-05 | 0.0047525 | 0 | 3.4487e-05 | 0.0020736 | 0 | 3.135e-05 | 0.00040999 | 0
636675 | 5950830 | 1.5 | 0.00035684 | 0.0028115 | 0.0014836 | 0.00039154 | 0.00039154 | 3.4734e-05 | 0.0045722 | 0 | 3.6254e-05 | 0.0020872 | 0 | 3.3041e-05 | 0.00043115 | 0
636775 | 5950830 | 1.5 | 0.00037634 | 0.0028207 | 0.0015781 | 0.00041168 | 0.00041168 | 3.6684e-05 | 0.004562 | 0 | 3.8119e-05 | 0.0022909 | 0 | 3.4846e-05 | 0.00045583 | 0
636875 | 5950830 | 1.5 | 0.00039715 | 0.0031263 | 0.0015944 | 0.00043287 | 0.00043287 | 3.9207e-05 | 0.0047765 | 0 | 4.008e-05 | 0.0024141 | 0 | 3.6773e-05 | 0.00048316 | 0
636975 | 5950830 | 1.5 | 0.00041923 | 0.0034288 | 0.0018108 | 0.00045492 | 0.00045492 | 4.2396e-05 | 0.004658 | 0 | 4.2122e-05 | 0.0025306 | 0 | 3.8818e-05 | 0.00051107 | 0
637075 | 5950830 | 1.5 | 0.00044266 | 0.0038295 | 0.0018259 | 0.00047779 | 0.00047779 | 4.6193e-05 | 0.0054135 | 0 | 4.424e-05 | 0.0026422 | 0 | 4.0987e-05 | 0.00053661 | 0
637175 | 5950830 | 1.5 | 0.00046724 | 0.0040887 | 0.0020359 | 0.00050114 | 0.00050114 | 5.011e-05 | 0.0055683 | 0 | 4.6402e-05 | 0.0027995 | 0 | 4.3263e-05 | 0.0005555 | 0
637275 | 5950830 | 1.5 | 0.00049296 | 0.0043408 | 0.0020587 | 0.00052485 | 0.00052485 | 5.3553e-05 | 0.0057716 | 0 | 4.8598e-05 | 0.0029107 | 0 | 4.5645e-05 | 0.0005632 | 0
637375 | 5950830 | 1.5 | 0.00051955 | 0.0047254 | 0.00226 | 0.00054851 | 0.00054851 | 5.5798e-05 | 0.0059192 | 0 | 5.0788e-05 | 0.0029762 | 0 | 4.8107e-05 | 0.00055487 | 0
637475 | 5950830 | 1.5 | 0.00054692 | 0.0050388 | 0.002446 | 0.00057198 | 0.00057198 | 5.6744e-05 | 0.0061601 | 0 | 5.2961e-05 | 0.0031062 | 0 | 5.0641e-05 | 0.00056661 | 0
637575 | 5950830 | 1.5 | 0.00057487 | 0.0051839 | 0.0024598 | 0.00059501 | 0.00059501 | 5.6758e-05 | 0.0061425 | 0 | 5.5093e-05 | 0.0030895 | 0 | 5.3229e-05 | 0.00057247 | 0
637675 | 5950830 | 1.5 | 0.00060324 | 0.0052326 | 0.00255 | 0.00061757 | 0.00061757 | 5.6774e-05 | 0.0061757 | 0 | 5.7182e-05 | 0.0030196 | 0 | 5.5856e-05 | 0.00058443 | 0
637775 | 5950830 | 1.5 | 0.00063199 | 0.0058691 | 0.0026787 | 0.00063982 | 0.00063982 | 5.7826e-05 | 0.0061729 | 0 | 5.9243e-05 | 0.002975 | 0 | 5.8517e-05 | 0.00060911 | 0
637875 | 5950830 | 1.5 | 0.00066071 | 0.0062111 | 0.0027413 | 0.00066168 | 0.00066168 | 6.0455e-05 | 0.0060093 | 0 | 6.1267e-05 | 0.0030749 | 0 | 6.1177e-05 | 0.00064074 | 0
637975 | 5950830 | 1.5 | 0.00068884 | 0.0058734 | 0.0027732 | 0.00068294 | 0.00068294 | 6.4131e-05 | 0.0063748 | 0 | 6.3235e-05 | 0.003162 | 0 | 6.3781e-05 | 0.00070277 | 0
638075 | 5950830 | 1.5 | 0.00071551 | 0.0065083 | 0.0029859 | 0.00070323 | 0.00070323 | 6.7231e-05 | 0.0066127 | 0 | 6.5114e-05 | 0.003433 | 0 | 6.6251e-05 | 0.00074757 | 0
638175 | 5950830 | 1.5 | 0.00073909 | 0.0066983 | 0.0029119 | 0.0007216 | 0.0007216 | 6.8124e-05 | 0.0069842 | 0 | 6.6815e-05 | 0.0032814 | 0 | 6.8434e-05 | 0.00075806 | 0
638275 | 5950830 | 1.5 | 0.00075776 | 0.0071591 | 0.0028209 | 0.00073707 | 0.00073707 | 6.7327e-05 | 0.0065644 | 0 | 6.8247e-05 | 0.0030662 | 0 | 7.0163e-05 | 0.00072561 | 0
638375 | 5950830 | 1.5 | 0.00076892 | 0.0070213 | 0.0029719 | 0.00074798 | 0.00074798 | 6.6887e-05 | 0.0050743 | 0 | 6.9257e-05 | 0.002849 | 0 | 7.1197e-05 | 0.00085842 | 0
638475 | 5950830 | 1.5 | 0.00077064 | 0.0069788 | 0.0028815 | 0.00075306 | 0.00075306 | 6.8197e-05 | 0.0052541 | 0 | 6.9728e-05 | 0.0028448 | 0 | 7.1355e-05 | 0.00086703 | 0
638575 | 5950830 | 1.5 | 0.00076287 | 0.0069485 | 0.0027866 | 0.00075221 | 0.00075221 | 7.0323e-05 | 0.0067081 | 0 | 6.9649e-05 | 0.0034191 | 0 | 7.0636e-05 | 0.0008309 | 0
638675 | 5950830 | 1.5 | 0.00074801 | 0.0064726 | 0.0027319 | 0.00074691 | 0.00074691 | 7.0639e-05 | 0.0072695 | 0 | 6.9158e-05 | 0.0034407 | 0 | 6.926e-05 | 0.00077573 | 0
638775 | 5950830 | 1.5 | 0.00073105 | 0.0057651 | 0.0026733 | 0.00074064 | 0.00074064 | 6.8114e-05 | 0.0069564 | 0 | 6.8578e-05 | 0.0034655 | 0 | 6.769e-05 | 0.00074891 | 0
638875 | 5950830 | 1.5 | 0.00071698 | 0.005713 | 0.0027694 | 0.0007365 | 0.0007365 | 6.5483e-05 | 0.006932 | 0 | 6.8194e-05 | 0.0035416 | 0 | 6.6387e-05 | 0.0007498 | 0
638975 | 5950830 | 1.5 | 0.0007085 | 0.0062402 | 0.0027002 | 0.00073555 | 0.00073555 | 6.6101e-05 | 0.007215 | 0 | 6.8106e-05 | 0.003477 | 0 | 6.5602e-05 | 0.00071503 | 0
639075 | 5950830 | 1.5 | 0.00070544 | 0.0064747 | 0.0027494 | 0.00073625 | 0.00073625 | 6.9752e-05 | 0.0070279 | 0 | 6.8171e-05 | 0.0036503 | 0 | 6.5319e-05 | 0.00065358 | 0
639175 | 5950830 | 1.5 | 0.00070475 | 0.0065146 | 0.0029185 | 0.0007353 | 0.0007353 | 7.281e-05 | 0.0073849 | 0 | 6.8083e-05 | 0.003713 | 0 | 6.5254e-05 | 0.00065515 | 0
639275 | 5950830 | 1.5 | 0.00070197 | 0.0055491 | 0.0026956 | 0.00072967 | 0.00072967 | 7.2237e-05 | 0.0076732 | 0 | 6.7562e-05 | 0.0036913 | 0 | 6.4997e-05 | 0.0006288 | 0
639375 | 5950830 | 1.5 | 0.00069241 | 0.0052874 | 0.00294 | 0.00071691 | 0.00071691 | 6.9336e-05 | 0.0068682 | 0 | 6.6381e-05 | 0.0036501 | 0 | 6.4112e-05 | 0.00058752 | 0
639475 | 5950830 | 1.5 | 0.00067283 | 0.0053886 | 0.0028953 | 0.00069556 | 0.00069556 | 6.6336e-05 | 0.0069107 | 0 | 6.4404e-05 | 0.0034326 | 0 | 6.2299e-05 | 0.00053186 | 0
639575 | 5950830 | 1.5 | 0.00064389 | 0.0051189 | 0.0026739 | 0.00066647 | 0.00066647 | 6.2785e-05 | 0.0067109 | 0 | 6.1711e-05 | 0.0034774 | 0 | 5.9619e-05 | 0.00054826 | 0
639675 | 5950830 | 1.5 | 0.00060911 | 0.0056173 | 0.0023385 | 0.00063217 | 0.00063217 | 5.8309e-05 | 0.006843 | 0 | 5.8534e-05 | 0.0032995 | 0 | 5.6399e-05 | 0.00057605 | 0
639775 | 5950830 | 1.5 | 0.00057327 | 0.0053197 | 0.0022227 | 0.00059635 | 0.00059635 | 5.4101e-05 | 0.0061848 | 0 | 5.5218e-05 | 0.003223 | 0 | 5.308e-05 | 0.00060113 | 0
639875 | 5950830 | 1.5 | 0.00054026 | 0.0057807 | 0.002064 | 0.00056244 | 0.00056244 | 5.06e-05 | 0.0063745 | 0 | 5.2077e-05 | 0.0031699 | 0 | 5.0024e-05 | 0.00059877 | 0
639975 | 5950830 | 1.5 | 0.00051204 | 0.0049297 | 0.0019008 | 0.00053261 | 0.00053261 | 4.7371e-05 | 0.0062954 | 0 | 4.9316e-05 | 0.0030032 | 0 | 4.7411e-05 | 0.00057366 | 0
640075 | 5950830 | 1.5 | 0.00048873 | 0.0045291 | 0.0019036 | 0.00050752 | 0.00050752 | 4.4446e-05 | 0.0063049 | 0 | 4.6993e-05 | 0.002841 | 0 | 4.5253e-05 | 0.00058599 | 0
640175 | 5950830 | 1.5 | 0.00046927 | 0.0048109 | 0.0017499 | 0.00048662 | 0.00048662 | 4.2559e-05 | 0.0055055 | 0 | 4.5057e-05 | 0.0028028 | 0 | 4.3451e-05 | 0.00054463 | 0
640275 | 5950830 | 1.5 | 0.00045232 | 0.0050319 | 0.0015823 | 0.00046866 | 0.00046866 | 4.2122e-05 | 0.0053593 | 0 | 4.3395e-05 | 0.0028453 | 0 | 4.1882e-05 | 0.00051239 | 0
640375 | 5950830 | 1.5 | 0.00043673 | 0.0045955 | 0.0014792 | 0.00045244 | 0.00045244 | 4.2655e-05 | 0.0056018 | 0 | 4.1893e-05 | 0.0027973 | 0 | 4.0438e-05 | 0.00050028 | 0
640475 | 5950830 | 1.5 | 0.00042181 | 0.0039127 | 0.0015778 | 0.00043709 | 0.00043709 | 4.3104e-05 | 0.0058613 | 0 | 4.0471e-05 | 0.0028123 | 0 | 3.9057e-05 | 0.00049401 | 0
640575 | 5950830 | 1.5 | 0.00040701 | 0.003899 | 0.001429 | 0.00042185 | 0.00042185 | 4.2532e-05 | 0.0058432 | 0 | 3.9061e-05 | 0.0027439 | 0 | 3.7686e-05 | 0.00048465 | 0
640675 | 5950830 | 1.5 | 0.00039245 | 0.0038679 | 0.0014319 | 0.00040669 | 0.00040669 | 4.0922e-05 | 0.0056122 | 0 | 3.7657e-05 | 0.0026618 | 0 | 3.6338e-05 | 0.00047807 | 0
640775 | 5950830 | 1.5 | 0.00037797 | 0.003493 | 0.0014002 | 0.00039138 | 0.00039138 | 3.8573e-05 | 0.0050625 | 0 | 3.6239e-05 | 0.0026208 | 0 | 3.4997e-05 | 0.00046641 | 0
640875 | 5950830 | 1.5 | 0.00036384 | 0.0035413 | 0.0013379 | 0.00037616 | 0.00037616 | 3.6083e-05 | 0.0051065 | 0 | 3.483e-05 | 0.0025076 | 0 | 3.3689e-05 | 0.00045117 | 0
640975 | 5950830 | 1.5 | 0.00035016 | 0.0035357 | 0.0011834 | 0.00036117 | 0.00036117 | 3.3808e-05 | 0.0047829 | 0 | 3.3442e-05 | 0.0022472 | 0 | 3.2423e-05 | 0.00043313 | 0
641075 | 5950830 | 1.5 | 0.00033712 | 0.0034823 | 0.0010794 | 0.00034664 | 0.00034664 | 3.1919e-05 | 0.0048002 | 0 | 3.2096e-05 | 0.0022473 | 0 | 3.1214e-05 | 0.00041308 | 0
641175 | 5950830 | 1.5 | 0.00032478 | 0.0033874 | 0.001075 | 0.00033273 | 0.00033273 | 3.0403e-05 | 0.0046262 | 0 | 3.0808e-05 | 0.0022222 | 0 | 3.0072e-05 | 0.00039194 | 0
641275 | 5950830 | 1.5 | 0.0003132 | 0.0032581 | 0.0010612 | 0.00031953 | 0.00031953 | 2.9139e-05 | 0.0042342 | 0 | 2.9586e-05 | 0.0020315 | 0 | 2.9e-05 | 0.00037113 | 0
641375 | 5950830 | 1.5 | 0.00030237 | 0.0031024 | 0.0010571 | 0.00030711 | 0.00030711 | 2.8047e-05 | 0.0044021 | 0 | 2.8436e-05 | 0.0021211 | 0 | 2.7997e-05 | 0.00037636 | 0
636375 | 5950930 | 1.5 | 0.00030761 | 0.0029458 | 0.0012172 | 0.00034016 | 0.00034016 | 3.0571e-05 | 0.0044314 | 0 | 3.1496e-05 | 0.0019711 | 0 | 2.8482e-05 | 0.00032856 | 0
636475 | 5950930 | 1.5 | 0.00032409 | 0.0029949 | 0.0013025 | 0.00035775 | 0.00035775 | 3.2172e-05 | 0.0044602 | 0 | 3.3125e-05 | 0.0019916 | 0 | 3.0008e-05 | 0.00036446 | 0
636575 | 5950930 | 1.5 | 0.00034186 | 0.0030337 | 0.0013689 | 0.00037665 | 0.00037665 | 3.3786e-05 | 0.0046887 | 0 | 3.4875e-05 | 0.0020626 | 0 | 3.1654e-05 | 0.00040273 | 0
636675 | 5950930 | 1.5 | 0.00036099 | 0.0029953 | 0.0014499 | 0.00039687 | 0.00039687 | 3.5443e-05 | 0.0048088 | 0 | 3.6747e-05 | 0.0021044 | 0 | 3.3425e-05 | 0.00043608 | 0
636775 | 5950930 | 1.5 | 0.00038156 | 0.0031112 | 0.0015517 | 0.00041841 | 0.00041841 | 3.7225e-05 | 0.0050321 | 0 | 3.8742e-05 | 0.0022056 | 0 | 3.5329e-05 | 0.00045849 | 0
636875 | 5950930 | 1.5 | 0.0004036 | 0.0031067 | 0.001676 | 0.00044123 | 0.00044123 | 3.9333e-05 | 0.0047041 | 0 | 4.0855e-05 | 0.0023543 | 0 | 3.7371e-05 | 0.00048515 | 0
636975 | 5950930 | 1.5 | 0.00042726 | 0.0033483 | 0.0017143 | 0.00046536 | 0.00046536 | 4.2065e-05 | 0.0049597 | 0 | 4.3089e-05 | 0.0025451 | 0 | 3.9561e-05 | 0.00051526 | 0
637075 | 5950930 | 1.5 | 0.00045243 | 0.0036953 | 0.0019273 | 0.00049056 | 0.00049056 | 4.5559e-05 | 0.0047757 | 0 | 4.5422e-05 | 0.0026677 | 0 | 4.1892e-05 | 0.00054644 | 0
637175 | 5950930 | 1.5 | 0.00047924 | 0.0040717 | 0.0020059 | 0.00051677 | 0.00051677 | 4.9795e-05 | 0.0056399 | 0 | 4.7849e-05 | 0.00276 | 0 | 4.4375e-05 | 0.00057512 | 0
637275 | 5950930 | 1.5 | 0.00050752 | 0.0043956 | 0.0022536 | 0.00054364 | 0.00054364 | 5.4213e-05 | 0.005834 | 0 | 5.0337e-05 | 0.002942 | 0 | 4.6992e-05 | 0.00059603 | 0
637375 | 5950930 | 1.5 | 0.00053719 | 0.0047564 | 0.0022798 | 0.00057096 | 0.00057096 | 5.8069e-05 | 0.006116 | 0 | 5.2867e-05 | 0.0030599 | 0 | 4.9739e-05 | 0.00060334 | 0
637475 | 5950930 | 1.5 | 0.00056801 | 0.0051759 | 0.0025307 | 0.00059831 | 0.00059831 | 6.0514e-05 | 0.0065382 | 0 | 5.5399e-05 | 0.0031561 | 0 | 5.2593e-05 | 0.00059104 | 0
637575 | 5950930 | 1.5 | 0.00059982 | 0.0055148 | 0.0027394 | 0.00062547 | 0.00062547 | 6.1465e-05 | 0.0063596 | 0 | 5.7914e-05 | 0.0031998 | 0 | 5.5539e-05 | 0.00061068 | 0
637675 | 5950930 | 1.5 | 0.0006325 | 0.0055137 | 0.0025927 | 0.00065228 | 0.00065228 | 6.1556e-05 | 0.006364 | 0 | 6.0397e-05 | 0.0032636 | 0 | 5.8565e-05 | 0.00061832 | 0
637775 | 5950930 | 1.5 | 0.00066567 | 0.0059041 | 0.0029669 | 0.00067855 | 0.00067855 | 6.1913e-05 | 0.0064431 | 0 | 6.2829e-05 | 0.003062 | 0 | 6.1636e-05 | 0.00063662 | 0
637875 | 5950930 | 1.5 | 0.00069934 | 0.0063998 | 0.0029537 | 0.0007046 | 0.0007046 | 6.3826e-05 | 0.0061318 | 0 | 6.5241e-05 | 0.003266 | 0 | 6.4753e-05 | 0.00066195 | 0
637975 | 5950930 | 1.5 | 0.00073281 | 0.0065121 | 0.0029825 | 0.00073016 | 0.00073016 | 6.7515e-05 | 0.0066476 | 0 | 6.7608e-05 | 0.0032726 | 0 | 6.7853e-05 | 0.00072172 | 0
638075 | 5950930 | 1.5 | 0.00076521 | 0.0068218 | 0.003107 | 0.00075488 | 0.00075488 | 7.1672e-05 | 0.0069736 | 0 | 6.9896e-05 | 0.0034694 | 0 | 7.0852e-05 | 0.00078913 | 0
638175 | 5950930 | 1.5 | 0.00079497 | 0.0068589 | 0.0031388 | 0.00077794 | 0.00077794 | 7.4052e-05 | 0.0070864 | 0 | 7.2031e-05 | 0.0035106 | 0 | 7.3608e-05 | 0.00082121 | 0
638275 | 5950930 | 1.5 | 0.00081957 | 0.0071608 | 0.0030984 | 0.00079784 | 0.00079784 | 7.3811e-05 | 0.007124 | 0 | 7.3874e-05 | 0.0032857 | 0 | 7.5886e-05 | 0.00081117 | 0
638375 | 5950930 | 1.5 | 0.00083612 | 0.0079466 | 0.0031448 | 0.00081283 | 0.00081283 | 7.3069e-05 | 0.0056946 | 0 | 7.5262e-05 | 0.0030606 | 0 | 7.7419e-05 | 0.00087575 | 0
638475 | 5950930 | 1.5 | 0.00084144 | 0.0076274 | 0.0032044 | 0.00082083 | 0.00082083 | 7.4058e-05 | 0.0056244 | 0 | 7.6003e-05 | 0.0031468 | 0 | 7.7911e-05 | 0.00092214 | 0
638575 | 5950930 | 1.5 | 0.00083466 | 0.007449 | 0.003052 | 0.00082112 | 0.00082112 | 7.6413e-05 | 0.0071068 | 0 | 7.603e-05 | 0.0035072 | 0 | 7.7284e-05 | 0.00090275 | 0
638675 | 5950930 | 1.5 | 0.00081808 | 0.0071842 | 0.0030564 | 0.00081503 | 0.00081503 | 7.7089e-05 | 0.0074779 | 0 | 7.5466e-05 | 0.0036807 | 0 | 7.5749e-05 | 0.00084318 | 0
638775 | 5950930 | 1.5 | 0.00079774 | 0.0063902 | 0.0028838 | 0.00080677 | 0.00080677 | 7.4362e-05 | 0.0073458 | 0 | 7.4701e-05 | 0.0036552 | 0 | 7.3865e-05 | 0.00080376 | 0
638875 | 5950930 | 1.5 | 0.00078029 | 0.0062846 | 0.0029588 | 0.00080058 | 0.00080058 | 7.1245e-05 | 0.0072993 | 0 | 7.4128e-05 | 0.0037394 | 0 | 7.2249e-05 | 0.00080464 | 0
638975 | 5950930 | 1.5 | 0.00076945 | 0.0067915 | 0.0029611 | 0.00079813 | 0.00079813 | 7.1947e-05 | 0.0076127 | 0 | 7.3901e-05 | 0.0037473 | 0 | 7.1246e-05 | 0.00076201 | 0
639075 | 5950930 | 1.5 | 0.0007651 | 0.0070075 | 0.0028695 | 0.00079758 | 0.00079758 | 7.6022e-05 | 0.0075507 | 0 | 7.385e-05 | 0.0039111 | 0 | 7.0842e-05 | 0.00072227 | 0
639175 | 5950930 | 1.5 | 0.00076311 | 0.0068889 | 0.0031279 | 0.00079478 | 0.00079478 | 7.8745e-05 | 0.0080325 | 0 | 7.3591e-05 | 0.0039131 | 0 | 7.0658e-05 | 0.000714 | 0
639275 | 5950930 | 1.5 | 0.00075793 | 0.0057537 | 0.0030374 | 0.0007862 | 0.0007862 | 7.7278e-05 | 0.0077493 | 0 | 7.2796e-05 | 0.0038124 | 0 | 7.0179e-05 | 0.00065852 | 0
639375 | 5950930 | 1.5 | 0.00074341 | 0.0056817 | 0.0031132 | 0.00076852 | 0.00076852 | 7.3818e-05 | 0.0071534 | 0 | 7.1159e-05 | 0.0037979 | 0 | 6.8835e-05 | 0.00059431 | 0
639475 | 5950930 | 1.5 | 0.00071692 | 0.0053853 | 0.0030548 | 0.00074082 | 0.00074082 | 7.0366e-05 | 0.0073016 | 0 | 6.8595e-05 | 0.0037116 | 0 | 6.6381e-05 | 0.0005721 | 0
639575 | 5950930 | 1.5 | 0.00068058 | 0.005691 | 0.0027719 | 0.00070479 | 0.00070479 | 6.5864e-05 | 0.0072762 | 0 | 6.5258e-05 | 0.0036561 | 0 | 6.3017e-05 | 0.0005895 | 0
639675 | 5950930 | 1.5 | 0.00063958 | 0.0058798 | 0.0023406 | 0.00066425 | 0.00066425 | 6.0742e-05 | 0.0068083 | 0 | 6.1505e-05 | 0.0034659 | 0 | 5.922e-05 | 0.00062302 | 0
639775 | 5950930 | 1.5 | 0.00059991 | 0.0060802 | 0.0022871 | 0.00062403 | 0.00062403 | 5.6365e-05 | 0.00673 | 0 | 5.7781e-05 | 0.0033044 | 0 | 5.5547e-05 | 0.00063249 | 0
639875 | 5950930 | 1.5 | 0.00056514 | 0.0056964 | 0.0021618 | 0.00058772 | 0.00058772 | 5.2544e-05 | 0.0066645 | 0 | 5.4418e-05 | 0.0032637 | 0 | 5.2328e-05 | 0.00063295 | 0
639975 | 5950930 | 1.5 | 0.00053651 | 0.0047805 | 0.0021545 | 0.00055702 | 0.00055702 | 4.9031e-05 | 0.0067324 | 0 | 5.1576e-05 | 0.0031781 | 0 | 4.9677e-05 | 0.00063459 | 0
640075 | 5950930 | 1.5 | 0.000513 | 0.0050998 | 0.0019381 | 0.00053169 | 0.00053169 | 4.6485e-05 | 0.0060963 | 0 | 4.9231e-05 | 0.0029614 | 0 | 4.75e-05 | 0.00059364 | 0
640175 | 5950930 | 1.5 | 0.00049287 | 0.0053499 | 0.0018208 | 0.00051026 | 0.00051026 | 4.5585e-05 | 0.0055036 | 0 | 4.7246e-05 | 0.0030346 | 0 | 4.5637e-05 | 0.00055147 | 0
640275 | 5950930 | 1.5 | 0.00047471 | 0.0049864 | 0.0016054 | 0.00049126 | 0.00049126 | 4.6016e-05 | 0.0058983 | 0 | 4.5487e-05 | 0.0029422 | 0 | 4.3954e-05 | 0.00054063 | 0
640375 | 5950930 | 1.5 | 0.00045743 | 0.0042455 | 0.001665 | 0.00047343 | 0.00047343 | 4.6504e-05 | 0.0061081 | 0 | 4.3836e-05 | 0.0029527 | 0 | 4.2354e-05 | 0.00053306 | 0
640475 | 5950930 | 1.5 | 0.00044036 | 0.0041133 | 0.001554 | 0.00045583 | 0.00045583 | 4.5848e-05 | 0.00613 | 0 | 4.2206e-05 | 0.0028902 | 0 | 4.0774e-05 | 0.00051527 | 0
640575 | 5950930 | 1.5 | 0.00042358 | 0.0040753 | 0.0015606 | 0.00043833 | 0.00043833 | 4.3977e-05 | 0.0059296 | 0 | 4.0586e-05 | 0.0027933 | 0 | 3.9221e-05 | 0.00050694 | 0
640675 | 5950930 | 1.5 | 0.00040696 | 0.0037661 | 0.0014937 | 0.0004207 | 0.0004207 | 4.1275e-05 | 0.0051887 | 0 | 3.8954e-05 | 0.0027446 | 0 | 3.7681e-05 | 0.00049284 | 0
640775 | 5950930 | 1.5 | 0.00039079 | 0.003792 | 0.0014429 | 0.00040325 | 0.00040325 | 3.8474e-05 | 0.0052956 | 0 | 3.7338e-05 | 0.0026334 | 0 | 3.6185e-05 | 0.00047484 | 0
640875 | 5950930 | 1.5 | 0.00037523 | 0.0037719 | 0.0012702 | 0.00038614 | 0.00038614 | 3.5968e-05 | 0.0050566 | 0 | 3.5753e-05 | 0.0024184 | 0 | 3.4744e-05 | 0.0004538 | 0
640975 | 5950930 | 1.5 | 0.00036049 | 0.0036964 | 0.0011205 | 0.00036968 | 0.00036968 | 3.3941e-05 | 0.0049504 | 0 | 3.423e-05 | 0.0023418 | 0 | 3.3379e-05 | 0.00043078 | 0
641075 | 5950930 | 1.5 | 0.00034664 | 0.0035743 | 0.0011475 | 0.00035402 | 0.00035402 | 3.2317e-05 | 0.0047721 | 0 | 3.278e-05 | 0.0022624 | 0 | 3.2096e-05 | 0.00040677 | 0
641175 | 5950930 | 1.5 | 0.00033371 | 0.0034147 | 0.0011351 | 0.00033927 | 0.00033927 | 3.0957e-05 | 0.0044167 | 0 | 3.1414e-05 | 0.0021825 | 0 | 3.0899e-05 | 0.00040512 | 0
641275 | 5950930 | 1.5 | 0.00032171 | 0.0032281 | 0.0011443 | 0.00032552 | 0.00032552 | 2.9769e-05 | 0.0046844 | 0 | 3.0141e-05 | 0.0022045 | 0 | 2.9788e-05 | 0.00040782 | 0
641375 | 5950930 | 1.5 | 0.0003106 | 0.0030223 | 0.0010493 | 0.00031277 | 0.00031277 | 2.8656e-05 | 0.0044242 | 0 | 2.896e-05 | 0.0021143 | 0 | 2.8759e-05 | 0.00038784 | 0
636375 | 5951030 | 1.5 | 0.0003093 | 0.003181 | 0.0012365 | 0.00034244 | 0.00034244 | 3.067e-05 | 0.0039635 | 0 | 3.1707e-05 | 0.0020189 | 0 | 2.8639e-05 | 0.00032665 | 0
636475 | 5951030 | 1.5 | 0.00032626 | 0.0032496 | 0.0013035 | 0.00036059 | 0.00036059 | 3.2407e-05 | 0.0043425 | 0 | 3.3388e-05 | 0.0021084 | 0 | 3.0209e-05 | 0.00033343 | 0
636575 | 5951030 | 1.5 | 0.00034469 | 0.0033131 | 0.0013763 | 0.00038027 | 0.00038027 | 3.4252e-05 | 0.004763 | 0 | 3.521e-05 | 0.0020809 | 0 | 3.1916e-05 | 0.00037277 | 0
636675 | 5951030 | 1.5 | 0.00036466 | 0.0033202 | 0.0014573 | 0.00040152 | 0.00040152 | 3.6137e-05 | 0.0051412 | 0 | 3.7178e-05 | 0.0021892 | 0 | 3.3765e-05 | 0.00041527 | 0
636775 | 5951030 | 1.5 | 0.00038626 | 0.0032602 | 0.0015468 | 0.00042438 | 0.00042438 | 3.805e-05 | 0.0051465 | 0 | 3.9295e-05 | 0.0022684 | 0 | 3.5765e-05 | 0.00046018 | 0
636875 | 5951030 | 1.5 | 0.00040964 | 0.0033883 | 0.0017079 | 0.00044891 | 0.00044891 | 4.008e-05 | 0.0053994 | 0 | 4.1566e-05 | 0.0023602 | 0 | 3.793e-05 | 0.00048988 | 0
636975 | 5951030 | 1.5 | 0.00043478 | 0.0033383 | 0.0018173 | 0.00047499 | 0.00047499 | 4.2393e-05 | 0.0047294 | 0 | 4.3981e-05 | 0.002393 | 0 | 4.0257e-05 | 0.00051867 | 0
637075 | 5951030 | 1.5 | 0.00046187 | 0.0035996 | 0.0018663 | 0.0005027 | 0.0005027 | 4.537e-05 | 0.0052794 | 0 | 4.6546e-05 | 0.0026344 | 0 | 4.2766e-05 | 0.00055194 | 0
637175 | 5951030 | 1.5 | 0.00049086 | 0.0039954 | 0.0020439 | 0.00053178 | 0.00053178 | 4.9225e-05 | 0.0051235 | 0 | 4.9239e-05 | 0.0027864 | 0 | 4.545e-05 | 0.00058704 | 0
637275 | 5951030 | 1.5 | 0.00052184 | 0.0044167 | 0.0022158 | 0.00056211 | 0.00056211 | 5.3977e-05 | 0.005886 | 0 | 5.2048e-05 | 0.0028886 | 0 | 4.8319e-05 | 0.00061951 | 0
637375 | 5951030 | 1.5 | 0.00055469 | 0.0048461 | 0.002431 | 0.00059335 | 0.00059335 | 5.9001e-05 | 0.0061513 | 0 | 5.494e-05 | 0.0031023 | 0 | 5.136e-05 | 0.00064283 | 0
637475 | 5951030 | 1.5 | 0.00058931 | 0.0052621 | 0.0024508 | 0.00062519 | 0.00062519 | 6.3355e-05 | 0.0065062 | 0 | 5.7888e-05 | 0.0032336 | 0 | 5.4566e-05 | 0.00064946 | 0
637575 | 5951030 | 1.5 | 0.00062548 | 0.0057039 | 0.0028283 | 0.0006572 | 0.0006572 | 6.6043e-05 | 0.0069565 | 0 | 6.0852e-05 | 0.00336 | 0 | 5.7915e-05 | 0.00063179 | 0
637675 | 5951030 | 1.5 | 0.00066297 | 0.0060686 | 0.0030038 | 0.00068906 | 0.00068906 | 6.7018e-05 | 0.0066582 | 0 | 6.3802e-05 | 0.0033973 | 0 | 6.1386e-05 | 0.00066109 | 0
637775 | 5951030 | 1.5 | 0.00070151 | 0.0061132 | 0.0029105 | 0.00072054 | 0.00072054 | 6.7247e-05 | 0.0068339 | 0 | 6.6717e-05 | 0.0033636 | 0 | 6.4955e-05 | 0.00067345 | 0
637875 | 5951030 | 1.5 | 0.0007409 | 0.0067201 | 0.0032414 | 0.00075167 | 0.00075167 | 6.8273e-05 | 0.0067522 | 0 | 6.9599e-05 | 0.0032452 | 0 | 6.8602e-05 | 0.0006991 | 0
637975 | 5951030 | 1.5 | 0.00078068 | 0.0071019 | 0.0033149 | 0.00078248 | 0.00078248 | 7.1375e-05 | 0.0064325 | 0 | 7.2452e-05 | 0.003384 | 0 | 7.2285e-05 | 0.00074069 | 0
638075 | 5951030 | 1.5 | 0.00081997 | 0.0071978 | 0.0031398 | 0.00081267 | 0.00081267 | 7.6151e-05 | 0.0070595 | 0 | 7.5247e-05 | 0.0035305 | 0 | 7.5923e-05 | 0.00082456 | 0
638175 | 5951030 | 1.5 | 0.00085717 | 0.0074116 | 0.0036048 | 0.00084142 | 0.00084142 | 8.022e-05 | 0.0072533 | 0 | 7.7909e-05 | 0.003841 | 0 | 7.9367e-05 | 0.0008844 | 0
638275 | 5951030 | 1.5 | 0.00088944 | 0.0078479 | 0.0035175 | 0.00086712 | 0.00086712 | 8.1229e-05 | 0.0077333 | 0 | 8.0289e-05 | 0.0035969 | 0 | 8.2355e-05 | 0.00089237 | 0
638375 | 5951030 | 1.5 | 0.00091316 | 0.0083938 | 0.0034431 | 0.00088757 | 0.00088757 | 8.0455e-05 | 0.0066233 | 0 | 8.2182e-05 | 0.0033846 | 0 | 8.4552e-05 | 0.00087552 | 0
638475 | 5951030 | 1.5 | 0.00092386 | 0.0083418 | 0.0035672 | 0.00089984 | 0.00089984 | 8.1013e-05 | 0.006163 | 0 | 8.3319e-05 | 0.0033851 | 0 | 8.5542e-05 | 0.00097525 | 0
638575 | 5951030 | 1.5 | 0.00091915 | 0.0086078 | 0.0033515 | 0.00090215 | 0.00090215 | 8.3524e-05 | 0.0071624 | 0 | 8.3532e-05 | 0.0036467 | 0 | 8.5106e-05 | 0.00098664 | 0
638675 | 5951030 | 1.5 | 0.00090096 | 0.0080959 | 0.0033877 | 0.00089545 | 0.00089545 | 8.4655e-05 | 0.0076849 | 0 | 8.2912e-05 | 0.0039527 | 0 | 8.3422e-05 | 0.00092268 | 0
638775 | 5951030 | 1.5 | 0.00087652 | 0.0071823 | 0.0032799 | 0.00088478 | 0.00088478 | 8.1746e-05 | 0.0078274 | 0 | 8.1924e-05 | 0.003842 | 0 | 8.1159e-05 | 0.00086731 | 0
638875 | 5951030 | 1.5 | 0.00085473 | 0.0069585 | 0.0031632 | 0.0008759 | 0.0008759 | 7.8028e-05 | 0.007723 | 0 | 8.1102e-05 | 0.0039688 | 0 | 7.9142e-05 | 0.00086836 | 0
638975 | 5951030 | 1.5 | 0.00084085 | 0.0075055 | 0.003271 | 0.00087141 | 0.00087141 | 7.8829e-05 | 0.0080511 | 0 | 8.0686e-05 | 0.0039641 | 0 | 7.7856e-05 | 0.0008157 | 0
639075 | 5951030 | 1.5 | 0.00083473 | 0.0075534 | 0.0031411 | 0.00086909 | 0.00086909 | 8.3343e-05 | 0.0077897 | 0 | 8.0471e-05 | 0.0041414 | 0 | 7.729e-05 | 0.00080752 | 0
639175 | 5951030 | 1.5 | 0.00083088 | 0.0072717 | 0.0033554 | 0.00086372 | 0.00086372 | 8.5468e-05 | 0.008574 | 0 | 7.9974e-05 | 0.0041311 | 0 | 7.6934e-05 | 0.00074153 | 0
639275 | 5951030 | 1.5 | 0.00082206 | 0.0062861 | 0.0033805 | 0.00085095 | 0.00085095 | 8.2948e-05 | 0.0077812 | 0 | 7.8791e-05 | 0.0039835 | 0 | 7.6116e-05 | 0.00068618 | 0
639375 | 5951030 | 1.5 | 0.00080062 | 0.0061653 | 0.0032518 | 0.00082663 | 0.00082663 | 7.8974e-05 | 0.007693 | 0 | 7.654e-05 | 0.0039569 | 0 | 7.4132e-05 | 0.00061936 | 0
639475 | 5951030 | 1.5 | 0.00076521 | 0.0057803 | 0.0032818 | 0.00079072 | 0.00079072 | 7.4688e-05 | 0.0075835 | 0 | 7.3215e-05 | 0.0039123 | 0 | 7.0853e-05 | 0.00061318 | 0
639575 | 5951030 | 1.5 | 0.0007201 | 0.0064127 | 0.0027919 | 0.00074625 | 0.00074625 | 6.9014e-05 | 0.0075866 | 0 | 6.9097e-05 | 0.0037407 | 0 | 6.6676e-05 | 0.00064268 | 0
639675 | 5951030 | 1.5 | 0.0006729 | 0.0063692 | 0.0025711 | 0.00069909 | 0.00069909 | 6.3483e-05 | 0.0069667 | 0 | 6.4731e-05 | 0.0036345 | 0 | 6.2306e-05 | 0.00067431 | 0
639775 | 5951030 | 1.5 | 0.00062988 | 0.0065982 | 0.0024318 | 0.00065475 | 0.00065475 | 5.8831e-05 | 0.0071288 | 0 | 6.0625e-05 | 0.0035587 | 0 | 5.8323e-05 | 0.00068749 | 0
639875 | 5951030 | 1.5 | 0.00059412 | 0.0053932 | 0.0022818 | 0.00061671 | 0.00061671 | 5.4612e-05 | 0.0070388 | 0 | 5.7103e-05 | 0.003299 | 0 | 5.5011e-05 | 0.00067947 | 0
639975 | 5951030 | 1.5 | 0.00056515 | 0.005427 | 0.0021691 | 0.00058547 | 0.00058547 | 5.1248e-05 | 0.006715 | 0 | 5.421e-05 | 0.0031587 | 0 | 5.2329e-05 | 0.00065058 | 0
640075 | 5951030 | 1.5 | 0.00054091 | 0.005713 | 0.0020291 | 0.00055953 | 0.00055953 | 4.972e-05 | 0.0058049 | 0 | 5.1808e-05 | 0.0032404 | 0 | 5.0084e-05 | 0.00060185 | 0
640175 | 5951030 | 1.5 | 0.00051939 | 0.0054489 | 0.0017682 | 0.00053692 | 0.00053692 | 4.9949e-05 | 0.0060095 | 0 | 4.9714e-05 | 0.0030524 | 0 | 4.8092e-05 | 0.00058756 | 0
640275 | 5951030 | 1.5 | 0.00049913 | 0.00466 | 0.0017884 | 0.00051594 | 0.00051594 | 5.046e-05 | 0.0063733 | 0 | 4.7772e-05 | 0.0031293 | 0 | 4.6216e-05 | 0.0005782 | 0
640375 | 5951030 | 1.5 | 0.00047923 | 0.0044759 | 0.0017007 | 0.00049538 | 0.00049538 | 4.9697e-05 | 0.0064502 | 0 | 4.5869e-05 | 0.0030575 | 0 | 4.4373e-05 | 0.00054999 | 0
640475 | 5951030 | 1.5 | 0.0004597 | 0.0043035 | 0.001651 | 0.00047497 | 0.00047497 | 4.7499e-05 | 0.0062831 | 0 | 4.3979e-05 | 0.0029598 | 0 | 4.2565e-05 | 0.00053934 | 0
640575 | 5951030 | 1.5 | 0.00044042 | 0.004125 | 0.0015733 | 0.00045449 | 0.00045449 | 4.437e-05 | 0.0053976 | 0 | 4.2082e-05 | 0.0028854 | 0 | 4.0779e-05 | 0.00052216 | 0
640675 | 5951030 | 1.5 | 0.00042176 | 0.0040733 | 0.0015113 | 0.00043426 | 0.00043426 | 4.1198e-05 | 0.0054366 | 0 | 4.021e-05 | 0.0027472 | 0 | 3.9052e-05 | 0.00050073 | 0
640775 | 5951030 | 1.5 | 0.00040391 | 0.0040327 | 0.0013674 | 0.00041457 | 0.00041457 | 3.8436e-05 | 0.0053413 | 0 | 3.8386e-05 | 0.0025805 | 0 | 3.7399e-05 | 0.00047603 | 0
640875 | 5951030 | 1.5 | 0.00038714 | 0.0039286 | 0.0011767 | 0.0003958 | 0.0003958 | 3.6255e-05 | 0.0051977 | 0 | 3.6648e-05 | 0.0025083 | 0 | 3.5846e-05 | 0.00044949 | 0
640975 | 5951030 | 1.5 | 0.00037148 | 0.0037721 | 0.0012152 | 0.00037806 | 0.00037806 | 3.4499e-05 | 0.0048103 | 0 | 3.5006e-05 | 0.0023032 | 0 | 3.4396e-05 | 0.00043708 | 0
641075 | 5951030 | 1.5 | 0.00035697 | 0.0035753 | 0.0012578 | 0.00036151 | 0.00036151 | 3.3022e-05 | 0.0049175 | 0 | 3.3473e-05 | 0.0023553 | 0 | 3.3053e-05 | 0.00044437 | 0
641175 | 5951030 | 1.5 | 0.0003436 | 0.0033508 | 0.0011592 | 0.0003462 | 0.0003462 | 3.1701e-05 | 0.0049594 | 0 | 3.2056e-05 | 0.0023141 | 0 | 3.1815e-05 | 0.00043063 | 0
641275 | 5951030 | 1.5 | 0.00033126 | 0.0031103 | 0.0011035 | 0.0003321 | 0.0003321 | 3.0439e-05 | 0.004737 | 0 | 3.075e-05 | 0.0021263 | 0 | 3.0672e-05 | 0.00040742 | 0
641375 | 5951030 | 1.5 | 0.00031993 | 0.0029731 | 0.0011152 | 0.00031919 | 0.00031919 | 2.9224e-05 | 0.0047064 | 0 | 2.9555e-05 | 0.0020012 | 0 | 2.9623e-05 | 0.00038406 | 0
636375 | 5951130 | 1.5 | 0.00031077 | 0.0028542 | 0.0012909 | 0.00034458 | 0.00034458 | 3.0733e-05 | 0.0041591 | 0 | 3.1906e-05 | 0.0019477 | 0 | 2.8775e-05 | 0.00033443 | 0
636475 | 5951130 | 1.5 | 0.00032812 | 0.0032262 | 0.0013567 | 0.00036314 | 0.00036314 | 3.2495e-05 | 0.0039575 | 0 | 3.3624e-05 | 0.0021382 | 0 | 3.0381e-05 | 0.00035902 | 0
636575 | 5951130 | 1.5 | 0.00034706 | 0.0035992 | 0.0013947 | 0.00038339 | 0.00038339 | 3.4436e-05 | 0.0045705 | 0 | 3.5499e-05 | 0.0021547 | 0 | 3.2135e-05 | 0.00035329 | 0
636675 | 5951130 | 1.5 | 0.00036778 | 0.0036833 | 0.0014994 | 0.00040551 | 0.00040551 | 3.6544e-05 | 0.0049116 | 0 | 3.7547e-05 | 0.0022255 | 0 | 3.4054e-05 | 0.00038051 | 0
636775 | 5951130 | 1.5 | 0.0003904 | 0.0036582 | 0.001548 | 0.00042958 | 0.00042958 | 3.8758e-05 | 0.0050855 | 0 | 3.9776e-05 | 0.0023125 | 0 | 3.6148e-05 | 0.00042776 | 0
636875 | 5951130 | 1.5 | 0.000415 | 0.0035841 | 0.0016981 | 0.00045564 | 0.00045564 | 4.1009e-05 | 0.0053068 | 0 | 4.2189e-05 | 0.0023668 | 0 | 3.8426e-05 | 0.0004785 | 0
636975 | 5951130 | 1.5 | 0.00044176 | 0.003533 | 0.0018938 | 0.00048379 | 0.00048379 | 4.3362e-05 | 0.0055065 | 0 | 4.4795e-05 | 0.0024214 | 0 | 4.0904e-05 | 0.00052633 | 0
637075 | 5951130 | 1.5 | 0.00047072 | 0.0036066 | 0.0019786 | 0.0005139 | 0.0005139 | 4.5962e-05 | 0.0053402 | 0 | 4.7583e-05 | 0.002442 | 0 | 4.3585e-05 | 0.00055748 | 0
637175 | 5951130 | 1.5 | 0.00050204 | 0.0039162 | 0.0020205 | 0.00054601 | 0.00054601 | 4.923e-05 | 0.0055864 | 0 | 5.0556e-05 | 0.0027917 | 0 | 4.6486e-05 | 0.00059435 | 0
637275 | 5951130 | 1.5 | 0.00053578 | 0.0043554 | 0.0021659 | 0.00057994 | 0.00057994 | 5.3514e-05 | 0.0053297 | 0 | 5.3698e-05 | 0.0029111 | 0 | 4.961e-05 | 0.00063411 | 0
637375 | 5951130 | 1.5 | 0.00057201 | 0.0048059 | 0.0024371 | 0.00061547 | 0.00061547 | 5.8889e-05 | 0.0061696 | 0 | 5.6988e-05 | 0.0030302 | 0 | 5.2964e-05 | 0.00067127 | 0
637475 | 5951130 | 1.5 | 0.00061066 | 0.0053781 | 0.0026333 | 0.00065223 | 0.00065223 | 6.4661e-05 | 0.0064815 | 0 | 6.0391e-05 | 0.003285 | 0 | 5.6543e-05 | 0.00069754 | 0
637575 | 5951130 | 1.5 | 0.00065162 | 0.0058623 | 0.0026448 | 0.00068986 | 0.00068986 | 6.9633e-05 | 0.0069453 | 0 | 6.3876e-05 | 0.0034438 | 0 | 6.0335e-05 | 0.00070303 | 0
637675 | 5951130 | 1.5 | 0.00069461 | 0.0063297 | 0.0031453 | 0.00072779 | 0.00072779 | 7.2607e-05 | 0.0072843 | 0 | 6.7388e-05 | 0.0035519 | 0 | 6.4315e-05 | 0.00067808 | 0
637775 | 5951130 | 1.5 | 0.00073934 | 0.0066741 | 0.0032278 | 0.00076565 | 0.00076565 | 7.3642e-05 | 0.0070232 | 0 | 7.0894e-05 | 0.0036133 | 0 | 6.8457e-05 | 0.00071912 | 0
637875 | 5951130 | 1.5 | 0.00078553 | 0.0068214 | 0.0034484 | 0.00080323 | 0.00080323 | 7.4193e-05 | 0.0071751 | 0 | 7.4373e-05 | 0.0035841 | 0 | 7.2734e-05 | 0.00074101 | 0
637975 | 5951130 | 1.5 | 0.00083283 | 0.0077709 | 0.0034738 | 0.00084057 | 0.00084057 | 7.6292e-05 | 0.0071062 | 0 | 7.7831e-05 | 0.0035616 | 0 | 7.7114e-05 | 0.00075412 | 0
638075 | 5951130 | 1.5 | 0.00088045 | 0.0077269 | 0.0036015 | 0.0008776 | 0.0008776 | 8.0968e-05 | 0.0072432 | 0 | 8.1259e-05 | 0.0037063 | 0 | 8.1523e-05 | 0.00084997 | 0
638175 | 5951130 | 1.5 | 0.00092665 | 0.0079762 | 0.0037606 | 0.00091339 | 0.00091339 | 8.6538e-05 | 0.0077088 | 0 | 8.4573e-05 | 0.0038937 | 0 | 8.5801e-05 | 0.00094414 | 0
638275 | 5951130 | 1.5 | 0.00096878 | 0.0081911 | 0.0038856 | 0.00094665 | 0.00094665 | 8.9612e-05 | 0.0080381 | 0 | 8.7653e-05 | 0.0039234 | 0 | 8.9702e-05 | 0.0009844 | 0
638375 | 5951130 | 1.5 | 0.0010019 | 0.0092687 | 0.0038134 | 0.00097427 | 0.00097427 | 8.9326e-05 | 0.0077757 | 0 | 9.021e-05 | 0.0037262 | 0 | 9.2771e-05 | 0.00094876 | 0
638475 | 5951130 | 1.5 | 0.0010204 | 0.0091211 | 0.0039618 | 0.00099263 | 0.00099263 | 8.9381e-05 | 0.0065559 | 0 | 9.1911e-05 | 0.003539 | 0 | 9.4482e-05 | 0.0011002 | 0
638575 | 5951130 | 1.5 | 0.0010195 | 0.0096316 | 0.0036544 | 0.0009983 | 0.0009983 | 9.1915e-05 | 0.0073104 | 0 | 9.2436e-05 | 0.0037204 | 0 | 9.4393e-05 | 0.0010854 | 0
638675 | 5951130 | 1.5 | 0.0010001 | 0.0091979 | 0.0038407 | 0.00099154 | 0.00099154 | 9.3638e-05 | 0.0081912 | 0 | 9.1809e-05 | 0.0042024 | 0 | 9.2606e-05 | 0.0010177 | 0
638775 | 5951130 | 1.5 | 0.00097078 | 0.0081346 | 0.0036487 | 0.00097798 | 0.00097798 | 9.0585e-05 | 0.0082836 | 0 | 9.0554e-05 | 0.0040878 | 0 | 8.9887e-05 | 0.00094171 | 0
638875 | 5951130 | 1.5 | 0.00094335 | 0.0077624 | 0.0034037 | 0.00096552 | 0.00096552 | 8.6111e-05 | 0.0082172 | 0 | 8.94e-05 | 0.0042378 | 0 | 8.7347e-05 | 0.00094332 | 0
638975 | 5951130 | 1.5 | 0.00092543 | 0.008296 | 0.0036488 | 0.00095819 | 0.00095819 | 8.7032e-05 | 0.0085347 | 0 | 8.8722e-05 | 0.0042692 | 0 | 8.5688e-05 | 0.00087766 | 0
639075 | 5951130 | 1.5 | 0.00091692 | 0.008264 | 0.0034704 | 0.00095336 | 0.00095336 | 9.1965e-05 | 0.0081496 | 0 | 8.8274e-05 | 0.0044056 | 0 | 8.49e-05 | 0.0008982 | 0
639175 | 5951130 | 1.5 | 0.00091034 | 0.0076777 | 0.0037746 | 0.00094436 | 0.00094436 | 9.316e-05 | 0.0090448 | 0 | 8.7441e-05 | 0.0044061 | 0 | 8.4291e-05 | 0.00077373 | 0
639275 | 5951130 | 1.5 | 0.00089593 | 0.0065112 | 0.0037968 | 0.00092558 | 0.00092558 | 8.9476e-05 | 0.0080992 | 0 | 8.5702e-05 | 0.0043725 | 0 | 8.2957e-05 | 0.00070901 | 0
639375 | 5951130 | 1.5 | 0.00086491 | 0.0065918 | 0.0035808 | 0.00089225 | 0.00089225 | 8.4896e-05 | 0.0081958 | 0 | 8.2616e-05 | 0.004194 | 0 | 8.0085e-05 | 0.00064864 | 0
639475 | 5951130 | 1.5 | 0.00081821 | 0.0065186 | 0.0034067 | 0.00084577 | 0.00084577 | 7.9274e-05 | 0.0081155 | 0 | 7.8312e-05 | 0.0041838 | 0 | 7.576e-05 | 0.00065994 | 0
639575 | 5951130 | 1.5 | 0.00076332 | 0.0066397 | 0.0027509 | 0.00079153 | 0.00079153 | 7.2497e-05 | 0.0076507 | 0 | 7.329e-05 | 0.0039388 | 0 | 7.0678e-05 | 0.00070332 | 0
639675 | 5951130 | 1.5 | 0.00071026 | 0.0073322 | 0.0027097 | 0.00073767 | 0.00073767 | 6.6632e-05 | 0.0076145 | 0 | 6.8303e-05 | 0.0037521 | 0 | 6.5765e-05 | 0.00072909 | 0
639775 | 5951130 | 1.5 | 0.00066479 | 0.0063456 | 0.0024708 | 0.00068992 | 0.00068992 | 6.1482e-05 | 0.0073778 | 0 | 6.3881e-05 | 0.0035578 | 0 | 6.1555e-05 | 0.00074202 | 0
639875 | 5951130 | 1.5 | 0.00062833 | 0.0058014 | 0.002448 | 0.00065066 | 0.00065066 | 5.7109e-05 | 0.007281 | 0 | 6.0246e-05 | 0.0034259 | 0 | 5.8179e-05 | 0.00070631 | 0
639975 | 5951130 | 1.5 | 0.00059858 | 0.0061321 | 0.0022965 | 0.0006187 | 0.0006187 | 5.4743e-05 | 0.0059173 | 0 | 5.7287e-05 | 0.003516 | 0 | 5.5424e-05 | 0.00066223 | 0
640075 | 5951130 | 1.5 | 0.00057267 | 0.006004 | 0.0019965 | 0.00059132 | 0.00059132 | 5.4621e-05 | 0.0061167 | 0 | 5.4752e-05 | 0.0032812 | 0 | 5.3025e-05 | 0.0006429 | 0
640175 | 5951130 | 1.5 | 0.00054862 | 0.0051504 | 0.0019261 | 0.00056633 | 0.00056633 | 5.5125e-05 | 0.0066688 | 0 | 5.2438e-05 | 0.0033357 | 0 | 5.0798e-05 | 0.00063097 | 0
640275 | 5951130 | 1.5 | 0.0005251 | 0.004938 | 0.0018576 | 0.00054199 | 0.00054199 | 5.422e-05 | 0.006812 | 0 | 5.0184e-05 | 0.0032454 | 0 | 4.862e-05 | 0.00058992 | 0
640375 | 5951130 | 1.5 | 0.00050207 | 0.0046958 | 0.0017467 | 0.00051789 | 0.00051789 | 5.1606e-05 | 0.0066762 | 0 | 4.7953e-05 | 0.0031509 | 0 | 4.6488e-05 | 0.00057602 | 0
640475 | 5951130 | 1.5 | 0.00047946 | 0.0044809 | 0.0017264 | 0.00049381 | 0.00049381 | 4.7955e-05 | 0.0058363 | 0 | 4.5724e-05 | 0.0030238 | 0 | 4.4395e-05 | 0.00055494 | 0
640575 | 5951130 | 1.5 | 0.00045769 | 0.0043903 | 0.0015852 | 0.00047014 | 0.00047014 | 4.4339e-05 | 0.005622 | 0 | 4.3532e-05 | 0.0028729 | 0 | 4.2378e-05 | 0.00052917 | 0
640675 | 5951130 | 1.5 | 0.00043704 | 0.0043215 | 0.0014145 | 0.00044728 | 0.00044728 | 4.1293e-05 | 0.0056319 | 0 | 4.1415e-05 | 0.0026796 | 0 | 4.0467e-05 | 0.00049999 | 0
640775 | 5951130 | 1.5 | 0.00041779 | 0.0041796 | 0.0012878 | 0.00042568 | 0.00042568 | 3.8924e-05 | 0.005374 | 0 | 3.9415e-05 | 0.0026017 | 0 | 3.8685e-05 | 0.00047264 | 0
640875 | 5951130 | 1.5 | 0.00039995 | 0.0039793 | 0.0013774 | 0.00040544 | 0.00040544 | 3.7007e-05 | 0.0050282 | 0 | 3.7541e-05 | 0.0024456 | 0 | 3.7032e-05 | 0.00048332 | 0
640975 | 5951130 | 1.5 | 0.00038358 | 0.0037372 | 0.0013104 | 0.00038677 | 0.00038677 | 3.538e-05 | 0.0052207 | 0 | 3.5812e-05 | 0.0024678 | 0 | 3.5517e-05 | 0.00048175 | 0
641075 | 5951130 | 1.5 | 0.00036857 | 0.0034677 | 0.0011838 | 0.00036964 | 0.00036964 | 3.388e-05 | 0.0049602 | 0 | 3.4226e-05 | 0.0024094 | 0 | 3.4127e-05 | 0.00045495 | 0
641175 | 5951130 | 1.5 | 0.00035481 | 0.0032515 | 0.0012215 | 0.00035399 | 0.00035399 | 3.2438e-05 | 0.0050101 | 0 | 3.2777e-05 | 0.0022008 | 0 | 3.2853e-05 | 0.00042784 | 0
641275 | 5951130 | 1.5 | 0.00034225 | 0.003173 | 0.0011869 | 0.00033981 | 0.00033981 | 3.1051e-05 | 0.0049483 | 0 | 3.1464e-05 | 0.0019724 | 0 | 3.169e-05 | 0.00039905 | 0
641375 | 5951130 | 1.5 | 0.00033071 | 0.0030759 | 0.0011793 | 0.00032691 | 0.00032691 | 2.9692e-05 | 0.0047998 | 0 | 3.027e-05 | 0.0020301 | 0 | 3.0622e-05 | 0.00037344 | 0
636375 | 5951230 | 1.5 | 0.00031222 | 0.0029025 | 0.0013084 | 0.00034689 | 0.00034689 | 3.0922e-05 | 0.0043702 | 0 | 3.2119e-05 | 0.0018795 | 0 | 2.891e-05 | 0.00033365 | 0
636475 | 5951230 | 1.5 | 0.00032977 | 0.002936 | 0.0013209 | 0.00036561 | 0.00036561 | 3.2611e-05 | 0.004367 | 0 | 3.3853e-05 | 0.002125 | 0 | 3.0534e-05 | 0.00034676 | 0
636575 | 5951230 | 1.5 | 0.00034911 | 0.0032254 | 0.0014447 | 0.00038627 | 0.00038627 | 3.4533e-05 | 0.0046253 | 0 | 3.5766e-05 | 0.0020796 | 0 | 3.2325e-05 | 0.00037653 | 0
636675 | 5951230 | 1.5 | 0.0003704 | 0.0036756 | 0.0014694 | 0.00040901 | 0.00040901 | 3.6699e-05 | 0.0042446 | 0 | 3.7871e-05 | 0.0022573 | 0 | 3.4297e-05 | 0.00039105 | 0
636775 | 5951230 | 1.5 | 0.00039387 | 0.0040838 | 0.0016188 | 0.00043403 | 0.00043403 | 3.91e-05 | 0.0050748 | 0 | 4.0188e-05 | 0.0023563 | 0 | 3.6469e-05 | 0.00038745 | 0
636875 | 5951230 | 1.5 | 0.00041966 | 0.0040594 | 0.0017064 | 0.00046148 | 0.00046148 | 4.1694e-05 | 0.0053568 | 0 | 4.273e-05 | 0.0024259 | 0 | 3.8857e-05 | 0.00044 | 0
636975 | 5951230 | 1.5 | 0.0004479 | 0.0039715 | 0.0017546 | 0.00049143 | 0.00049143 | 4.4378e-05 | 0.0058673 | 0 | 4.5503e-05 | 0.0025143 | 0 | 4.1472e-05 | 0.00049746 | 0
637075 | 5951230 | 1.5 | 0.00047881 | 0.003903 | 0.0019868 | 0.00052398 | 0.00052398 | 4.715e-05 | 0.0057854 | 0 | 4.8517e-05 | 0.0025847 | 0 | 4.4335e-05 | 0.00055851 | 0
637175 | 5951230 | 1.5 | 0.00051253 | 0.0039212 | 0.0021634 | 0.00055913 | 0.00055913 | 5.0154e-05 | 0.0060355 | 0 | 5.1771e-05 | 0.0026159 | 0 | 4.7456e-05 | 0.00060301 | 0
637275 | 5951230 | 1.5 | 0.00054918 | 0.0042875 | 0.0022359 | 0.0005968 | 0.0005968 | 5.3794e-05 | 0.0057275 | 0 | 5.5259e-05 | 0.0028992 | 0 | 5.085e-05 | 0.00064398 | 0
637375 | 5951230 | 1.5 | 0.00058896 | 0.0047688 | 0.0023362 | 0.00063689 | 0.00063689 | 5.8603e-05 | 0.0057861 | 0 | 5.8971e-05 | 0.0031153 | 0 | 5.4533e-05 | 0.00068939 | 0
637475 | 5951230 | 1.5 | 0.00063192 | 0.0052268 | 0.0026369 | 0.0006791 | 0.0006791 | 6.4743e-05 | 0.0064912 | 0 | 6.288e-05 | 0.003213 | 0 | 5.8511e-05 | 0.00073248 | 0
637575 | 5951230 | 1.5 | 0.00067802 | 0.0059334 | 0.0028965 | 0.00072295 | 0.00072295 | 7.1447e-05 | 0.0068607 | 0 | 6.694e-05 | 0.0034969 | 0 | 6.2779e-05 | 0.00076242 | 0
637675 | 5951230 | 1.5 | 0.00072715 | 0.0065822 | 0.0029923 | 0.00076805 | 0.00076805 | 7.718e-05 | 0.0074377 | 0 | 7.1116e-05 | 0.0036595 | 0 | 6.7329e-05 | 0.00076612 | 0
637775 | 5951230 | 1.5 | 0.0007791 | 0.0070798 | 0.003491 | 0.00081377 | 0.00081377 | 8.0523e-05 | 0.0077189 | 0 | 7.5349e-05 | 0.0038495 | 0 | 7.2139e-05 | 0.00073115 | 0
637875 | 5951230 | 1.5 | 0.00083335 | 0.0072937 | 0.0034883 | 0.00085951 | 0.00085951 | 8.1711e-05 | 0.0075314 | 0 | 7.9585e-05 | 0.0038651 | 0 | 7.7162e-05 | 0.00078628 | 0
637975 | 5951230 | 1.5 | 0.00088955 | 0.0076829 | 0.0039948 | 0.00090509 | 0.00090509 | 8.2911e-05 | 0.0076062 | 0 | 8.3804e-05 | 0.0036852 | 0 | 8.2366e-05 | 0.00080641 | 0
638075 | 5951230 | 1.5 | 0.00094723 | 0.0082809 | 0.0040083 | 0.00095068 | 0.00095068 | 8.6666e-05 | 0.007173 | 0 | 8.8026e-05 | 0.0038185 | 0 | 8.7707e-05 | 0.00087674 | 0
638175 | 5951230 | 1.5 | 0.0010046 | 0.008545 | 0.0038256 | 0.00099548 | 0.00099548 | 9.3073e-05 | 0.0079385 | 0 | 9.2174e-05 | 0.0039998 | 0 | 9.3018e-05 | 0.00099515 | 0
638275 | 5951230 | 1.5 | 0.001059 | 0.0086431 | 0.0044167 | 0.0010382 | 0.0010382 | 9.8658e-05 | 0.0083199 | 0 | 9.6132e-05 | 0.0043459 | 0 | 9.8053e-05 | 0.0010787 | 0
638375 | 5951230 | 1.5 | 0.0011047 | 0.0097774 | 0.0042559 | 0.0010755 | 0.0010755 | 9.9856e-05 | 0.0085308 | 0 | 9.9582e-05 | 0.0040881 | 0 | 0.00010229 | 0.001078 | 0
638475 | 5951230 | 1.5 | 0.0011344 | 0.010506 | 0.0044175 | 0.0011026 | 0.0011026 | 9.9621e-05 | 0.0064093 | 0 | 0.0001021 | 0.0037979 | 0 | 0.00010504 | 0.0011967 | 0
638575 | 5951230 | 1.5 | 0.0011399 | 0.010815 | 0.004063 | 0.0011138 | 0.0011138 | 0.00010199 | 0.0070951 | 0 | 0.00010313 | 0.0039442 | 0 | 0.00010555 | 0.0012023 | 0
638675 | 5951230 | 1.5 | 0.0011205 | 0.010225 | 0.0041685 | 0.0011079 | 0.0011079 | 0.00010444 | 0.0087188 | 0 | 0.00010259 | 0.0046073 | 0 | 0.00010375 | 0.0011329 | 0
638775 | 5951230 | 1.5 | 0.0010852 | 0.0092191 | 0.0039956 | 0.001091 | 0.001091 | 0.00010133 | 0.0088896 | 0 | 0.00010102 | 0.0044641 | 0 | 0.00010048 | 0.001038 | 0
638875 | 5951230 | 1.5 | 0.0010504 | 0.0087498 | 0.0038578 | 0.0010737 | 0.0010737 | 9.5889e-05 | 0.0088038 | 0 | 9.9417e-05 | 0.0045596 | 0 | 9.7255e-05 | 0.0010329 | 0
638975 | 5951230 | 1.5 | 0.001027 | 0.0093606 | 0.0041737 | 0.0010624 | 0.0010624 | 9.6952e-05 | 0.009069 | 0 | 9.8373e-05 | 0.0045578 | 0 | 9.5097e-05 | 0.00095015 | 0
639075 | 5951230 | 1.5 | 0.0010152 | 0.0090569 | 0.0039968 | 0.0010539 | 0.0010539 | 0.00010221 | 0.0087695 | 0 | 9.7588e-05 | 0.0047728 | 0 | 9.4001e-05 | 0.00096211 | 0
639175 | 5951230 | 1.5 | 0.0010045 | 0.0080958 | 0.0042086 | 0.0010397 | 0.0010397 | 0.00010206 | 0.0094628 | 0 | 9.6269e-05 | 0.0047364 | 0 | 9.3007e-05 | 0.00081222 | 0
639275 | 5951230 | 1.5 | 0.00098132 | 0.007009 | 0.0041463 | 0.001012 | 0.001012 | 9.7064e-05 | 0.0086187 | 0 | 9.3704e-05 | 0.0046376 | 0 | 9.0863e-05 | 0.00073873 | 0
639375 | 5951230 | 1.5 | 0.00093707 | 0.0071261 | 0.0039125 | 0.00096636 | 0.00096636 | 9.1455e-05 | 0.0087461 | 0 | 8.9478e-05 | 0.0045167 | 0 | 8.6766e-05 | 0.00069838 | 0
639475 | 5951230 | 1.5 | 0.00087648 | 0.0074147 | 0.0034606 | 0.00090655 | 0.00090655 | 8.4057e-05 | 0.0085647 | 0 | 8.394e-05 | 0.0043215 | 0 | 8.1156e-05 | 0.00073027 | 0
639575 | 5951230 | 1.5 | 0.00081154 | 0.0079738 | 0.0031028 | 0.00084168 | 0.00084168 | 7.6483e-05 | 0.0077781 | 0 | 7.7933e-05 | 0.0041556 | 0 | 7.5143e-05 | 0.00077482 | 0
639675 | 5951230 | 1.5 | 0.00075332 | 0.0075773 | 0.0029034 | 0.00078145 | 0.00078145 | 7.0058e-05 | 0.0080452 | 0 | 7.2356e-05 | 0.0039944 | 0 | 6.9752e-05 | 0.00081491 | 0
639775 | 5951230 | 1.5 | 0.0007064 | 0.0062339 | 0.002724 | 0.00073125 | 0.00073125 | 6.4484e-05 | 0.0080063 | 0 | 6.7708e-05 | 0.0038858 | 0 | 6.5407e-05 | 0.00078103 | 0
639875 | 5951230 | 1.5 | 0.00066896 | 0.0066219 | 0.0026325 | 0.00069093 | 0.00069093 | 6.0959e-05 | 0.0067729 | 0 | 6.3975e-05 | 0.0035882 | 0 | 6.1941e-05 | 0.00072423 | 0
639975 | 5951230 | 1.5 | 0.00063723 | 0.0066813 | 0.0022699 | 0.00065723 | 0.00065723 | 6.0273e-05 | 0.0067103 | 0 | 6.0854e-05 | 0.0036216 | 0 | 5.9003e-05 | 0.00070922 | 0
640075 | 5951230 | 1.5 | 0.00060816 | 0.0057416 | 0.0021335 | 0.0006269 | 0.0006269 | 6.0705e-05 | 0.0070277 | 0 | 5.8046e-05 | 0.0035723 | 0 | 5.6311e-05 | 0.00069349 | 0
640175 | 5951230 | 1.5 | 0.00057995 | 0.0055003 | 0.0020596 | 0.00059765 | 0.00059765 | 5.9605e-05 | 0.0072264 | 0 | 5.5338e-05 | 0.0034712 | 0 | 5.3699e-05 | 0.00066001 | 0
640275 | 5951230 | 1.5 | 0.00055246 | 0.0051968 | 0.0018844 | 0.00056883 | 0.00056883 | 5.6458e-05 | 0.0070543 | 0 | 5.2669e-05 | 0.0033681 | 0 | 5.1154e-05 | 0.00061802 | 0
640375 | 5951230 | 1.5 | 0.00052558 | 0.0048904 | 0.0018339 | 0.00054014 | 0.00054014 | 5.2157e-05 | 0.006206 | 0 | 5.0013e-05 | 0.0032122 | 0 | 4.8665e-05 | 0.00059186 | 0
640475 | 5951230 | 1.5 | 0.00049987 | 0.0047496 | 0.0016659 | 0.0005121 | 0.0005121 | 4.801e-05 | 0.0059457 | 0 | 4.7416e-05 | 0.0030381 | 0 | 4.6284e-05 | 0.00056056 | 0
640575 | 5951230 | 1.5 | 0.00047575 | 0.0046417 | 0.0014723 | 0.00048533 | 0.00048533 | 4.4644e-05 | 0.0059069 | 0 | 4.4938e-05 | 0.002883 | 0 | 4.4051e-05 | 0.00052585 | 0
640675 | 5951230 | 1.5 | 0.00045344 | 0.0044497 | 0.0014152 | 0.00046022 | 0.00046022 | 4.2042e-05 | 0.0055663 | 0 | 4.2613e-05 | 0.0027027 | 0 | 4.1985e-05 | 0.00052748 | 0
640775 | 5951230 | 1.5 | 0.00043297 | 0.0041938 | 0.0015074 | 0.00043697 | 0.00043697 | 3.9923e-05 | 0.005547 | 0 | 4.0461e-05 | 0.0026499 | 0 | 4.009e-05 | 0.00053783 | 0
640875 | 5951230 | 1.5 | 0.00041433 | 0.0038947 | 0.001349 | 0.00041575 | 0.00041575 | 3.8081e-05 | 0.0055781 | 0 | 3.8495e-05 | 0.0026201 | 0 | 3.8364e-05 | 0.00051246 | 0
640975 | 5951230 | 1.5 | 0.00039735 | 0.0035787 | 0.0013276 | 0.00039647 | 0.00039647 | 3.6348e-05 | 0.0053279 | 0 | 3.6711e-05 | 0.0023656 | 0 | 3.6792e-05 | 0.0004807 | 0
641075 | 5951230 | 1.5 | 0.00038192 | 0.0034962 | 0.0013026 | 0.00037906 | 0.00037906 | 3.4691e-05 | 0.0052172 | 0 | 3.5098e-05 | 0.0021749 | 0 | 3.5363e-05 | 0.00044879 | 0
641175 | 5951230 | 1.5 | 0.00036788 | 0.0033884 | 0.0012759 | 0.00036337 | 0.00036337 | 3.3078e-05 | 0.0051432 | 0 | 3.3646e-05 | 0.0021451 | 0 | 3.4063e-05 | 0.00041219 | 0
641275 | 5951230 | 1.5 | 0.00035507 | 0.0031453 | 0.0013074 | 0.00034924 | 0.00034924 | 3.1529e-05 | 0.0049721 | 0 | 3.2337e-05 | 0.0021724 | 0 | 3.2877e-05 | 0.0003852 | 0
641375 | 5951230 | 1.5 | 0.00034341 | 0.0028615 | 0.0012288 | 0.00033655 | 0.00033655 | 3.0088e-05 | 0.0043578 | 0 | 3.1162e-05 | 0.0022235 | 0 | 3.1797e-05 | 0.0003545 | 0
636375 | 5951330 | 1.5 | 0.00031383 | 0.0030213 | 0.0013591 | 0.00034959 | 0.00034959 | 3.1255e-05 | 0.0048364 | 0 | 3.237e-05 | 0.0019798 | 0 | 2.9058e-05 | 0.00034547 | 0
636475 | 5951330 | 1.5 | 0.00033147 | 0.0030728 | 0.0013931 | 0.00036839 | 0.00036839 | 3.2902e-05 | 0.0049045 | 0 | 3.411e-05 | 0.0019358 | 0 | 3.0692e-05 | 0.00036351 | 0
636575 | 5951330 | 1.5 | 0.00035101 | 0.0032282 | 0.0014327 | 0.00038922 | 0.00038922 | 3.4753e-05 | 0.0046166 | 0 | 3.6038e-05 | 0.0020629 | 0 | 3.2501e-05 | 0.00038097 | 0
636675 | 5951330 | 1.5 | 0.0003727 | 0.0032438 | 0.0014995 | 0.00041233 | 0.00041233 | 3.6852e-05 | 0.0046955 | 0 | 3.8179e-05 | 0.0022472 | 0 | 3.451e-05 | 0.00039758 | 0
636775 | 5951330 | 1.5 | 0.00039678 | 0.0036922 | 0.0016388 | 0.00043801 | 0.00043801 | 3.926e-05 | 0.005177 | 0 | 4.0556e-05 | 0.0023531 | 0 | 3.6739e-05 | 0.00042918 | 0
636875 | 5951330 | 1.5 | 0.0004235 | 0.0042476 | 0.0017093 | 0.00046648 | 0.00046648 | 4.198e-05 | 0.0049326 | 0 | 4.3193e-05 | 0.002451 | 0 | 3.9213e-05 | 0.00042858 | 0
636975 | 5951330 | 1.5 | 0.00045311 | 0.0044646 | 0.0019052 | 0.00049799 | 0.00049799 | 4.4994e-05 | 0.0054622 | 0 | 4.611e-05 | 0.0025616 | 0 | 4.1955e-05 | 0.00045172 | 0
637075 | 5951330 | 1.5 | 0.00048586 | 0.0044391 | 0.0019215 | 0.00053272 | 0.00053272 | 4.8221e-05 | 0.005898 | 0 | 4.9326e-05 | 0.0027163 | 0 | 4.4987e-05 | 0.00051691 | 0
637175 | 5951330 | 1.5 | 0.00052197 | 0.0043527 | 0.0021414 | 0.00057081 | 0.00057081 | 5.1561e-05 | 0.0062925 | 0 | 5.2852e-05 | 0.0027541 | 0 | 4.8331e-05 | 0.00058764 | 0
637275 | 5951330 | 1.5 | 0.00056171 | 0.0042974 | 0.0024043 | 0.00061233 | 0.00061233 | 5.5124e-05 | 0.0064095 | 0 | 5.6697e-05 | 0.0028201 | 0 | 5.201e-05 | 0.00065722 | 0
637375 | 5951330 | 1.5 | 0.00060521 | 0.0047177 | 0.0024867 | 0.00065713 | 0.00065713 | 5.9269e-05 | 0.0059645 | 0 | 6.0845e-05 | 0.0030949 | 0 | 5.6038e-05 | 0.00070297 | 0
637475 | 5951330 | 1.5 | 0.00065274 | 0.0052159 | 0.0025984 | 0.00070515 | 0.00070515 | 6.4728e-05 | 0.0063132 | 0 | 6.5292e-05 | 0.0033403 | 0 | 6.0439e-05 | 0.00075523 | 0
637575 | 5951330 | 1.5 | 0.00070448 | 0.0057924 | 0.0028759 | 0.00075607 | 0.00075607 | 7.1819e-05 | 0.0068203 | 0 | 7.0006e-05 | 0.0034452 | 0 | 6.523e-05 | 0.00080597 | 0
637675 | 5951330 | 1.5 | 0.00076042 | 0.0065264 | 0.0032054 | 0.00080932 | 0.00080932 | 7.9718e-05 | 0.0073096 | 0 | 7.4937e-05 | 0.0037427 | 0 | 7.0409e-05 | 0.00084076 | 0
637775 | 5951330 | 1.5 | 0.0008204 | 0.0074589 | 0.0034377 | 0.00086432 | 0.00086432 | 8.6421e-05 | 0.0079776 | 0 | 8.003e-05 | 0.0039335 | 0 | 7.5963e-05 | 0.00084165 | 0
637875 | 5951330 | 1.5 | 0.0008842 | 0.0079921 | 0.0038733 | 0.00092035 | 0.00092035 | 9.0212e-05 | 0.0080663 | 0 | 8.5217e-05 | 0.0041531 | 0 | 8.187e-05 | 0.00080124 | 0
637975 | 5951330 | 1.5 | 0.0009513 | 0.0084005 | 0.0039778 | 0.00097671 | 0.00097671 | 9.177e-05 | 0.0080001 | 0 | 9.0436e-05 | 0.0041292 | 0 | 8.8083e-05 | 0.00086421 | 0
638075 | 5951330 | 1.5 | 0.001021 | 0.0092157 | 0.0045491 | 0.0010332 | 0.0010332 | 9.4207e-05 | 0.008103 | 0 | 9.5662e-05 | 0.0039868 | 0 | 9.4542e-05 | 0.00090492 | 0
638175 | 5951330 | 1.5 | 0.0010923 | 0.00911 | 0.0044513 | 0.0010896 | 0.0010896 | 0.00010033 | 0.008067 | 0 | 0.00010089 | 0.0042468 | 0 | 0.00010114 | 0.0010305 | 0
638275 | 5951330 | 1.5 | 0.0011619 | 0.010105 | 0.0046909 | 0.0011444 | 0.0011444 | 0.00010818 | 0.0088023 | 0 | 0.00010596 | 0.0044968 | 0 | 0.00010758 | 0.0011696 | 0
638375 | 5951330 | 1.5 | 0.0012244 | 0.010446 | 0.0047824 | 0.0011947 | 0.0011947 | 0.00011228 | 0.0092757 | 0 | 0.00011062 | 0.0046112 | 0 | 0.00011337 | 0.0012201 | 0
638475 | 5951330 | 1.5 | 0.0012698 | 0.011644 | 0.0048947 | 0.001234 | 0.001234 | 0.00011228 | 0.0078329 | 0 | 0.00011426 | 0.0042537 | 0 | 0.00011758 | 0.0012009 | 0
638575 | 5951330 | 1.5 | 0.0012864 | 0.012179 | 0.0045608 | 0.0012544 | 0.0012544 | 0.00011432 | 0.0069984 | 0 | 0.00011614 | 0.0043295 | 0 | 0.00011911 | 0.001341 | 0
638675 | 5951330 | 1.5 | 0.0012685 | 0.011483 | 0.0046433 | 0.001251 | 0.001251 | 0.00011761 | 0.0093844 | 0 | 0.00011583 | 0.0049939 | 0 | 0.00011745 | 0.001275 | 0
638775 | 5951330 | 1.5 | 0.0012262 | 0.010548 | 0.0044272 | 0.00123 | 0.00123 | 0.00011456 | 0.0095998 | 0 | 0.00011389 | 0.0049646 | 0 | 0.00011353 | 0.0011656 | 0
638875 | 5951330 | 1.5 | 0.0011814 | 0.0099212 | 0.0044329 | 0.0012062 | 0.0012062 | 0.00010789 | 0.0095097 | 0 | 0.00011168 | 0.0049352 | 0 | 0.00010939 | 0.0011414 | 0
638975 | 5951330 | 1.5 | 0.0011508 | 0.010542 | 0.004662 | 0.0011893 | 0.0011893 | 0.00010912 | 0.0096589 | 0 | 0.00011012 | 0.0049403 | 0 | 0.00010655 | 0.0010357 | 0
639075 | 5951330 | 1.5 | 0.0011342 | 0.010037 | 0.0046432 | 0.0011756 | 0.0011756 | 0.00011449 | 0.0096559 | 0 | 0.00010885 | 0.0051843 | 0 | 0.00010502 | 0.0010135 | 0
639175 | 5951330 | 1.5 | 0.0011171 | 0.0086396 | 0.0047843 | 0.0011536 | 0.0011536 | 0.00011247 | 0.0097891 | 0 | 0.00010682 | 0.0050333 | 0 | 0.00010344 | 0.00085909 | 0
639275 | 5951330 | 1.5 | 0.0010806 | 0.0078603 | 0.0045494 | 0.0011128 | 0.0011128 | 0.00010603 | 0.0093877 | 0 | 0.00010303 | 0.0049916 | 0 | 0.00010005 | 0.00078435 | 0
639375 | 5951330 | 1.5 | 0.0010186 | 0.0076485 | 0.0042268 | 0.0010505 | 0.0010505 | 9.8701e-05 | 0.00909 | 0 | 9.7272e-05 | 0.0049365 | 0 | 9.4315e-05 | 0.00075807 | 0
639475 | 5951330 | 1.5 | 0.00094155 | 0.0084206 | 0.0035201 | 0.00097437 | 0.00097437 | 8.9367e-05 | 0.0088537 | 0 | 9.022e-05 | 0.0046029 | 0 | 8.718e-05 | 0.00081693 | 0
639575 | 5951330 | 1.5 | 0.00086691 | 0.0087419 | 0.0034222 | 0.00089845 | 0.00089845 | 8.1068e-05 | 0.0086526 | 0 | 8.319e-05 | 0.0043942 | 0 | 8.0269e-05 | 0.00088341 | 0
639675 | 5951330 | 1.5 | 0.00080503 | 0.0071066 | 0.0030475 | 0.00083308 | 0.00083308 | 7.3917e-05 | 0.0085676 | 0 | 7.7137e-05 | 0.0041174 | 0 | 7.454e-05 | 0.00088572 | 0
639775 | 5951330 | 1.5 | 0.00075668 | 0.0072035 | 0.0030406 | 0.000781 | 0.000781 | 6.8844e-05 | 0.0078046 | 0 | 7.2314e-05 | 0.0038808 | 0 | 7.0063e-05 | 0.00081472 | 0
639875 | 5951330 | 1.5 | 0.00071681 | 0.0074884 | 0.0026093 | 0.00073846 | 0.00073846 | 6.7243e-05 | 0.0074386 | 0 | 6.8376e-05 | 0.003898 | 0 | 6.6372e-05 | 0.0007902 | 0
639975 | 5951330 | 1.5 | 0.00068103 | 0.0065023 | 0.0023751 | 0.00070097 | 0.00070097 | 6.7492e-05 | 0.0076073 | 0 | 6.4905e-05 | 0.0038563 | 0 | 6.3058e-05 | 0.00076877 | 0
640075 | 5951330 | 1.5 | 0.00064663 | 0.0061583 | 0.0022703 | 0.00066523 | 0.00066523 | 6.6125e-05 | 0.0077103 | 0 | 6.1595e-05 | 0.0037463 | 0 | 5.9873e-05 | 0.0007453 | 0
640175 | 5951330 | 1.5 | 0.00061323 | 0.0058046 | 0.0020903 | 0.00063014 | 0.00063014 | 6.2275e-05 | 0.0074109 | 0 | 5.8347e-05 | 0.0036233 | 0 | 5.6781e-05 | 0.00066677 | 0
640275 | 5951330 | 1.5 | 0.00058081 | 0.0054098 | 0.0019527 | 0.00059543 | 0.00059543 | 5.7148e-05 | 0.0067299 | 0 | 5.5133e-05 | 0.003395 | 0 | 5.3779e-05 | 0.00063382 | 0
640375 | 5951330 | 1.5 | 0.00055006 | 0.0051593 | 0.0017541 | 0.0005618 | 0.0005618 | 5.2363e-05 | 0.0064137 | 0 | 5.2018e-05 | 0.003189 | 0 | 5.0932e-05 | 0.00059527 | 0
640475 | 5951330 | 1.5 | 0.00052155 | 0.0049969 | 0.0016459 | 0.00053008 | 0.00053008 | 4.8624e-05 | 0.0062475 | 0 | 4.9081e-05 | 0.0030742 | 0 | 4.8291e-05 | 0.00057758 | 0
640575 | 5951330 | 1.5 | 0.00049542 | 0.0047378 | 0.0015964 | 0.00050063 | 0.00050063 | 4.5723e-05 | 0.005838 | 0 | 4.6354e-05 | 0.0028772 | 0 | 4.5872e-05 | 0.00059349 | 0
640675 | 5951330 | 1.5 | 0.00047173 | 0.0044114 | 0.0016215 | 0.00047374 | 0.00047374 | 4.3347e-05 | 0.0059172 | 0 | 4.3865e-05 | 0.0028187 | 0 | 4.3678e-05 | 0.00058326 | 0
640775 | 5951330 | 1.5 | 0.0004503 | 0.0040435 | 0.0015296 | 0.00044943 | 0.00044943 | 4.1202e-05 | 0.0056507 | 0 | 4.1614e-05 | 0.0027329 | 0 | 4.1694e-05 | 0.00054559 | 0
640875 | 5951330 | 1.5 | 0.00043094 | 0.0038843 | 0.0015008 | 0.00042759 | 0.00042759 | 3.9174e-05 | 0.0056337 | 0 | 3.9592e-05 | 0.0024216 | 0 | 3.9902e-05 | 0.00050761 | 0
640975 | 5951330 | 1.5 | 0.00041347 | 0.0037647 | 0.0014683 | 0.00040808 | 0.00040808 | 3.7229e-05 | 0.0056588 | 0 | 3.7786e-05 | 0.0022643 | 0 | 3.8284e-05 | 0.00046874 | 0
641075 | 5951330 | 1.5 | 0.00039766 | 0.0034604 | 0.0014342 | 0.00039066 | 0.00039066 | 3.5352e-05 | 0.0054553 | 0 | 3.6173e-05 | 0.0023246 | 0 | 3.682e-05 | 0.00042528 | 0
641175 | 5951330 | 1.5 | 0.00038335 | 0.003129 | 0.0014035 | 0.00037513 | 0.00037513 | 3.3608e-05 | 0.0046432 | 0 | 3.4734e-05 | 0.0023905 | 0 | 3.5496e-05 | 0.00039507 | 0
641275 | 5951330 | 1.5 | 0.00037041 | 0.0029547 | 0.0013682 | 0.00036129 | 0.00036129 | 3.201e-05 | 0.0047817 | 0 | 3.3453e-05 | 0.0023336 | 0 | 3.4297e-05 | 0.00035987 | 0
641375 | 5951330 | 1.5 | 0.00035865 | 0.0028864 | 0.0013444 | 0.00034892 | 0.00034892 | 3.0546e-05 | 0.0042052 | 0 | 3.2307e-05 | 0.0022353 | 0 | 3.3208e-05 | 0.00032647 | 0
636375 | 5951430 | 1.5 | 0.00031583 | 0.0031574 | 0.0013333 | 0.00035299 | 0.00035299 | 3.176e-05 | 0.0049075 | 0 | 3.2684e-05 | 0.0019559 | 0 | 2.9244e-05 | 0.00034795 | 0
636475 | 5951430 | 1.5 | 0.00033346 | 0.0032371 | 0.0014513 | 0.00037177 | 0.00037177 | 3.3355e-05 | 0.0049536 | 0 | 3.4423e-05 | 0.0021021 | 0 | 3.0875e-05 | 0.00037138 | 0
636575 | 5951430 | 1.5 | 0.00035304 | 0.0033895 | 0.0015275 | 0.00039262 | 0.00039262 | 3.5154e-05 | 0.005173 | 0 | 3.6354e-05 | 0.0021312 | 0 | 3.2689e-05 | 0.00039475 | 0
636675 | 5951430 | 1.5 | 0.00037494 | 0.0034615 | 0.0015866 | 0.00041592 | 0.00041592 | 3.7207e-05 | 0.0052382 | 0 | 3.8512e-05 | 0.0021176 | 0 | 3.4717e-05 | 0.00041789 | 0
636775 | 5951430 | 1.5 | 0.00039941 | 0.0036312 | 0.0016287 | 0.00044196 | 0.00044196 | 3.9533e-05 | 0.0048903 | 0 | 4.0922e-05 | 0.0022791 | 0 | 3.6982e-05 | 0.00044035 | 0
636875 | 5951430 | 1.5 | 0.00042677 | 0.0036905 | 0.0017346 | 0.00047107 | 0.00047107 | 4.2195e-05 | 0.0050107 | 0 | 4.3618e-05 | 0.0024188 | 0 | 3.9515e-05 | 0.00046179 | 0
636975 | 5951430 | 1.5 | 0.00045743 | 0.0042948 | 0.0018755 | 0.00050371 | 0.00050371 | 4.5276e-05 | 0.0052821 | 0 | 4.6639e-05 | 0.0026035 | 0 | 4.2354e-05 | 0.000482 | 0
637075 | 5951430 | 1.5 | 0.00049173 | 0.0048016 | 0.0020781 | 0.00054019 | 0.00054019 | 4.8767e-05 | 0.0057782 | 0 | 5.0017e-05 | 0.0026431 | 0 | 4.5531e-05 | 0.00050072 | 0
637175 | 5951430 | 1.5 | 0.00053007 | 0.0049035 | 0.0022804 | 0.00058086 | 0.00058086 | 5.2635e-05 | 0.0061167 | 0 | 5.3783e-05 | 0.0028724 | 0 | 4.908e-05 | 0.00053653 | 0
637275 | 5951430 | 1.5 | 0.00057276 | 0.0048769 | 0.0023356 | 0.00062593 | 0.00062593 | 5.6726e-05 | 0.0066692 | 0 | 5.7956e-05 | 0.0029087 | 0 | 5.3033e-05 | 0.00061886 | 0
637375 | 5951430 | 1.5 | 0.00062018 | 0.0047474 | 0.0026681 | 0.00067557 | 0.00067557 | 6.105e-05 | 0.0065853 | 0 | 6.2553e-05 | 0.0030306 | 0 | 5.7424e-05 | 0.00070681 | 0
637475 | 5951430 | 1.5 | 0.00067268 | 0.0051633 | 0.0027888 | 0.00072974 | 0.00072974 | 6.5924e-05 | 0.00673 | 0 | 6.7568e-05 | 0.0031364 | 0 | 6.2285e-05 | 0.00077421 | 0
637575 | 5951430 | 1.5 | 0.00073055 | 0.0058405 | 0.0029883 | 0.00078834 | 0.00078834 | 7.2233e-05 | 0.0067339 | 0 | 7.2995e-05 | 0.0035335 | 0 | 6.7644e-05 | 0.00083521 | 0
637675 | 5951430 | 1.5 | 0.00079397 | 0.00649 | 0.0031676 | 0.00085088 | 0.00085088 | 8.0536e-05 | 0.0073232 | 0 | 7.8786e-05 | 0.0037223 | 0 | 7.3515e-05 | 0.00089594 | 0
637775 | 5951430 | 1.5 | 0.00086308 | 0.0073549 | 0.0035938 | 0.00091674 | 0.00091674 | 8.9987e-05 | 0.0078547 | 0 | 8.4883e-05 | 0.0040495 | 0 | 7.9915e-05 | 0.00093707 | 0
637875 | 5951430 | 1.5 | 0.00093779 | 0.0084443 | 0.0040012 | 0.0009852 | 0.0009852 | 9.7956e-05 | 0.0086001 | 0 | 9.1222e-05 | 0.004273 | 0 | 8.6832e-05 | 0.00093344 | 0
637975 | 5951430 | 1.5 | 0.0010179 | 0.0091304 | 0.0043413 | 0.0010554 | 0.0010554 | 0.00010236 | 0.0084994 | 0 | 9.7723e-05 | 0.0044273 | 0 | 9.4252e-05 | 0.00089742 | 0
638075 | 5951430 | 1.5 | 0.0011027 | 0.0095005 | 0.0048602 | 0.0011264 | 0.0011264 | 0.00010463 | 0.0087665 | 0 | 0.0001043 | 0.0044126 | 0 | 0.0001021 | 0.00096235 | 0
638175 | 5951430 | 1.5 | 0.0011911 | 0.009987 | 0.0052187 | 0.0011979 | 0.0011979 | 0.0001093 | 0.0085499 | 0 | 0.00011092 | 0.0045635 | 0 | 0.00011029 | 0.0010757 | 0
638275 | 5951430 | 1.5 | 0.0012802 | 0.01032 | 0.0050745 | 0.0012688 | 0.0012688 | 0.00011836 | 0.0092911 | 0 | 0.00011748 | 0.0047377 | 0 | 0.00011854 | 0.0012475 | 0
638375 | 5951430 | 1.5 | 0.0013645 | 0.011047 | 0.0056137 | 0.0013362 | 0.0013362 | 0.00012646 | 0.0096088 | 0 | 0.00012372 | 0.0050701 | 0 | 0.00012635 | 0.0013703 | 0
638475 | 5951430 | 1.5 | 0.001432 | 0.013027 | 0.0053845 | 0.0013927 | 0.0013927 | 0.00012811 | 0.0095366 | 0 | 0.00012895 | 0.0048082 | 0 | 0.00013259 | 0.0013441 | 0
638575 | 5951430 | 1.5 | 0.0014658 | 0.01374 | 0.0051932 | 0.0014269 | 0.0014269 | 0.00012962 | 0.008808 | 0 | 0.00013212 | 0.0047205 | 0 | 0.00013572 | 0.0015071 | 0
638675 | 5951430 | 1.5 | 0.0014534 | 0.013284 | 0.0052797 | 0.0014294 | 0.0014294 | 0.00013388 | 0.010052 | 0 | 0.00013235 | 0.0052695 | 0 | 0.00013458 | 0.0014533 | 0
638775 | 5951430 | 1.5 | 0.001403 | 0.012382 | 0.0052059 | 0.0014041 | 0.0014041 | 0.00013114 | 0.010439 | 0 | 0.00013001 | 0.0055445 | 0 | 0.00012991 | 0.0013259 | 0
638875 | 5951430 | 1.5 | 0.0013449 | 0.0114 | 0.0049888 | 0.0013713 | 0.0013713 | 0.00012288 | 0.010373 | 0 | 0.00012698 | 0.005383 | 0 | 0.00012452 | 0.001275 | 0
638975 | 5951430 | 1.5 | 0.001304 | 0.011962 | 0.0053726 | 0.0013464 | 0.0013464 | 0.00012429 | 0.010048 | 0 | 0.00012467 | 0.0054363 | 0 | 0.00012074 | 0.0011668 | 0
639075 | 5951430 | 1.5 | 0.0012803 | 0.011166 | 0.0052905 | 0.0013244 | 0.0013244 | 0.00012918 | 0.01079 | 0 | 0.00012263 | 0.0057132 | 0 | 0.00011854 | 0.0011258 | 0
639175 | 5951430 | 1.5 | 0.0012529 | 0.0093141 | 0.0054262 | 0.0012909 | 0.0012909 | 0.00012477 | 0.0099071 | 0 | 0.00011953 | 0.0055777 | 0 | 0.00011601 | 0.00091652 | 0
639275 | 5951430 | 1.5 | 0.0011963 | 0.0083874 | 0.0049517 | 0.0012308 | 0.0012308 | 0.00011663 | 0.010276 | 0 | 0.00011397 | 0.0054516 | 0 | 0.00011077 | 0.00085845 | 0
639375 | 5951430 | 1.5 | 0.0011108 | 0.0088354 | 0.0044026 | 0.0011461 | 0.0011461 | 0.00010652 | 0.01006 | 0 | 0.00010612 | 0.0052365 | 0 | 0.00010285 | 0.0008716 | 0
639475 | 5951430 | 1.5 | 0.0010162 | 0.0097777 | 0.0038143 | 0.0010515 | 0.0010515 | 9.5574e-05 | 0.0090775 | 0 | 9.736e-05 | 0.0048989 | 0 | 9.4089e-05 | 0.00096577 | 0
639575 | 5951430 | 1.5 | 0.0009331 | 0.0087326 | 0.0036219 | 0.00096519 | 0.00096519 | 8.6248e-05 | 0.0092364 | 0 | 8.937e-05 | 0.0047454 | 0 | 8.6398e-05 | 0.00099011 | 0
639675 | 5951430 | 1.5 | 0.00086857 | 0.007904 | 0.0034094 | 0.00089592 | 0.00089592 | 7.9047e-05 | 0.0088421 | 0 | 8.2956e-05 | 0.0043278 | 0 | 8.0423e-05 | 0.00092864 | 0
639775 | 5951430 | 1.5 | 0.0008171 | 0.0082458 | 0.0030447 | 0.00084083 | 0.00084083 | 7.6045e-05 | 0.0079168 | 0 | 7.7855e-05 | 0.0042536 | 0 | 7.5657e-05 | 0.0008915 | 0
639875 | 5951430 | 1.5 | 0.00077199 | 0.0074615 | 0.0027837 | 0.00079338 | 0.00079338 | 7.5923e-05 | 0.0083072 | 0 | 7.3461e-05 | 0.0042066 | 0 | 7.1481e-05 | 0.00086119 | 0
639975 | 5951430 | 1.5 | 0.00072916 | 0.0069804 | 0.0024826 | 0.00074876 | 0.00074876 | 7.4161e-05 | 0.008288 | 0 | 6.9329e-05 | 0.0040844 | 0 | 6.7515e-05 | 0.0008394 | 0
640075 | 5951430 | 1.5 | 0.00068784 | 0.0065403 | 0.0022638 | 0.00070526 | 0.00070526 | 6.9365e-05 | 0.0078003 | 0 | 6.5302e-05 | 0.0039111 | 0 | 6.3689e-05 | 0.00072409 | 0
640175 | 5951430 | 1.5 | 0.00064805 | 0.0060433 | 0.0020915 | 0.00066253 | 0.00066253 | 6.3177e-05 | 0.0072878 | 0 | 6.1346e-05 | 0.0036979 | 0 | 6.0005e-05 | 0.00068208 | 0
640275 | 5951430 | 1.5 | 0.00061071 | 0.0056299 | 0.0019028 | 0.00062155 | 0.00062155 | 5.7618e-05 | 0.0069225 | 0 | 5.7551e-05 | 0.0033837 | 0 | 5.6547e-05 | 0.00063418 | 0
640375 | 5951430 | 1.5 | 0.00057649 | 0.00539 | 0.0018932 | 0.0005834 | 0.0005834 | 5.3401e-05 | 0.0065781 | 0 | 5.4018e-05 | 0.0032532 | 0 | 5.3379e-05 | 0.00065829 | 0
640475 | 5951430 | 1.5 | 0.00054556 | 0.0050412 | 0.0018362 | 0.00054852 | 0.00054852 | 5.013e-05 | 0.0063798 | 0 | 5.0789e-05 | 0.0030456 | 0 | 5.0514e-05 | 0.00067184 | 0
640575 | 5951430 | 1.5 | 0.00051781 | 0.0046229 | 0.001783 | 0.00051712 | 0.00051712 | 4.7375e-05 | 0.0063962 | 0 | 4.7882e-05 | 0.0030339 | 0 | 4.7945e-05 | 0.0006268 | 0
640675 | 5951430 | 1.5 | 0.00049294 | 0.0043582 | 0.0017507 | 0.0004891 | 0.0004891 | 4.4837e-05 | 0.0060966 | 0 | 4.5287e-05 | 0.0027288 | 0 | 4.5642e-05 | 0.00058091 | 0
640775 | 5951430 | 1.5 | 0.00047068 | 0.0042266 | 0.0016768 | 0.00046424 | 0.00046424 | 4.2437e-05 | 0.0060376 | 0 | 4.2985e-05 | 0.0023959 | 0 | 4.3581e-05 | 0.00053491 | 0
640875 | 5951430 | 1.5 | 0.00045066 | 0.0038395 | 0.0016682 | 0.00044219 | 0.00044219 | 4.0111e-05 | 0.0058716 | 0 | 4.0944e-05 | 0.0024872 | 0 | 4.1728e-05 | 0.00048656 | 0
640975 | 5951430 | 1.5 | 0.00043273 | 0.003447 | 0.0016241 | 0.00042275 | 0.00042275 | 3.7957e-05 | 0.0049611 | 0 | 3.9144e-05 | 0.0025658 | 0 | 4.0067e-05 | 0.00044204 | 0
641075 | 5951430 | 1.5 | 0.00041664 | 0.0033316 | 0.0015827 | 0.00040562 | 0.00040562 | 3.5998e-05 | 0.0051352 | 0 | 3.7557e-05 | 0.0025127 | 0 | 3.8578e-05 | 0.00040188 | 0
641175 | 5951430 | 1.5 | 0.00040213 | 0.003241 | 0.0015419 | 0.00039041 | 0.00039041 | 3.421e-05 | 0.00454 | 0 | 3.6149e-05 | 0.002404 | 0 | 3.7234e-05 | 0.00036157 | 0
641275 | 5951430 | 1.5 | 0.00038904 | 0.0031458 | 0.0014908 | 0.00037693 | 0.00037693 | 3.2611e-05 | 0.0046886 | 0 | 3.4901e-05 | 0.002164 | 0 | 3.6022e-05 | 0.00032722 | 0
641375 | 5951430 | 1.5 | 0.00037721 | 0.003049 | 0.0014329 | 0.00036492 | 0.00036492 | 3.1201e-05 | 0.0046666 | 0 | 3.3789e-05 | 0.0020015 | 0 | 3.4927e-05 | 0.00029951 | 0
636375 | 5951530 | 1.5 | 0.00031824 | 0.0033995 | 0.0011564 | 0.00035703 | 0.00035703 | 3.2431e-05 | 0.0043916 | 0 | 3.3059e-05 | 0.0021055 | 0 | 2.9467e-05 | 0.00039036 | 0
636475 | 5951530 | 1.5 | 0.00033591 | 0.0035215 | 0.0013558 | 0.00037594 | 0.00037594 | 3.4008e-05 | 0.0048224 | 0 | 3.4809e-05 | 0.0020283 | 0 | 3.1102e-05 | 0.00039152 | 0
636575 | 5951530 | 1.5 | 0.00035555 | 0.0036342 | 0.0014658 | 0.0003969 | 0.0003969 | 3.5783e-05 | 0.0052052 | 0 | 3.675e-05 | 0.0020583 | 0 | 3.2921e-05 | 0.00039622 | 0
636675 | 5951530 | 1.5 | 0.00037746 | 0.0035483 | 0.0016833 | 0.00042022 | 0.00042022 | 3.7768e-05 | 0.0052668 | 0 | 3.8909e-05 | 0.0022827 | 0 | 3.495e-05 | 0.00042629 | 0
636775 | 5951530 | 1.5 | 0.00040206 | 0.0038484 | 0.0017364 | 0.00044638 | 0.00044638 | 4.0032e-05 | 0.0055603 | 0 | 4.1332e-05 | 0.0023078 | 0 | 3.7228e-05 | 0.00045667 | 0
636875 | 5951530 | 1.5 | 0.00042982 | 0.0039503 | 0.0017519 | 0.00047588 | 0.00047588 | 4.2642e-05 | 0.0056258 | 0 | 4.4063e-05 | 0.0022814 | 0 | 3.9798e-05 | 0.00048691 | 0
636975 | 5951530 | 1.5 | 0.00046113 | 0.004136 | 0.001922 | 0.00050916 | 0.00050916 | 4.5631e-05 | 0.0051981 | 0 | 4.7144e-05 | 0.0025231 | 0 | 4.2698e-05 | 0.00051646 | 0
637075 | 5951530 | 1.5 | 0.00049656 | 0.0043207 | 0.0020191 | 0.00054681 | 0.00054681 | 4.9098e-05 | 0.0053608 | 0 | 5.0631e-05 | 0.0025698 | 0 | 4.5978e-05 | 0.00054209 | 0
637175 | 5951530 | 1.5 | 0.00053666 | 0.0050965 | 0.002222 | 0.00058943 | 0.00058943 | 5.3139e-05 | 0.0053767 | 0 | 5.4577e-05 | 0.0028338 | 0 | 4.9691e-05 | 0.00057153 | 0
637275 | 5951530 | 1.5 | 0.00058201 | 0.0053503 | 0.0025232 | 0.00063751 | 0.00063751 | 5.7736e-05 | 0.006103 | 0 | 5.9029e-05 | 0.0030012 | 0 | 5.3889e-05 | 0.00059607 | 0
637375 | 5951530 | 1.5 | 0.00063322 | 0.0054116 | 0.0026482 | 0.00069159 | 0.00069159 | 6.2809e-05 | 0.0069634 | 0 | 6.4036e-05 | 0.0032957 | 0 | 5.8631e-05 | 0.00065208 | 0
637475 | 5951530 | 1.5 | 0.00069081 | 0.0052908 | 0.0029206 | 0.00075191 | 0.00075191 | 6.8192e-05 | 0.0071775 | 0 | 6.9622e-05 | 0.0033061 | 0 | 6.3964e-05 | 0.00075797 | 0
637575 | 5951530 | 1.5 | 0.00075526 | 0.0057231 | 0.0031124 | 0.00081858 | 0.00081858 | 7.4135e-05 | 0.0073562 | 0 | 7.5794e-05 | 0.0032448 | 0 | 6.9931e-05 | 0.00086209 | 0
637675 | 5951530 | 1.5 | 0.00082702 | 0.0065476 | 0.0034368 | 0.00089144 | 0.00089144 | 8.1581e-05 | 0.0072226 | 0 | 8.2541e-05 | 0.0037904 | 0 | 7.6576e-05 | 0.00093411 | 0
637775 | 5951530 | 1.5 | 0.00090644 | 0.0075276 | 0.0036212 | 0.00096997 | 0.00096997 | 9.1492e-05 | 0.0077366 | 0 | 8.9812e-05 | 0.0040612 | 0 | 8.3929e-05 | 0.0010083 | 0
637875 | 5951530 | 1.5 | 0.00099386 | 0.0084508 | 0.0040939 | 0.0010534 | 0.0010534 | 0.00010303 | 0.0085227 | 0 | 9.7536e-05 | 0.0044265 | 0 | 9.2024e-05 | 0.0010581 | 0
637975 | 5951530 | 1.5 | 0.0010893 | 0.0096494 | 0.0047323 | 0.0011408 | 0.0011408 | 0.00011272 | 0.0092654 | 0 | 0.00010563 | 0.0046794 | 0 | 0.00010087 | 0.0010474 | 0
638075 | 5951530 | 1.5 | 0.0011927 | 0.010546 | 0.0049233 | 0.0012312 | 0.0012312 | 0.00011801 | 0.0092577 | 0 | 0.000114 | 0.0048919 | 0 | 0.00011043 | 0.0010172 | 0
638175 | 5951530 | 1.5 | 0.0013025 | 0.010922 | 0.0060408 | 0.0013229 | 0.0013229 | 0.00012173 | 0.0095868 | 0 | 0.00012249 | 0.0048609 | 0 | 0.00012061 | 0.0011668 | 0
638275 | 5951530 | 1.5 | 0.0014168 | 0.011211 | 0.005595 | 0.0014154 | 0.0014154 | 0.00013013 | 0.0094501 | 0 | 0.00013106 | 0.0050304 | 0 | 0.00013119 | 0.0012992 | 0
638375 | 5951530 | 1.5 | 0.0015291 | 0.013139 | 0.0063594 | 0.0015053 | 0.0015053 | 0.00014193 | 0.010394 | 0 | 0.00013938 | 0.0055446 | 0 | 0.00014158 | 0.0015195 | 0
638475 | 5951530 | 1.5 | 0.0016274 | 0.013835 | 0.0062526 | 0.0015859 | 0.0015859 | 0.00014776 | 0.01088 | 0 | 0.00014684 | 0.0054843 | 0 | 0.00015069 | 0.0015256 | 0
638575 | 5951530 | 1.5 | 0.0016888 | 0.015509 | 0.0064123 | 0.0016421 | 0.0016421 | 0.00014918 | 0.0091221 | 0 | 0.00015205 | 0.005353 | 0 | 0.00015637 | 0.0017034 | 0
638675 | 5951530 | 1.5 | 0.0016883 | 0.015934 | 0.0059508 | 0.0016557 | 0.0016557 | 0.00015428 | 0.010614 | 0 | 0.0001533 | 0.0057189 | 0 | 0.00015632 | 0.0016803 | 0
638775 | 5951530 | 1.5 | 0.0016294 | 0.014764 | 0.0060918 | 0.0016265 | 0.0016265 | 0.00015233 | 0.01144 | 0 | 0.0001506 | 0.0061063 | 0 | 0.00015087 | 0.0015315 | 0
638875 | 5951530 | 1.5 | 0.0015526 | 0.013276 | 0.0057037 | 0.0015812 | 0.0015812 | 0.00014197 | 0.011123 | 0 | 0.00014641 | 0.0059519 | 0 | 0.00014376 | 0.0014422 | 0
638975 | 5951530 | 1.5 | 0.0014971 | 0.013603 | 0.0062849 | 0.0015444 | 0.0015444 | 0.00014353 | 0.011203 | 0 | 0.000143 | 0.006219 | 0 | 0.00013862 | 0.0013786 | 0
639075 | 5951530 | 1.5 | 0.0014629 | 0.012379 | 0.0059762 | 0.0015101 | 0.0015101 | 0.00014714 | 0.011984 | 0 | 0.00013983 | 0.0063245 | 0 | 0.00013545 | 0.0012252 | 0
639175 | 5951530 | 1.5 | 0.001418 | 0.010032 | 0.0061384 | 0.0014578 | 0.0014578 | 0.00013961 | 0.011213 | 0 | 0.00013498 | 0.0061772 | 0 | 0.00013129 | 0.0010367 | 0
639275 | 5951530 | 1.5 | 0.0013319 | 0.009612 | 0.0054523 | 0.0013698 | 0.0013698 | 0.00012889 | 0.01112 | 0 | 0.00012683 | 0.0060311 | 0 | 0.00012333 | 0.00092388 | 0
639375 | 5951530 | 1.5 | 0.0012167 | 0.010487 | 0.0046233 | 0.0012557 | 0.0012557 | 0.00011528 | 0.010675 | 0 | 0.00011626 | 0.0057284 | 0 | 0.00011265 | 0.0010393 | 0
639475 | 5951530 | 1.5 | 0.0011046 | 0.010792 | 0.00445 | 0.0011415 | 0.0011415 | 0.00010276 | 0.010442 | 0 | 0.00010569 | 0.0054325 | 0 | 0.00010228 | 0.0011068 | 0
639575 | 5951530 | 1.5 | 0.0010155 | 0.0089285 | 0.0038924 | 0.0010469 | 0.0010469 | 9.2661e-05 | 0.010068 | 0 | 9.6932e-05 | 0.0049549 | 0 | 9.4025e-05 | 0.0010712 | 0
639675 | 5951530 | 1.5 | 0.00094677 | 0.0091865 | 0.0035975 | 0.00097323 | 0.00097323 | 8.7491e-05 | 0.0084065 | 0 | 9.0114e-05 | 0.0048078 | 0 | 8.7664e-05 | 0.0010218 | 0
639775 | 5951530 | 1.5 | 0.00088831 | 0.0085682 | 0.0031798 | 0.00091147 | 0.00091147 | 8.6646e-05 | 0.0090879 | 0 | 8.4396e-05 | 0.0046296 | 0 | 8.2251e-05 | 0.00097717 | 0
639875 | 5951530 | 1.5 | 0.00083362 | 0.0080114 | 0.0027794 | 0.00085436 | 0.00085436 | 8.4294e-05 | 0.0089974 | 0 | 7.9108e-05 | 0.0045109 | 0 | 7.7187e-05 | 0.00094726 | 0
639975 | 5951530 | 1.5 | 0.00078133 | 0.0074492 | 0.0024582 | 0.00079917 | 0.00079917 | 7.8193e-05 | 0.0082382 | 0 | 7.3997e-05 | 0.0042789 | 0 | 7.2345e-05 | 0.00079296 | 0
640075 | 5951530 | 1.5 | 0.00073144 | 0.006808 | 0.0023657 | 0.0007454 | 0.0007454 | 7.0585e-05 | 0.0076707 | 0 | 6.9019e-05 | 0.0040096 | 0 | 6.7726e-05 | 0.00073839 | 0
640175 | 5951530 | 1.5 | 0.0006853 | 0.0062071 | 0.0021809 | 0.00069462 | 0.00069462 | 6.4087e-05 | 0.0074621 | 0 | 6.4317e-05 | 0.0036207 | 0 | 6.3453e-05 | 0.00073391 | 0
640275 | 5951530 | 1.5 | 0.00064363 | 0.0058221 | 0.0021764 | 0.00064808 | 0.00064808 | 5.9259e-05 | 0.0067851 | 0 | 6.0008e-05 | 0.0033662 | 0 | 5.9595e-05 | 0.00075895 | 0
640375 | 5951530 | 1.5 | 0.00060651 | 0.0053542 | 0.0020366 | 0.00060628 | 0.00060628 | 5.5483e-05 | 0.0068928 | 0 | 5.6137e-05 | 0.0033268 | 0 | 5.6158e-05 | 0.00073099 | 0
640475 | 5951530 | 1.5 | 0.00057353 | 0.0049631 | 0.0019915 | 0.00056918 | 0.00056918 | 5.2181e-05 | 0.0066053 | 0 | 5.2702e-05 | 0.0031237 | 0 | 5.3105e-05 | 0.00067446 | 0
640575 | 5951530 | 1.5 | 0.00054432 | 0.0048068 | 0.0019732 | 0.00053659 | 0.00053659 | 4.9126e-05 | 0.0064671 | 0 | 4.9685e-05 | 0.0027478 | 0 | 5.04e-05 | 0.00061779 | 0
640675 | 5951530 | 1.5 | 0.00051833 | 0.0043054 | 0.0019467 | 0.000508 | 0.000508 | 4.6191e-05 | 0.0063608 | 0 | 4.7037e-05 | 0.0026699 | 0 | 4.7993e-05 | 0.00056112 | 0
640775 | 5951530 | 1.5 | 0.00049524 | 0.0039229 | 0.0018707 | 0.00048302 | 0.00048302 | 4.3465e-05 | 0.0055279 | 0 | 4.4724e-05 | 0.002773 | 0 | 4.5856e-05 | 0.00050445 | 0
640875 | 5951530 | 1.5 | 0.00047474 | 0.0037987 | 0.0017738 | 0.00046123 | 0.00046123 | 4.1004e-05 | 0.0055505 | 0 | 4.2706e-05 | 0.0027262 | 0 | 4.3958e-05 | 0.00045337 | 0
640975 | 5951530 | 1.5 | 0.0004564 | 0.0036765 | 0.0017661 | 0.0004421 | 0.0004421 | 3.8773e-05 | 0.0048387 | 0 | 4.0935e-05 | 0.002594 | 0 | 4.226e-05 | 0.00040509 | 0
641075 | 5951530 | 1.5 | 0.00044002 | 0.003549 | 0.001627 | 0.00042532 | 0.00042532 | 3.6798e-05 | 0.0049648 | 0 | 3.9382e-05 | 0.0023814 | 0 | 4.0742e-05 | 0.00036571 | 0
641175 | 5951530 | 1.5 | 0.00042537 | 0.0033835 | 0.0016031 | 0.00041056 | 0.00041056 | 3.5078e-05 | 0.0050866 | 0 | 3.8015e-05 | 0.0022259 | 0 | 3.9386e-05 | 0.00033209 | 0
641275 | 5951530 | 1.5 | 0.00041218 | 0.0030119 | 0.0015228 | 0.00039746 | 0.00039746 | 3.3574e-05 | 0.0051375 | 0 | 3.6802e-05 | 0.0021419 | 0 | 3.8165e-05 | 0.00030528 | 0
641375 | 5951530 | 1.5 | 0.00040025 | 0.0026833 | 0.0014967 | 0.00038577 | 0.00038577 | 3.2263e-05 | 0.0050681 | 0 | 3.5719e-05 | 0.0021583 | 0 | 3.706e-05 | 0.00029403 | 0
636375 | 5951630 | 1.5 | 0.00032094 | 0.0034651 | 0.0010412 | 0.00036144 | 0.00036144 | 3.3343e-05 | 0.0048047 | 0 | 3.3467e-05 | 0.0023229 | 0 | 2.9717e-05 | 0.00043234 | 0
636475 | 5951630 | 1.5 | 0.00033871 | 0.0036886 | 0.0011524 | 0.00038063 | 0.00038063 | 3.4886e-05 | 0.0046 | 0 | 3.5244e-05 | 0.0023073 | 0 | 3.1362e-05 | 0.00044482 | 0
636575 | 5951630 | 1.5 | 0.00035848 | 0.0038062 | 0.0012753 | 0.00040186 | 0.00040186 | 3.6622e-05 | 0.0046259 | 0 | 3.7209e-05 | 0.0022807 | 0 | 3.3192e-05 | 0.00044774 | 0
636675 | 5951630 | 1.5 | 0.00038052 | 0.0039726 | 0.00145 | 0.00042546 | 0.00042546 | 3.8588e-05 | 0.0049647 | 0 | 3.9394e-05 | 0.0022437 | 0 | 3.5233e-05 | 0.00044969 | 0
636775 | 5951630 | 1.5 | 0.00040525 | 0.0041329 | 0.0016371 | 0.00045184 | 0.00045184 | 4.0829e-05 | 0.0056 | 0 | 4.1837e-05 | 0.0022148 | 0 | 3.7523e-05 | 0.00045614 | 0
636875 | 5951630 | 1.5 | 0.00043311 | 0.0040525 | 0.0019097 | 0.00048149 | 0.00048149 | 4.3359e-05 | 0.0056249 | 0 | 4.4582e-05 | 0.0024381 | 0 | 4.0102e-05 | 0.00049569 | 0
636975 | 5951630 | 1.5 | 0.00046475 | 0.0043222 | 0.0019838 | 0.00051511 | 0.00051511 | 4.6275e-05 | 0.0060019 | 0 | 4.7696e-05 | 0.0025188 | 0 | 4.3032e-05 | 0.00053601 | 0
637075 | 5951630 | 1.5 | 0.00050088 | 0.0045897 | 0.0019923 | 0.00055348 | 0.00055348 | 4.9683e-05 | 0.0060874 | 0 | 5.1248e-05 | 0.0025778 | 0 | 4.6377e-05 | 0.00057656 | 0
637175 | 5951630 | 1.5 | 0.00054218 | 0.0047481 | 0.002221 | 0.00059732 | 0.00059732 | 5.3641e-05 | 0.0057172 | 0 | 5.5308e-05 | 0.0027976 | 0 | 5.0202e-05 | 0.00061266 | 0
637275 | 5951630 | 1.5 | 0.00058953 | 0.0051747 | 0.0024489 | 0.00064757 | 0.00064757 | 5.8302e-05 | 0.0061716 | 0 | 5.996e-05 | 0.0029915 | 0 | 5.4586e-05 | 0.00061347 | 0
637375 | 5951630 | 1.5 | 0.00064386 | 0.0058673 | 0.0027878 | 0.00070513 | 0.00070513 | 6.3771e-05 | 0.0065622 | 0 | 6.529e-05 | 0.0031622 | 0 | 5.9617e-05 | 0.00069135 | 0
637475 | 5951630 | 1.5 | 0.00070615 | 0.00606 | 0.0030845 | 0.00077088 | 0.00077088 | 7.0041e-05 | 0.007105 | 0 | 7.1378e-05 | 0.0034085 | 0 | 6.5385e-05 | 0.00072406 | 0
637575 | 5951630 | 1.5 | 0.00077727 | 0.0060339 | 0.0032732 | 0.00084546 | 0.00084546 | 7.6903e-05 | 0.0077759 | 0 | 7.8283e-05 | 0.0035282 | 0 | 7.1969e-05 | 0.00081547 | 0
637675 | 5951630 | 1.5 | 0.00085802 | 0.0064216 | 0.0035119 | 0.00092918 | 0.00092918 | 8.4411e-05 | 0.0080472 | 0 | 8.6035e-05 | 0.0036745 | 0 | 7.9446e-05 | 0.00095343 | 0
637775 | 5951630 | 1.5 | 0.00094915 | 0.0075816 | 0.0039206 | 0.001022 | 0.001022 | 9.3478e-05 | 0.0080337 | 0 | 9.4626e-05 | 0.0040389 | 0 | 8.7884e-05 | 0.0010593 | 0
637875 | 5951630 | 1.5 | 0.0010513 | 0.0086968 | 0.0041203 | 0.0011233 | 0.0011233 | 0.00010562 | 0.0082219 | 0 | 0.00010401 | 0.0044886 | 0 | 9.7343e-05 | 0.0011521 | 0
637975 | 5951630 | 1.5 | 0.0011651 | 0.0098734 | 0.0046774 | 0.0012321 | 0.0012321 | 0.00012008 | 0.00931 | 0 | 0.00011408 | 0.0049101 | 0 | 0.00010788 | 0.0012143 | 0
638075 | 5951630 | 1.5 | 0.0012909 | 0.011226 | 0.0057083 | 0.0013472 | 0.0013472 | 0.00013218 | 0.0099565 | 0 | 0.00012474 | 0.0052625 | 0 | 0.00011953 | 0.0011918 | 0
638175 | 5951630 | 1.5 | 0.0014282 | 0.012358 | 0.0060472 | 0.001467 | 0.001467 | 0.00013888 | 0.010149 | 0 | 0.00013583 | 0.0054468 | 0 | 0.00013224 | 0.0012391 | 0
638275 | 5951630 | 1.5 | 0.0015745 | 0.012653 | 0.0071476 | 0.0015886 | 0.0015886 | 0.0001455 | 0.010622 | 0 | 0.00014709 | 0.0054557 | 0 | 0.00014578 | 0.0013804 | 0
638375 | 5951630 | 1.5 | 0.0017244 | 0.013162 | 0.0070363 | 0.0017102 | 0.0017102 | 0.00015918 | 0.011109 | 0 | 0.00015835 | 0.0059726 | 0 | 0.00015967 | 0.0016479 | 0
638475 | 5951630 | 1.5 | 0.0018655 | 0.015441 | 0.0075762 | 0.0018247 | 0.0018247 | 0.00017179 | 0.011669 | 0 | 0.00016896 | 0.0062621 | 0 | 0.00017273 | 0.001823 | 0
638575 | 5951630 | 1.5 | 0.0019686 | 0.018057 | 0.007775 | 0.0019138 | 0.0019138 | 0.00017478 | 0.010382 | 0 | 0.00017721 | 0.006083 | 0 | 0.00018227 | 0.0018101 | 0
638675 | 5951630 | 1.5 | 0.0019919 | 0.018621 | 0.0072746 | 0.0019481 | 0.0019481 | 0.00018032 | 0.011086 | 0 | 0.00018038 | 0.0064619 | 0 | 0.00018444 | 0.001974 | 0
638775 | 5951630 | 1.5 | 0.0019257 | 0.01752 | 0.0071448 | 0.0019169 | 0.0019169 | 0.00017993 | 0.012762 | 0 | 0.00017749 | 0.0068516 | 0 | 0.0001783 | 0.0018013 | 0
638875 | 5951630 | 1.5 | 0.0018225 | 0.015709 | 0.006645 | 0.0018539 | 0.0018539 | 0.00016686 | 0.012502 | 0 | 0.00017165 | 0.0067121 | 0 | 0.00016875 | 0.0016547 | 0
638975 | 5951630 | 1.5 | 0.0017456 | 0.015188 | 0.0071386 | 0.0017989 | 0.0017989 | 0.00016841 | 0.012659 | 0 | 0.00016657 | 0.0069231 | 0 | 0.00016163 | 0.0016387 | 0
639075 | 5951630 | 1.5 | 0.0016954 | 0.013354 | 0.0074181 | 0.0017459 | 0.0017459 | 0.00016955 | 0.012954 | 0 | 0.00016166 | 0.0070587 | 0 | 0.00015698 | 0.0013388 | 0
639175 | 5951630 | 1.5 | 0.0016205 | 0.010751 | 0.0068172 | 0.0016629 | 0.0016629 | 0.00015792 | 0.01247 | 0 | 0.00015397 | 0.0069288 | 0 | 0.00015005 | 0.0011732 | 0
639275 | 5951630 | 1.5 | 0.0014917 | 0.011205 | 0.0059636 | 0.0015338 | 0.0015338 | 0.00014284 | 0.012217 | 0 | 0.00014202 | 0.0067705 | 0 | 0.00013812 | 0.0011165 | 0
639375 | 5951630 | 1.5 | 0.0013424 | 0.011955 | 0.0050089 | 0.0013846 | 0.0013846 | 0.00012579 | 0.011429 | 0 | 0.0001282 | 0.0060363 | 0 | 0.0001243 | 0.0013256 | 0
639475 | 5951630 | 1.5 | 0.0012151 | 0.010351 | 0.0047935 | 0.0012518 | 0.0012518 | 0.00011143 | 0.011373 | 0 | 0.00011591 | 0.0059502 | 0 | 0.00011251 | 0.001249 | 0
639575 | 5951630 | 1.5 | 0.0011196 | 0.010635 | 0.0043418 | 0.0011497 | 0.0011497 | 0.00010289 | 0.0092788 | 0 | 0.00010645 | 0.0052385 | 0 | 0.00010367 | 0.0011822 | 0
639675 | 5951630 | 1.5 | 0.0010413 | 0.0098942 | 0.0037086 | 0.0010667 | 0.0010667 | 0.00010068 | 0.0099394 | 0 | 9.877e-05 | 0.0051913 | 0 | 9.6415e-05 | 0.0011268 | 0
639775 | 5951630 | 1.5 | 0.00096944 | 0.0093408 | 0.0033994 | 0.00099148 | 0.00099148 | 9.7414e-05 | 0.0098936 | 0 | 9.1804e-05 | 0.005043 | 0 | 8.9763e-05 | 0.0010842 | 0
639875 | 5951630 | 1.5 | 0.0009014 | 0.0085965 | 0.0028908 | 0.00091948 | 0.00091948 | 8.9448e-05 | 0.0089329 | 0 | 8.5137e-05 | 0.0047632 | 0 | 8.3463e-05 | 0.00090273 | 0
639975 | 5951630 | 1.5 | 0.00083729 | 0.0077447 | 0.0028013 | 0.00085012 | 0.00085012 | 7.9921e-05 | 0.0084028 | 0 | 7.8715e-05 | 0.0043466 | 0 | 7.7527e-05 | 0.00082218 | 0
640075 | 5951630 | 1.5 | 0.00077906 | 0.0070357 | 0.002695 | 0.00078588 | 0.00078588 | 7.2234e-05 | 0.0080991 | 0 | 7.2766e-05 | 0.0040119 | 0 | 7.2135e-05 | 0.00086259 | 0
640175 | 5951630 | 1.5 | 0.00072737 | 0.0062945 | 0.0024902 | 0.0007281 | 0.0007281 | 6.6577e-05 | 0.0073489 | 0 | 6.7417e-05 | 0.003746 | 0 | 6.7349e-05 | 0.00086815 | 0
640275 | 5951630 | 1.5 | 0.00068196 | 0.005842 | 0.0023069 | 0.00067717 | 0.00067717 | 6.2033e-05 | 0.0073292 | 0 | 6.2701e-05 | 0.0036486 | 0 | 6.3145e-05 | 0.00079739 | 0
640375 | 5951630 | 1.5 | 0.00064221 | 0.0055425 | 0.0022563 | 0.00063288 | 0.00063288 | 5.7984e-05 | 0.0071649 | 0 | 5.86e-05 | 0.0031674 | 0 | 5.9464e-05 | 0.00072572 | 0
640475 | 5951630 | 1.5 | 0.00060732 | 0.0050268 | 0.0021439 | 0.00059453 | 0.00059453 | 5.4182e-05 | 0.0069492 | 0 | 5.5049e-05 | 0.0030201 | 0 | 5.6233e-05 | 0.00065419 | 0
640575 | 5951630 | 1.5 | 0.00057666 | 0.0045781 | 0.0020568 | 0.00056142 | 0.00056142 | 5.0638e-05 | 0.0062586 | 0 | 5.1984e-05 | 0.0030258 | 0 | 5.3395e-05 | 0.00058429 | 0
640675 | 5951630 | 1.5 | 0.00054974 | 0.0043906 | 0.0020354 | 0.00053291 | 0.00053291 | 4.746e-05 | 0.0060526 | 0 | 4.9344e-05 | 0.0029889 | 0 | 5.0902e-05 | 0.00051786 | 0
640775 | 5951630 | 1.5 | 0.00052595 | 0.004221 | 0.0019529 | 0.00050822 | 0.00050822 | 4.4609e-05 | 0.0053003 | 0 | 4.7058e-05 | 0.0028629 | 0 | 4.8699e-05 | 0.0004635 | 0
640875 | 5951630 | 1.5 | 0.00050488 | 0.0040466 | 0.0018719 | 0.00048678 | 0.00048678 | 4.211e-05 | 0.0053702 | 0 | 4.5072e-05 | 0.0027111 | 0 | 4.6748e-05 | 0.0004139 | 0
640975 | 5951630 | 1.5 | 0.00048621 | 0.0037581 | 0.0018097 | 0.0004681 | 0.0004681 | 3.9954e-05 | 0.005578 | 0 | 4.3343e-05 | 0.0025111 | 0 | 4.5019e-05 | 0.0003722 | 0
641075 | 5951630 | 1.5 | 0.0004696 | 0.0032669 | 0.0017494 | 0.00045173 | 0.00045173 | 3.81e-05 | 0.0055699 | 0 | 4.1827e-05 | 0.0024078 | 0 | 4.3482e-05 | 0.00034343 | 0
641175 | 5951630 | 1.5 | 0.00045473 | 0.0030405 | 0.0017028 | 0.00043728 | 0.00043728 | 3.6517e-05 | 0.005471 | 0 | 4.0489e-05 | 0.0023135 | 0 | 4.2105e-05 | 0.00032878 | 0
641275 | 5951630 | 1.5 | 0.00044133 | 0.0030504 | 0.0017131 | 0.00042441 | 0.00042441 | 3.5169e-05 | 0.0053974 | 0 | 3.9297e-05 | 0.0022774 | 0 | 4.0864e-05 | 0.00031506 | 0
641375 | 5951630 | 1.5 | 0.00042917 | 0.0028596 | 0.0017158 | 0.00041284 | 0.00041284 | 3.4002e-05 | 0.0050055 | 0 | 3.8226e-05 | 0.0021373 | 0 | 3.9738e-05 | 0.00030231 | 0
636375 | 5951730 | 1.5 | 0.00032357 | 0.0035218 | 0.00096215 | 0.00036562 | 0.00036562 | 3.4429e-05 | 0.004763 | 0 | 3.3854e-05 | 0.0021783 | 0 | 2.996e-05 | 0.00044303 | 0
636475 | 5951730 | 1.5 | 0.0003416 | 0.0036266 | 0.0010655 | 0.00038533 | 0.00038533 | 3.6006e-05 | 0.004721 | 0 | 3.5679e-05 | 0.0022838 | 0 | 3.163e-05 | 0.00048124 | 0
636575 | 5951730 | 1.5 | 0.00036161 | 0.0038415 | 0.0011845 | 0.00040707 | 0.00040707 | 3.7753e-05 | 0.0050968 | 0 | 3.7692e-05 | 0.0024621 | 0 | 3.3483e-05 | 0.00050222 | 0
636675 | 5951730 | 1.5 | 0.00038392 | 0.0041172 | 0.00132 | 0.00043119 | 0.00043119 | 3.9711e-05 | 0.0052053 | 0 | 3.9925e-05 | 0.002542 | 0 | 3.5548e-05 | 0.00050268 | 0
636775 | 5951730 | 1.5 | 0.00040886 | 0.0043028 | 0.0014771 | 0.00045805 | 0.00045805 | 4.1906e-05 | 0.0049037 | 0 | 4.2412e-05 | 0.0025124 | 0 | 3.7857e-05 | 0.00052143 | 0
636875 | 5951730 | 1.5 | 0.00043697 | 0.0045352 | 0.001659 | 0.00048818 | 0.00048818 | 4.4414e-05 | 0.0052629 | 0 | 4.5202e-05 | 0.0025075 | 0 | 4.046e-05 | 0.00052494 | 0
636975 | 5951730 | 1.5 | 0.00046889 | 0.0047709 | 0.0018704 | 0.00052227 | 0.00052227 | 4.731e-05 | 0.0059532 | 0 | 4.8358e-05 | 0.0024374 | 0 | 4.3416e-05 | 0.00053191 | 0
637075 | 5951730 | 1.5 | 0.00050534 | 0.0048327 | 0.0021129 | 0.00056106 | 0.00056106 | 5.0635e-05 | 0.0061785 | 0 | 5.195e-05 | 0.0026245 | 0 | 4.6791e-05 | 0.00058519 | 0
637175 | 5951730 | 1.5 | 0.00054727 | 0.0048942 | 0.0023276 | 0.0006056 | 0.0006056 | 5.4503e-05 | 0.0065405 | 0 | 5.6074e-05 | 0.0027793 | 0 | 5.0673e-05 | 0.00064029 | 0
637275 | 5951730 | 1.5 | 0.00059591 | 0.0054209 | 0.0023613 | 0.00065721 | 0.00065721 | 5.9103e-05 | 0.0066525 | 0 | 6.0853e-05 | 0.0028663 | 0 | 5.5177e-05 | 0.00069182 | 0
637375 | 5951730 | 1.5 | 0.00065251 | 0.0056795 | 0.0027117 | 0.00071718 | 0.00071718 | 6.4547e-05 | 0.0064591 | 0 | 6.6406e-05 | 0.0031721 | 0 | 6.0417e-05 | 0.00070355 | 0
637475 | 5951730 | 1.5 | 0.00071848 | 0.0063838 | 0.0030693 | 0.00078701 | 0.00078701 | 7.1063e-05 | 0.0072207 | 0 | 7.2871e-05 | 0.0034166 | 0 | 6.6526e-05 | 0.0007056 | 0
637575 | 5951730 | 1.5 | 0.00079536 | 0.0068129 | 0.0034549 | 0.00086817 | 0.00086817 | 7.8774e-05 | 0.007653 | 0 | 8.0386e-05 | 0.0036581 | 0 | 7.3645e-05 | 0.00085724 | 0
637675 | 5951730 | 1.5 | 0.00088489 | 0.0069405 | 0.0037557 | 0.00096216 | 0.00096216 | 8.7644e-05 | 0.0083254 | 0 | 8.9089e-05 | 0.0040714 | 0 | 8.1934e-05 | 0.00090112 | 0
637775 | 5951730 | 1.5 | 0.00098856 | 0.0074553 | 0.0040121 | 0.0010699 | 0.0010699 | 9.7475e-05 | 0.0084989 | 0 | 9.9062e-05 | 0.004136 | 0 | 9.1533e-05 | 0.0010563 | 0
637875 | 5951730 | 1.5 | 0.0011076 | 0.0088135 | 0.0045208 | 0.0011915 | 0.0011915 | 0.00010902 | 0.0086698 | 0 | 0.00011032 | 0.0044159 | 0 | 0.00010256 | 0.0012221 | 0
637975 | 5951730 | 1.5 | 0.0012433 | 0.010194 | 0.0048585 | 0.0013265 | 0.0013265 | 0.00012437 | 0.0088904 | 0 | 0.00012282 | 0.004933 | 0 | 0.00011512 | 0.0013413 | 0
638075 | 5951730 | 1.5 | 0.0013966 | 0.011774 | 0.0053184 | 0.0014734 | 0.0014734 | 0.00014309 | 0.010316 | 0 | 0.00013643 | 0.0055103 | 0 | 0.00012932 | 0.0014219 | 0
638175 | 5951730 | 1.5 | 0.0015683 | 0.013466 | 0.0070167 | 0.0016305 | 0.0016305 | 0.00015872 | 0.011237 | 0 | 0.00015097 | 0.0060152 | 0 | 0.00014521 | 0.0013796 | 0
638275 | 5951730 | 1.5 | 0.0017571 | 0.014645 | 0.0076735 | 0.0017946 | 0.0017946 | 0.00016779 | 0.011665 | 0 | 0.00016616 | 0.0060482 | 0 | 0.00016269 | 0.001561 | 0
638375 | 5951730 | 1.5 | 0.0019577 | 0.014731 | 0.0080364 | 0.0019609 | 0.0019609 | 0.00018016 | 0.011069 | 0 | 0.00018156 | 0.0065863 | 0 | 0.00018127 | 0.0018241 | 0
638475 | 5951730 | 1.5 | 0.0021567 | 0.018352 | 0.0091831 | 0.0021227 | 0.0021227 | 0.0001996 | 0.013042 | 0 | 0.00019654 | 0.0070854 | 0 | 0.0001997 | 0.0021127 | 0
638575 | 5951730 | 1.5 | 0.0023234 | 0.019557 | 0.0088301 | 0.002262 | 0.002262 | 0.00020878 | 0.013041 | 0 | 0.00020945 | 0.0068746 | 0 | 0.00021513 | 0.0021671 | 0
638675 | 5951730 | 1.5 | 0.0023931 | 0.021918 | 0.0086119 | 0.0023346 | 0.0023346 | 0.00021463 | 0.011425 | 0 | 0.00021617 | 0.0071842 | 0 | 0.00022159 | 0.0023813 | 0
638775 | 5951730 | 1.5 | 0.0023245 | 0.020765 | 0.008739 | 0.0023068 | 0.0023068 | 0.00021687 | 0.014129 | 0 | 0.00021359 | 0.008067 | 0 | 0.00021523 | 0.0021683 | 0
638875 | 5951730 | 1.5 | 0.0021831 | 0.018961 | 0.0081261 | 0.0022179 | 0.0022179 | 0.00020019 | 0.014159 | 0 | 0.00020536 | 0.0076155 | 0 | 0.00020214 | 0.001929 | 0
638975 | 5951730 | 1.5 | 0.0020732 | 0.017087 | 0.0083553 | 0.0021341 | 0.0021341 | 0.00020138 | 0.014129 | 0 | 0.0001976 | 0.0079865 | 0 | 0.00019196 | 0.0018099 | 0
639075 | 5951730 | 1.5 | 0.0019967 | 0.01553 | 0.0089191 | 0.0020505 | 0.0020505 | 0.00019805 | 0.014199 | 0 | 0.00018986 | 0.007981 | 0 | 0.00018488 | 0.0014667 | 0
639175 | 5951730 | 1.5 | 0.0018704 | 0.012395 | 0.007782 | 0.0019164 | 0.0019164 | 0.0001806 | 0.014175 | 0 | 0.00017744 | 0.0077778 | 0 | 0.00017318 | 0.0013054 | 0
639275 | 5951730 | 1.5 | 0.0016822 | 0.013142 | 0.0064403 | 0.0017291 | 0.0017291 | 0.00015882 | 0.013489 | 0 | 0.0001601 | 0.0071606 | 0 | 0.00015576 | 0.0014848 | 0
639375 | 5951730 | 1.5 | 0.0014981 | 0.013447 | 0.0059096 | 0.0015415 | 0.0015415 | 0.0001383 | 0.012716 | 0 | 0.00014273 | 0.0071158 | 0 | 0.00013871 | 0.0014665 | 0
639475 | 5951730 | 1.5 | 0.0013587 | 0.01261 | 0.0053708 | 0.0013937 | 0.0013937 | 0.00012441 | 0.011619 | 0 | 0.00012904 | 0.006208 | 0 | 0.00012581 | 0.0013567 | 0
639575 | 5951730 | 1.5 | 0.0012494 | 0.011812 | 0.0044837 | 0.0012778 | 0.0012778 | 0.0001197 | 0.010432 | 0 | 0.00011831 | 0.0060292 | 0 | 0.00011569 | 0.0013271 | 0
639675 | 5951730 | 1.5 | 0.0011516 | 0.011097 | 0.0040611 | 0.0011752 | 0.0011752 | 0.00011495 | 0.011111 | 0 | 0.00010881 | 0.0057947 | 0 | 0.00010663 | 0.0012636 | 0
639775 | 5951730 | 1.5 | 0.0010602 | 0.010081 | 0.0035736 | 0.0010782 | 0.0010782 | 0.00010423 | 0.0094118 | 0 | 9.9832e-05 | 0.0053156 | 0 | 9.817e-05 | 0.0010512 | 0
639875 | 5951730 | 1.5 | 0.00097542 | 0.0089143 | 0.0032023 | 0.00098605 | 0.00098605 | 9.2034e-05 | 0.0093977 | 0 | 9.1301e-05 | 0.0047539 | 0 | 9.0317e-05 | 0.0009886 | 0
639975 | 5951730 | 1.5 | 0.00089997 | 0.0080553 | 0.0032643 | 0.00090264 | 0.00090264 | 8.2741e-05 | 0.0087343 | 0 | 8.3578e-05 | 0.0045001 | 0 | 8.333e-05 | 0.0010314 | 0
640075 | 5951730 | 1.5 | 0.0008344 | 0.0071016 | 0.0029471 | 0.00082947 | 0.00082947 | 7.5912e-05 | 0.0083982 | 0 | 7.6802e-05 | 0.0041985 | 0 | 7.7259e-05 | 0.00096506 | 0
640175 | 5951730 | 1.5 | 0.00077777 | 0.0065582 | 0.0026428 | 0.00076646 | 0.00076646 | 7.023e-05 | 0.0079402 | 0 | 7.0968e-05 | 0.0037521 | 0 | 7.2016e-05 | 0.00087151 | 0
640275 | 5951730 | 1.5 | 0.00072886 | 0.0061242 | 0.0025696 | 0.00071274 | 0.00071274 | 6.5085e-05 | 0.0078671 | 0 | 6.5995e-05 | 0.0034988 | 0 | 6.7487e-05 | 0.00077849 | 0
640375 | 5951730 | 1.5 | 0.00068648 | 0.0055531 | 0.0024958 | 0.00066707 | 0.00066707 | 6.0306e-05 | 0.0071705 | 0 | 6.1766e-05 | 0.0033743 | 0 | 6.3563e-05 | 0.00068726 | 0
640475 | 5951730 | 1.5 | 0.00064978 | 0.0051618 | 0.0023656 | 0.00062836 | 0.00062836 | 5.6058e-05 | 0.0066825 | 0 | 5.8181e-05 | 0.0033576 | 0 | 6.0165e-05 | 0.00060091 | 0
640575 | 5951730 | 1.5 | 0.0006178 | 0.0049185 | 0.0022631 | 0.00059536 | 0.00059536 | 5.2294e-05 | 0.0059254 | 0 | 5.5126e-05 | 0.0031445 | 0 | 5.7204e-05 | 0.00053728 | 0
640675 | 5951730 | 1.5 | 0.00058986 | 0.0046433 | 0.002208 | 0.00056712 | 0.00056712 | 4.9043e-05 | 0.0060085 | 0 | 5.2512e-05 | 0.0029496 | 0 | 5.4617e-05 | 0.00047574 | 0
640775 | 5951730 | 1.5 | 0.00056537 | 0.0041582 | 0.0021363 | 0.00054282 | 0.00054282 | 4.6272e-05 | 0.006158 | 0 | 5.0261e-05 | 0.0028269 | 0 | 5.2349e-05 | 0.00042276 | 0
640875 | 5951730 | 1.5 | 0.00054382 | 0.003554 | 0.0020762 | 0.00052178 | 0.00052178 | 4.3938e-05 | 0.0060687 | 0 | 4.8313e-05 | 0.0026386 | 0 | 5.0354e-05 | 0.00038971 | 0
640975 | 5951730 | 1.5 | 0.00052473 | 0.0035026 | 0.0020749 | 0.00050338 | 0.00050338 | 4.1984e-05 | 0.0060288 | 0 | 4.6609e-05 | 0.002517 | 0 | 4.8586e-05 | 0.00037027 | 0
641075 | 5951730 | 1.5 | 0.00050765 | 0.003374 | 0.002016 | 0.00048711 | 0.00048711 | 4.0333e-05 | 0.005625 | 0 | 4.5103e-05 | 0.0023627 | 0 | 4.7005e-05 | 0.00035244 | 0
641175 | 5951730 | 1.5 | 0.00049225 | 0.0032144 | 0.0019557 | 0.00047256 | 0.00047256 | 3.8917e-05 | 0.0050934 | 0 | 4.3756e-05 | 0.0024792 | 0 | 4.5578e-05 | 0.00033618 | 0
641275 | 5951730 | 1.5 | 0.00047823 | 0.0031311 | 0.0018553 | 0.00045942 | 0.00045942 | 3.7704e-05 | 0.0046571 | 0 | 4.2538e-05 | 0.0025583 | 0 | 4.4281e-05 | 0.00033315 | 0
641375 | 5951730 | 1.5 | 0.00046536 | 0.0030425 | 0.0017437 | 0.00044741 | 0.00044741 | 3.6655e-05 | 0.0046989 | 0 | 4.1427e-05 | 0.0024049 | 0 | 4.3089e-05 | 0.00033277 | 0
636375 | 5951830 | 1.5 | 0.00032568 | 0.0037704 | 0.00087795 | 0.00036885 | 0.00036885 | 3.5438e-05 | 0.0048436 | 0 | 3.4153e-05 | 0.0023396 | 0 | 3.0155e-05 | 0.00040964 | 0
636475 | 5951830 | 1.5 | 0.00034411 | 0.0039236 | 0.00098136 | 0.00038924 | 0.00038924 | 3.7174e-05 | 0.0051761 | 0 | 3.6041e-05 | 0.002394 | 0 | 3.1862e-05 | 0.0004392 | 0
636575 | 5951830 | 1.5 | 0.00036449 | 0.0040801 | 0.0010848 | 0.0004117 | 0.0004117 | 3.9046e-05 | 0.005484 | 0 | 3.812e-05 | 0.0023853 | 0 | 3.3749e-05 | 0.00048159 | 0
636675 | 5951830 | 1.5 | 0.00038716 | 0.0042365 | 0.0012126 | 0.00043656 | 0.00043656 | 4.108e-05 | 0.005302 | 0 | 4.0422e-05 | 0.0024221 | 0 | 3.5848e-05 | 0.00052855 | 0
636775 | 5951830 | 1.5 | 0.00041251 | 0.0043923 | 0.0013607 | 0.00046422 | 0.00046422 | 4.3327e-05 | 0.0052589 | 0 | 4.2983e-05 | 0.0025589 | 0 | 3.8196e-05 | 0.00058027 | 0
636875 | 5951830 | 1.5 | 0.00044107 | 0.004644 | 0.0015335 | 0.00049521 | 0.00049521 | 4.5856e-05 | 0.0057551 | 0 | 4.5853e-05 | 0.0027774 | 0 | 4.0839e-05 | 0.00060231 | 0
636975 | 5951830 | 1.5 | 0.00047344 | 0.0049301 | 0.0017361 | 0.00053016 | 0.00053016 | 4.8738e-05 | 0.0056694 | 0 | 4.9089e-05 | 0.0028142 | 0 | 4.3837e-05 | 0.00059961 | 0
637075 | 5951830 | 1.5 | 0.00051035 | 0.0052685 | 0.00195 | 0.00056983 | 0.00056983 | 5.2041e-05 | 0.0056305 | 0 | 5.2762e-05 | 0.0028396 | 0 | 4.7255e-05 | 0.00062516 | 0
637175 | 5951830 | 1.5 | 0.00055286 | 0.0056104 | 0.0020689 | 0.00061529 | 0.00061529 | 5.59e-05 | 0.0062028 | 0 | 5.6972e-05 | 0.0028012 | 0 | 5.119e-05 | 0.00062967 | 0
637275 | 5951830 | 1.5 | 0.00060223 | 0.0059154 | 0.0023696 | 0.00066789 | 0.00066789 | 6.0425e-05 | 0.0069369 | 0 | 6.1842e-05 | 0.0029911 | 0 | 5.5762e-05 | 0.00070377 | 0
637375 | 5951830 | 1.5 | 0.00066003 | 0.005682 | 0.0026933 | 0.00072927 | 0.00072927 | 6.5761e-05 | 0.0072299 | 0 | 6.7525e-05 | 0.0031832 | 0 | 6.1114e-05 | 0.00077637 | 0
637475 | 5951830 | 1.5 | 0.0007284 | 0.0063758 | 0.002889 | 0.00080175 | 0.00080175 | 7.2238e-05 | 0.0073822 | 0 | 7.4236e-05 | 0.0032468 | 0 | 6.7444e-05 | 0.00080661 | 0
637575 | 5951830 | 1.5 | 0.00080961 | 0.0069935 | 0.0034065 | 0.00088769 | 0.00088769 | 8.0081e-05 | 0.0073453 | 0 | 8.2194e-05 | 0.0036489 | 0 | 7.4964e-05 | 0.00082493 | 0
637675 | 5951830 | 1.5 | 0.00090629 | 0.0076802 | 0.003901 | 0.00098976 | 0.00098976 | 8.9626e-05 | 0.0076774 | 0 | 9.1645e-05 | 0.0039652 | 0 | 8.3916e-05 | 0.00087691 | 0
637775 | 5951830 | 1.5 | 0.0010215 | 0.0080438 | 0.0042667 | 0.0011108 | 0.0011108 | 0.00010111 | 0.0087324 | 0 | 0.00010285 | 0.0044469 | 0 | 9.4584e-05 | 0.0010966 | 0
637875 | 5951830 | 1.5 | 0.0011583 | 0.0089169 | 0.0046517 | 0.0012533 | 0.0012533 | 0.00011439 | 0.0094554 | 0 | 0.00011604 | 0.0046753 | 0 | 0.00010725 | 0.0011801 | 0
637975 | 5951830 | 1.5 | 0.0013192 | 0.010252 | 0.005213 | 0.0014182 | 0.0014182 | 0.00012988 | 0.010231 | 0 | 0.00013132 | 0.0048861 | 0 | 0.00012215 | 0.0014263 | 0
638075 | 5951830 | 1.5 | 0.0015064 | 0.012454 | 0.0057889 | 0.0016053 | 0.0016053 | 0.00015016 | 0.0097408 | 0 | 0.00014864 | 0.0057332 | 0 | 0.00013948 | 0.0015987 | 0
638175 | 5951830 | 1.5 | 0.0017218 | 0.014408 | 0.0066663 | 0.0018122 | 0.0018122 | 0.00017539 | 0.011756 | 0 | 0.00016779 | 0.00645 | 0 | 0.00015942 | 0.001709 | 0
638275 | 5951830 | 1.5 | 0.0019661 | 0.016699 | 0.0085985 | 0.0020357 | 0.0020357 | 0.00019637 | 0.012653 | 0 | 0.00018849 | 0.0070452 | 0 | 0.00018205 | 0.001642 | 0
638375 | 5951830 | 1.5 | 0.0022365 | 0.018043 | 0.0097658 | 0.0022693 | 0.0022693 | 0.00020996 | 0.013673 | 0 | 0.00021012 | 0.0072816 | 0 | 0.00020708 | 0.0019239 | 0
638475 | 5951830 | 1.5 | 0.0025189 | 0.018815 | 0.010447 | 0.0025025 | 0.0025025 | 0.00023239 | 0.013627 | 0 | 0.00023171 | 0.0079034 | 0 | 0.00023323 | 0.0023488 | 0
638575 | 5951830 | 1.5 | 0.0027806 | 0.022294 | 0.011618 | 0.0027174 | 0.0027174 | 0.00025408 | 0.014935 | 0 | 0.00025161 | 0.0084615 | 0 | 0.00025746 | 0.002441 | 0
638675 | 5951830 | 1.5 | 0.0029354 | 0.026166 | 0.010183 | 0.0028584 | 0.0028584 | 0.00026153 | 0.014179 | 0 | 0.00026467 | 0.0079865 | 0 | 0.00027179 | 0.0028599 | 0
638775 | 5951830 | 1.5 | 0.0028793 | 0.025856 | 0.011067 | 0.0028475 | 0.0028475 | 0.00026779 | 0.01632 | 0 | 0.00026366 | 0.0094233 | 0 | 0.00026661 | 0.0026886 | 0
638875 | 5951830 | 1.5 | 0.0026813 | 0.023463 | 0.0098758 | 0.0027205 | 0.0027205 | 0.00024638 | 0.016108 | 0 | 0.0002519 | 0.0089189 | 0 | 0.00024827 | 0.0022905 | 0
638975 | 5951830 | 1.5 | 0.0025185 | 0.020619 | 0.0096785 | 0.0025888 | 0.0025888 | 0.00024618 | 0.016243 | 0 | 0.00023971 | 0.0094853 | 0 | 0.00023319 | 0.0021636 | 0
639075 | 5951830 | 1.5 | 0.0023934 | 0.017267 | 0.010923 | 0.0024502 | 0.0024502 | 0.00023453 | 0.015974 | 0 | 0.00022687 | 0.0091833 | 0 | 0.00022162 | 0.0016897 | 0
639175 | 5951830 | 1.5 | 0.0021813 | 0.015083 | 0.0087737 | 0.0022317 | 0.0022317 | 0.00020811 | 0.015491 | 0 | 0.00020664 | 0.0090854 | 0 | 0.00020197 | 0.001625 | 0
639275 | 5951830 | 1.5 | 0.0019182 | 0.015323 | 0.0072263 | 0.0019683 | 0.0019683 | 0.00017834 | 0.015188 | 0 | 0.00018225 | 0.0081269 | 0 | 0.00017761 | 0.0017637 | 0
639375 | 5951830 | 1.5 | 0.001704 | 0.014707 | 0.0068424 | 0.0017453 | 0.0017453 | 0.00015575 | 0.014112 | 0 | 0.0001616 | 0.0074078 | 0 | 0.00015778 | 0.0016432 | 0
639475 | 5951830 | 1.5 | 0.0015443 | 0.01429 | 0.0059238 | 0.0015765 | 0.0015765 | 0.00014658 | 0.012378 | 0 | 0.00014598 | 0.0071426 | 0 | 0.00014299 | 0.0016078 | 0
639575 | 5951830 | 1.5 | 0.0014056 | 0.013479 | 0.0049413 | 0.0014309 | 0.0014309 | 0.00013931 | 0.012678 | 0 | 0.00013249 | 0.006821 | 0 | 0.00013015 | 0.0015075 | 0
639675 | 5951830 | 1.5 | 0.001278 | 0.012134 | 0.0043531 | 0.001295 | 0.001295 | 0.00012434 | 0.011038 | 0 | 0.0001199 | 0.0060419 | 0 | 0.00011833 | 0.0012443 | 0
639775 | 5951830 | 1.5 | 0.0011618 | 0.010392 | 0.0040272 | 0.0011683 | 0.0011683 | 0.00010833 | 0.010743 | 0 | 0.00010817 | 0.0053773 | 0 | 0.00010757 | 0.0012186 | 0
639875 | 5951830 | 1.5 | 0.001061 | 0.0091468 | 0.0038525 | 0.0010568 | 0.0010568 | 9.6752e-05 | 0.0093186 | 0 | 9.785e-05 | 0.0051899 | 0 | 9.824e-05 | 0.0012042 | 0
639975 | 5951830 | 1.5 | 0.00097535 | 0.0080675 | 0.0034046 | 0.00096171 | 0.00096171 | 8.8052e-05 | 0.0091571 | 0 | 8.9047e-05 | 0.0047016 | 0 | 9.031e-05 | 0.0010778 | 0
640075 | 5951830 | 1.5 | 0.00090289 | 0.0076165 | 0.0030462 | 0.00088219 | 0.00088219 | 8.0669e-05 | 0.0088061 | 0 | 8.1684e-05 | 0.004191 | 0 | 8.3601e-05 | 0.00095173 | 0
640175 | 5951830 | 1.5 | 0.00084126 | 0.0069277 | 0.002918 | 0.00081588 | 0.00081588 | 7.3921e-05 | 0.0083403 | 0 | 7.5545e-05 | 0.0039813 | 0 | 7.7894e-05 | 0.00082798 | 0
640275 | 5951830 | 1.5 | 0.00078885 | 0.0062016 | 0.0028262 | 0.00076081 | 0.00076081 | 6.7987e-05 | 0.0075122 | 0 | 7.0445e-05 | 0.0038232 | 0 | 7.3042e-05 | 0.00071147 | 0
640375 | 5951830 | 1.5 | 0.00074395 | 0.0058381 | 0.0027553 | 0.00071477 | 0.00071477 | 6.2812e-05 | 0.0067326 | 0 | 6.6183e-05 | 0.0035706 | 0 | 6.8885e-05 | 0.00060526 | 0
640475 | 5951830 | 1.5 | 0.00070535 | 0.0054071 | 0.0026814 | 0.00067607 | 0.00067607 | 5.842e-05 | 0.0068312 | 0 | 6.2599e-05 | 0.0031617 | 0 | 6.531e-05 | 0.00055756 | 0
640575 | 5951830 | 1.5 | 0.00067202 | 0.0046331 | 0.0025693 | 0.00064328 | 0.00064328 | 5.4753e-05 | 0.0068593 | 0 | 5.9563e-05 | 0.0030372 | 0 | 6.2224e-05 | 0.00048819 | 0
640675 | 5951830 | 1.5 | 0.00064305 | 0.0040363 | 0.0025175 | 0.00061525 | 0.00061525 | 5.1733e-05 | 0.006639 | 0 | 5.6968e-05 | 0.0028849 | 0 | 5.9542e-05 | 0.00044659 | 0
640775 | 5951830 | 1.5 | 0.00061768 | 0.0041016 | 0.0023705 | 0.00059104 | 0.00059104 | 4.9256e-05 | 0.0064271 | 0 | 5.4726e-05 | 0.0027268 | 0 | 5.7192e-05 | 0.00042023 | 0
640875 | 5951830 | 1.5 | 0.00059515 | 0.0037803 | 0.0023324 | 0.00056975 | 0.00056975 | 4.7171e-05 | 0.0057745 | 0 | 5.2755e-05 | 0.0027812 | 0 | 5.5107e-05 | 0.00039669 | 0
640975 | 5951830 | 1.5 | 0.00057497 | 0.0036802 | 0.0022031 | 0.00055083 | 0.00055083 | 4.5421e-05 | 0.0051985 | 0 | 5.1003e-05 | 0.0028653 | 0 | 5.3238e-05 | 0.00038868 | 0
641075 | 5951830 | 1.5 | 0.00055666 | 0.0035651 | 0.0021258 | 0.00053378 | 0.00053378 | 4.3931e-05 | 0.0054103 | 0 | 4.9424e-05 | 0.0027064 | 0 | 5.1543e-05 | 0.00038848 | 0
641175 | 5951830 | 1.5 | 0.00053995 | 0.0035138 | 0.0020252 | 0.00051829 | 0.00051829 | 4.2649e-05 | 0.005559 | 0 | 4.7989e-05 | 0.0025449 | 0 | 4.9995e-05 | 0.00035135 | 0
641275 | 5951830 | 1.5 | 0.00052451 | 0.0033905 | 0.002008 | 0.00050401 | 0.00050401 | 4.1517e-05 | 0.0054503 | 0 | 4.6668e-05 | 0.0024454 | 0 | 4.8566e-05 | 0.0003299 | 0
641375 | 5951830 | 1.5 | 0.0005101 | 0.0032317 | 0.0019004 | 0.00049072 | 0.00049072 | 4.0506e-05 | 0.0052559 | 0 | 4.5437e-05 | 0.0023598 | 0 | 4.7232e-05 | 0.00032346 | 0
636375 | 5951930 | 1.5 | 0.00032676 | 0.0037938 | 0.0010169 | 0.00037047 | 0.00037047 | 3.5993e-05 | 0.0050872 | 0 | 3.4303e-05 | 0.0024775 | 0 | 3.0255e-05 | 0.00042155 | 0
636475 | 5951930 | 1.5 | 0.00034556 | 0.0039106 | 0.001126 | 0.00039147 | 0.00039147 | 3.7934e-05 | 0.0052779 | 0 | 3.6247e-05 | 0.0025194 | 0 | 3.1996e-05 | 0.00043489 | 0
636575 | 5951930 | 1.5 | 0.00036639 | 0.0039854 | 0.0011532 | 0.00041466 | 0.00041466 | 4.0029e-05 | 0.0050674 | 0 | 3.8394e-05 | 0.0025225 | 0 | 3.3925e-05 | 0.00044791 | 0
636675 | 5951930 | 1.5 | 0.00038956 | 0.0042517 | 0.0011551 | 0.00044038 | 0.00044038 | 4.2304e-05 | 0.0055143 | 0 | 4.0776e-05 | 0.0026 | 0 | 3.607e-05 | 0.00047243 | 0
636775 | 5951930 | 1.5 | 0.00041547 | 0.004721 | 0.0011684 | 0.00046906 | 0.00046906 | 4.4789e-05 | 0.0056173 | 0 | 4.3431e-05 | 0.0027022 | 0 | 3.847e-05 | 0.00052391 | 0
636875 | 5951930 | 1.5 | 0.00044464 | 0.0050081 | 0.0012278 | 0.0005012 | 0.0005012 | 4.7522e-05 | 0.0060521 | 0 | 4.6407e-05 | 0.0026991 | 0 | 4.117e-05 | 0.00058207 | 0
636975 | 5951930 | 1.5 | 0.00047763 | 0.0052514 | 0.0014254 | 0.00053739 | 0.00053739 | 5.0531e-05 | 0.005983 | 0 | 4.9758e-05 | 0.0028012 | 0 | 4.4225e-05 | 0.00064754 | 0
637075 | 5951930 | 1.5 | 0.00051527 | 0.0054185 | 0.0017298 | 0.00057844 | 0.00057844 | 5.3921e-05 | 0.0059664 | 0 | 5.356e-05 | 0.0029203 | 0 | 4.771e-05 | 0.00072064 | 0
637175 | 5951930 | 1.5 | 0.00055859 | 0.0057398 | 0.0020214 | 0.00062542 | 0.00062542 | 5.7821e-05 | 0.0065734 | 0 | 5.791e-05 | 0.0031911 | 0 | 5.1721e-05 | 0.0007443 | 0
637275 | 5951930 | 1.5 | 0.00060888 | 0.0062217 | 0.0021945 | 0.00067966 | 0.00067966 | 6.2367e-05 | 0.0062222 | 0 | 6.2932e-05 | 0.0031887 | 0 | 5.6378e-05 | 0.00073945 | 0
637375 | 5951930 | 1.5 | 0.00066782 | 0.006737 | 0.0023857 | 0.00074289 | 0.00074289 | 6.7734e-05 | 0.0067239 | 0 | 6.8786e-05 | 0.003243 | 0 | 6.1835e-05 | 0.00077292 | 0
637475 | 5951930 | 1.5 | 0.00073769 | 0.0072666 | 0.0029361 | 0.00081747 | 0.00081747 | 7.417e-05 | 0.0077152 | 0 | 7.5692e-05 | 0.0034366 | 0 | 6.8305e-05 | 0.0008601 | 0
637575 | 5951930 | 1.5 | 0.00082135 | 0.007006 | 0.0032195 | 0.0009064 | 0.0009064 | 8.1912e-05 | 0.0081627 | 0 | 8.3926e-05 | 0.0036588 | 0 | 7.6051e-05 | 0.00091797 | 0
637675 | 5951930 | 1.5 | 0.00092289 | 0.0077211 | 0.003674 | 0.001014 | 0.001014 | 9.155e-05 | 0.0083853 | 0 | 9.3892e-05 | 0.003843 | 0 | 8.5453e-05 | 0.0009656 | 0
637775 | 5951930 | 1.5 | 0.001047 | 0.0086621 | 0.004473 | 0.0011451 | 0.0011451 | 0.00010356 | 0.008074 | 0 | 0.00010603 | 0.0044702 | 0 | 9.6943e-05 | 0.00099726 | 0
637875 | 5951930 | 1.5 | 0.0011988 | 0.009679 | 0.0048813 | 0.001305 | 0.001305 | 0.00011851 | 0.009289 | 0 | 0.00012083 | 0.0048551 | 0 | 0.000111 | 0.0011781 | 0
637975 | 5951930 | 1.5 | 0.0013849 | 0.010611 | 0.0054738 | 0.0014992 | 0.0014992 | 0.00013682 | 0.010779 | 0 | 0.00013882 | 0.0055691 | 0 | 0.00012823 | 0.0014598 | 0
638075 | 5951930 | 1.5 | 0.0016111 | 0.012423 | 0.0062728 | 0.0017321 | 0.0017321 | 0.00015873 | 0.0117 | 0 | 0.00016038 | 0.0057441 | 0 | 0.00014917 | 0.0016782 | 0
638175 | 5951930 | 1.5 | 0.0018818 | 0.015579 | 0.0074882 | 0.002004 | 0.002004 | 0.0001871 | 0.01119 | 0 | 0.00018556 | 0.0067987 | 0 | 0.00017425 | 0.0019635 | 0
638275 | 5951930 | 1.5 | 0.0022005 | 0.018228 | 0.0086469 | 0.002311 | 0.002311 | 0.00022296 | 0.013812 | 0 | 0.00021398 | 0.0077725 | 0 | 0.00020375 | 0.0021234 | 0
638375 | 5951930 | 1.5 | 0.0025678 | 0.02133 | 0.011212 | 0.0026465 | 0.0026465 | 0.00025266 | 0.015003 | 0 | 0.00024505 | 0.0084501 | 0 | 0.00023776 | 0.00223 | 0
638475 | 5951930 | 1.5 | 0.0029735 | 0.022535 | 0.012633 | 0.0029937 | 0.0029937 | 0.00027559 | 0.015381 | 0 | 0.0002772 | 0.0088389 | 0 | 0.00027533 | 0.0025477 | 0
638575 | 5951930 | 1.5 | 0.0033797 | 0.028154 | 0.014324 | 0.0033277 | 0.0033277 | 0.00031193 | 0.017427 | 0 | 0.00030811 | 0.00992 | 0 | 0.00031294 | 0.003124 | 0
638675 | 5951930 | 1.5 | 0.0036879 | 0.033197 | 0.014825 | 0.0035906 | 0.0035906 | 0.00032935 | 0.015392 | 0 | 0.00033246 | 0.010001 | 0 | 0.00034147 | 0.0032133 | 0
638775 | 5951930 | 1.5 | 0.0036846 | 0.033433 | 0.01369 | 0.0036299 | 0.0036299 | 0.0003406 | 0.018573 | 0 | 0.0003361 | 0.011173 | 0 | 0.00034116 | 0.0034629 | 0
638875 | 5951930 | 1.5 | 0.0034006 | 0.029989 | 0.012304 | 0.0034452 | 0.0034452 | 0.00031323 | 0.01846 | 0 | 0.00031901 | 0.010617 | 0 | 0.00031487 | 0.0029383 | 0
638975 | 5951930 | 1.5 | 0.0031449 | 0.024626 | 0.011827 | 0.0032261 | 0.0032261 | 0.00030822 | 0.019985 | 0 | 0.00029871 | 0.011317 | 0 | 0.0002912 | 0.0026678 | 0
639075 | 5951930 | 1.5 | 0.002924 | 0.018955 | 0.012639 | 0.0029831 | 0.0029831 | 0.00028226 | 0.01949 | 0 | 0.00027622 | 0.010786 | 0 | 0.00027074 | 0.0019509 | 0
639175 | 5951930 | 1.5 | 0.0025741 | 0.018209 | 0.010072 | 0.0026284 | 0.0026284 | 0.0002413 | 0.018042 | 0 | 0.00024337 | 0.010294 | 0 | 0.00023834 | 0.0023525 | 0
639275 | 5951930 | 1.5 | 0.0022302 | 0.018596 | 0.0083996 | 0.0022792 | 0.0022792 | 0.00020391 | 0.016801 | 0 | 0.00021104 | 0.0096311 | 0 | 0.0002065 | 0.0020765 | 0
639375 | 5951930 | 1.5 | 0.0019828 | 0.017591 | 0.0077084 | 0.00202 | 0.00202 | 0.00018647 | 0.01575 | 0 | 0.00018704 | 0.0083077 | 0 | 0.00018359 | 0.0020244 | 0
639475 | 5951930 | 1.5 | 0.0017763 | 0.016262 | 0.0063772 | 0.0018033 | 0.0018033 | 0.00017475 | 0.015044 | 0 | 0.00016697 | 0.0081732 | 0 | 0.00016448 | 0.0018577 | 0
639575 | 5951930 | 1.5 | 0.0015896 | 0.014687 | 0.0056389 | 0.0016039 | 0.0016039 | 0.00015283 | 0.01303 | 0 | 0.00014851 | 0.0071558 | 0 | 0.00014719 | 0.0015002 | 0
639675 | 5951930 | 1.5 | 0.0014234 | 0.011994 | 0.0050922 | 0.0014222 | 0.0014222 | 0.00013115 | 0.012281 | 0 | 0.00013169 | 0.0063101 | 0 | 0.0001318 | 0.0015488 | 0
639775 | 5951930 | 1.5 | 0.0012838 | 0.01059 | 0.0044582 | 0.0012679 | 0.0012679 | 0.00011605 | 0.011192 | 0 | 0.0001174 | 0.005912 | 0 | 0.00011887 | 0.0013891 | 0
639875 | 5951930 | 1.5 | 0.0011683 | 0.0096017 | 0.0040237 | 0.0011412 | 0.0011412 | 0.00010441 | 0.010481 | 0 | 0.00010566 | 0.0051783 | 0 | 0.00010818 | 0.0012072 | 0
639975 | 5951930 | 1.5 | 0.0010724 | 0.0088257 | 0.0036535 | 0.0010381 | 0.0010381 | 9.4236e-05 | 0.0099017 | 0 | 9.6118e-05 | 0.0048828 | 0 | 9.9294e-05 | 0.0010307 | 0
640075 | 5951930 | 1.5 | 0.00099279 | 0.0077485 | 0.0036122 | 0.00095474 | 0.00095474 | 8.5446e-05 | 0.0086782 | 0 | 8.8402e-05 | 0.0045005 | 0 | 9.1925e-05 | 0.00086545 | 0
640175 | 5951930 | 1.5 | 0.00092614 | 0.0070981 | 0.0034932 | 0.00088685 | 0.00088685 | 7.7947e-05 | 0.0077821 | 0 | 8.2116e-05 | 0.0041519 | 0 | 8.5754e-05 | 0.00071763 | 0
640275 | 5951930 | 1.5 | 0.00086991 | 0.0063662 | 0.0033435 | 0.00083095 | 0.00083095 | 7.1702e-05 | 0.0079047 | 0 | 7.6939e-05 | 0.0038055 | 0 | 8.0547e-05 | 0.00064957 | 0
640375 | 5951930 | 1.5 | 0.00082229 | 0.0051989 | 0.0031748 | 0.00078456 | 0.00078456 | 6.6662e-05 | 0.0077234 | 0 | 7.2645e-05 | 0.0034184 | 0 | 7.6138e-05 | 0.00057567 | 0
640475 | 5951930 | 1.5 | 0.00078151 | 0.0049036 | 0.0030405 | 0.00074552 | 0.00074552 | 6.2621e-05 | 0.0075219 | 0 | 6.903e-05 | 0.0032701 | 0 | 7.2362e-05 | 0.00051748 | 0
640575 | 5951930 | 1.5 | 0.00074616 | 0.0047108 | 0.0028881 | 0.00071207 | 0.00071207 | 5.9332e-05 | 0.0067105 | 0 | 6.5933e-05 | 0.0031486 | 0 | 6.9088e-05 | 0.00048096 | 0
640675 | 5951930 | 1.5 | 0.00071512 | 0.0044154 | 0.0027855 | 0.00068298 | 0.00068298 | 5.6635e-05 | 0.0058974 | 0 | 6.3239e-05 | 0.0032774 | 0 | 6.6215e-05 | 0.00046578 | 0
640775 | 5951930 | 1.5 | 0.00068748 | 0.0043458 | 0.0026289 | 0.00065725 | 0.00065725 | 5.4392e-05 | 0.006153 | 0 | 6.0857e-05 | 0.0030717 | 0 | 6.3655e-05 | 0.00046565 | 0
640875 | 5951930 | 1.5 | 0.00066255 | 0.004261 | 0.0025461 | 0.00063418 | 0.00063418 | 5.2485e-05 | 0.0061998 | 0 | 5.872e-05 | 0.0028453 | 0 | 6.1347e-05 | 0.00040955 | 0
640975 | 5951930 | 1.5 | 0.0006398 | 0.0040614 | 0.0024377 | 0.00061317 | 0.00061317 | 5.0821e-05 | 0.006098 | 0 | 5.6775e-05 | 0.0027693 | 0 | 5.924e-05 | 0.00038666 | 0
641075 | 5951930 | 1.5 | 0.00061885 | 0.0038684 | 0.0022997 | 0.00059388 | 0.00059388 | 4.9357e-05 | 0.0056756 | 0 | 5.4989e-05 | 0.0025672 | 0 | 5.7301e-05 | 0.00037579 | 0
641175 | 5951930 | 1.5 | 0.00059943 | 0.0038505 | 0.0021694 | 0.000576 | 0.000576 | 4.8055e-05 | 0.0058566 | 0 | 5.3333e-05 | 0.0024914 | 0 | 5.5503e-05 | 0.00036496 | 0
641275 | 5951930 | 1.5 | 0.00058128 | 0.0037463 | 0.0020746 | 0.0005593 | 0.0005593 | 4.6883e-05 | 0.0057042 | 0 | 5.1787e-05 | 0.0024904 | 0 | 5.3822e-05 | 0.00037119 | 0
641375 | 5951930 | 1.5 | 0.00056419 | 0.0036426 | 0.0019939 | 0.00054358 | 0.00054358 | 4.5805e-05 | 0.0054964 | 0 | 5.0331e-05 | 0.0024785 | 0 | 5.224e-05 | 0.0003577 | 0
636375 | 5952030 | 1.5 | 0.00032642 | 0.0039293 | 0.00090264 | 0.00037006 | 0.00037006 | 3.5788e-05 | 0.0049308 | 0 | 3.4265e-05 | 0.0023501 | 0 | 3.0224e-05 | 0.00041761 | 0
636475 | 5952030 | 1.5 | 0.00034548 | 0.0040866 | 0.00099762 | 0.00039146 | 0.00039146 | 3.7906e-05 | 0.0051401 | 0 | 3.6246e-05 | 0.0023707 | 0 | 3.1989e-05 | 0.00043471 | 0
636575 | 5952030 | 1.5 | 0.00036666 | 0.0042521 | 0.0011088 | 0.0004152 | 0.0004152 | 4.023e-05 | 0.0053771 | 0 | 3.8444e-05 | 0.0025265 | 0 | 3.395e-05 | 0.00045251 | 0
636675 | 5952030 | 1.5 | 0.00039026 | 0.0044073 | 0.0012399 | 0.00044162 | 0.00044162 | 4.278e-05 | 0.0055501 | 0 | 4.0891e-05 | 0.0026938 | 0 | 3.6135e-05 | 0.00047087 | 0
636775 | 5952030 | 1.5 | 0.00041669 | 0.0046082 | 0.0013959 | 0.00047116 | 0.00047116 | 4.5578e-05 | 0.005792 | 0 | 4.3626e-05 | 0.002843 | 0 | 3.8583e-05 | 0.00048958 | 0
636875 | 5952030 | 1.5 | 0.00044647 | 0.0047995 | 0.0015003 | 0.00050435 | 0.00050435 | 4.8642e-05 | 0.0061345 | 0 | 4.6699e-05 | 0.0030063 | 0 | 4.134e-05 | 0.00050826 | 0
636975 | 5952030 | 1.5 | 0.00048024 | 0.005045 | 0.0014932 | 0.00054187 | 0.00054187 | 5.2027e-05 | 0.0061632 | 0 | 5.0173e-05 | 0.0030849 | 0 | 4.4466e-05 | 0.00056918 | 0
637075 | 5952030 | 1.5 | 0.00051879 | 0.0054673 | 0.0015965 | 0.00058457 | 0.00058457 | 5.5797e-05 | 0.0065833 | 0 | 5.4127e-05 | 0.0031214 | 0 | 4.8036e-05 | 0.00064163 | 0
637175 | 5952030 | 1.5 | 0.00056317 | 0.0060419 | 0.0016799 | 0.00063354 | 0.00063354 | 6.0041e-05 | 0.0068475 | 0 | 5.8661e-05 | 0.0031383 | 0 | 5.2146e-05 | 0.00072527 | 0
637275 | 5952030 | 1.5 | 0.00061463 | 0.0062043 | 0.0019415 | 0.00069005 | 0.00069005 | 6.4834e-05 | 0.0069007 | 0 | 6.3894e-05 | 0.003274 | 0 | 5.6911e-05 | 0.00082149 | 0
637375 | 5952030 | 1.5 | 0.00067499 | 0.0072038 | 0.0023782 | 0.00075593 | 0.00075593 | 7.0371e-05 | 0.006977 | 0 | 6.9994e-05 | 0.0034417 | 0 | 6.2499e-05 | 0.00093128 | 0
637475 | 5952030 | 1.5 | 0.00074665 | 0.0076265 | 0.0028778 | 0.00083364 | 0.00083364 | 7.6943e-05 | 0.0075242 | 0 | 7.7189e-05 | 0.0037657 | 0 | 6.9134e-05 | 0.00095985 | 0
637575 | 5952030 | 1.5 | 0.00083267 | 0.0083079 | 0.0029968 | 0.00092637 | 0.00092637 | 8.4852e-05 | 0.007361 | 0 | 8.5775e-05 | 0.0038675 | 0 | 7.7099e-05 | 0.00095074 | 0
637675 | 5952030 | 1.5 | 0.00093744 | 0.0091777 | 0.0036105 | 0.0010386 | 0.0010386 | 9.4564e-05 | 0.0086495 | 0 | 9.6168e-05 | 0.0041843 | 0 | 8.68e-05 | 0.0010271 | 0
637775 | 5952030 | 1.5 | 0.0010668 | 0.0093127 | 0.0042147 | 0.0011764 | 0.0011764 | 0.00010658 | 0.0095185 | 0 | 0.00010892 | 0.004384 | 0 | 9.8774e-05 | 0.001121 | 0
637875 | 5952030 | 1.5 | 0.0012292 | 0.0097462 | 0.0048921 | 0.0013486 | 0.0013486 | 0.00012202 | 0.009883 | 0 | 0.00012487 | 0.0049745 | 0 | 0.00011381 | 0.0012031 | 0
637975 | 5952030 | 1.5 | 0.0014352 | 0.011938 | 0.0062593 | 0.0015661 | 0.0015661 | 0.00014197 | 0.010011 | 0 | 0.000145 | 0.0056364 | 0 | 0.00013289 | 0.0012646 | 0
638075 | 5952030 | 1.5 | 0.001697 | 0.013451 | 0.0065827 | 0.0018406 | 0.0018406 | 0.00016757 | 0.011785 | 0 | 0.00017042 | 0.0063281 | 0 | 0.00015713 | 0.0017136 | 0
638175 | 5952030 | 1.5 | 0.00203 | 0.015521 | 0.0085936 | 0.0021851 | 0.0021851 | 0.00020019 | 0.013246 | 0 | 0.00020232 | 0.0069826 | 0 | 0.00018796 | 0.0020367 | 0
638275 | 5952030 | 1.5 | 0.0024458 | 0.019542 | 0.009482 | 0.0026051 | 0.0026051 | 0.00024274 | 0.014035 | 0 | 0.00024121 | 0.0080498 | 0 | 0.00022646 | 0.0025044 | 0
638375 | 5952030 | 1.5 | 0.0029514 | 0.024345 | 0.011749 | 0.0030936 | 0.0030936 | 0.0002976 | 0.016741 | 0 | 0.00028644 | 0.0097274 | 0 | 0.00027328 | 0.0027557 | 0
638475 | 5952030 | 1.5 | 0.0035454 | 0.028649 | 0.0149 | 0.003634 | 0.003634 | 0.00034306 | 0.018197 | 0 | 0.00033648 | 0.010527 | 0 | 0.00032827 | 0.0030816 | 0
638575 | 5952030 | 1.5 | 0.0041877 | 0.031726 | 0.018171 | 0.0041758 | 0.0041758 | 0.0003869 | 0.019195 | 0 | 0.00038665 | 0.011565 | 0 | 0.00038775 | 0.0039431 | 0
638675 | 5952030 | 1.5 | 0.0047635 | 0.03797 | 0.019351 | 0.0046521 | 0.0046521 | 0.00043153 | 0.022032 | 0 | 0.00043075 | 0.012257 | 0 | 0.00044106 | 0.0042786 | 0
638775 | 5952030 | 1.5 | 0.0049194 | 0.04502 | 0.017482 | 0.0048268 | 0.0048268 | 0.00045035 | 0.023552 | 0 | 0.00044692 | 0.013146 | 0 | 0.0004555 | 0.0046835 | 0
638875 | 5952030 | 1.5 | 0.0045035 | 0.039044 | 0.016204 | 0.0045547 | 0.0045547 | 0.00041594 | 0.022349 | 0 | 0.00042173 | 0.012811 | 0 | 0.00041699 | 0.0039653 | 0
638975 | 5952030 | 1.5 | 0.0040735 | 0.028467 | 0.015379 | 0.0041654 | 0.0041654 | 0.00039851 | 0.024727 | 0 | 0.00038569 | 0.01412 | 0 | 0.00037718 | 0.0033628 | 0
639075 | 5952030 | 1.5 | 0.0036511 | 0.024022 | 0.015292 | 0.003711 | 0.003711 | 0.00034656 | 0.023671 | 0 | 0.00034361 | 0.013104 | 0 | 0.00033807 | 0.0026922 | 0
639175 | 5952030 | 1.5 | 0.0030982 | 0.025799 | 0.011461 | 0.003154 | 0.003154 | 0.00028465 | 0.020966 | 0 | 0.00029203 | 0.011861 | 0 | 0.00028688 | 0.0026317 | 0
639275 | 5952030 | 1.5 | 0.0026779 | 0.023342 | 0.010515 | 0.0027208 | 0.0027208 | 0.00024964 | 0.018543 | 0 | 0.00025192 | 0.01065 | 0 | 0.00024795 | 0.0026731 | 0
639375 | 5952030 | 1.5 | 0.0023497 | 0.020458 | 0.0085828 | 0.0023775 | 0.0023775 | 0.00022933 | 0.018644 | 0 | 0.00022014 | 0.010179 | 0 | 0.00021756 | 0.0023862 | 0
639475 | 5952030 | 1.5 | 0.0020604 | 0.018308 | 0.006945 | 0.0020677 | 0.0020677 | 0.00019537 | 0.016028 | 0 | 0.00019145 | 0.0086097 | 0 | 0.00019078 | 0.0019631 | 0
639575 | 5952030 | 1.5 | 0.0018107 | 0.01471 | 0.0064514 | 0.0017944 | 0.0017944 | 0.00016486 | 0.013836 | 0 | 0.00016615 | 0.0078115 | 0 | 0.00016766 | 0.0019028 | 0
639675 | 5952030 | 1.5 | 0.0016079 | 0.012748 | 0.0053791 | 0.0015718 | 0.0015718 | 0.00014378 | 0.012852 | 0 | 0.00014554 | 0.0070467 | 0 | 0.00014888 | 0.0016194 | 0
639775 | 5952030 | 1.5 | 0.0014449 | 0.011089 | 0.0050034 | 0.0013966 | 0.0013966 | 0.00012699 | 0.012063 | 0 | 0.00012931 | 0.006186 | 0 | 0.00013379 | 0.0013456 | 0
639875 | 5952030 | 1.5 | 0.0013137 | 0.0098782 | 0.0048672 | 0.0012596 | 0.0012596 | 0.00011286 | 0.010443 | 0 | 0.00011663 | 0.005555 | 0 | 0.00012164 | 0.0010931 | 0
639975 | 5952030 | 1.5 | 0.0012071 | 0.0089082 | 0.0045943 | 0.0011517 | 0.0011517 | 0.0001012 | 0.0093962 | 0 | 0.00010664 | 0.0051243 | 0 | 0.00011177 | 0.0008744 | 0
640075 | 5952030 | 1.5 | 0.0011194 | 0.0074697 | 0.0043244 | 0.0010653 | 0.0010653 | 9.1745e-05 | 0.0093945 | 0 | 9.8637e-05 | 0.0044489 | 0 | 0.00010365 | 0.00075783 | 0
640175 | 5952030 | 1.5 | 0.0010468 | 0.0063819 | 0.0040265 | 0.00099532 | 0.00099532 | 8.4433e-05 | 0.0088043 | 0 | 9.2159e-05 | 0.0040934 | 0 | 9.6922e-05 | 0.00069714 | 0
640275 | 5952030 | 1.5 | 0.00098564 | 0.0062112 | 0.0037648 | 0.00093738 | 0.00093738 | 7.8715e-05 | 0.0081189 | 0 | 8.6795e-05 | 0.0039219 | 0 | 9.1263e-05 | 0.00060722 | 0
640375 | 5952030 | 1.5 | 0.00093339 | 0.0056719 | 0.003608 | 0.00088837 | 0.00088837 | 7.4159e-05 | 0.006897 | 0 | 8.2257e-05 | 0.0038636 | 0 | 8.6425e-05 | 0.0005811 | 0
640475 | 5952030 | 1.5 | 0.00088791 | 0.005532 | 0.0034134 | 0.00084607 | 0.00084607 | 7.0477e-05 | 0.0071871 | 0 | 7.8339e-05 | 0.0035605 | 0 | 8.2214e-05 | 0.00057279 | 0
640575 | 5952030 | 1.5 | 0.00084766 | 0.0051943 | 0.0032525 | 0.00080882 | 0.00080882 | 6.7401e-05 | 0.0071513 | 0 | 7.4891e-05 | 0.0032636 | 0 | 7.8487e-05 | 0.00049963 | 0
640675 | 5952030 | 1.5 | 0.00081158 | 0.0049952 | 0.003043 | 0.00077553 | 0.00077553 | 6.4771e-05 | 0.0068813 | 0 | 7.1808e-05 | 0.0031047 | 0 | 7.5146e-05 | 0.00048355 | 0
640775 | 5952030 | 1.5 | 0.00077886 | 0.0048167 | 0.0027553 | 0.0007454 | 0.0007454 | 6.2495e-05 | 0.0067941 | 0 | 6.9018e-05 | 0.002902 | 0 | 7.2117e-05 | 0.00046603 | 0
640875 | 5952030 | 1.5 | 0.00074891 | 0.0046775 | 0.0025389 | 0.00071785 | 0.00071785 | 6.0491e-05 | 0.0065899 | 0 | 6.6467e-05 | 0.002899 | 0 | 6.9343e-05 | 0.00044981 | 0
640975 | 5952030 | 1.5 | 0.00072124 | 0.0045219 | 0.0024439 | 0.00069241 | 0.00069241 | 5.8686e-05 | 0.0063046 | 0 | 6.4112e-05 | 0.0028788 | 0 | 6.6782e-05 | 0.00043457 | 0
641075 | 5952030 | 1.5 | 0.00069551 | 0.0042864 | 0.0023716 | 0.00066873 | 0.00066873 | 5.7027e-05 | 0.0059688 | 0 | 6.1919e-05 | 0.0028242 | 0 | 6.4399e-05 | 0.00041956 | 0
641175 | 5952030 | 1.5 | 0.00067147 | 0.0041431 | 0.0022738 | 0.00064659 | 0.00064659 | 5.5497e-05 | 0.0056007 | 0 | 5.987e-05 | 0.0027652 | 0 | 6.2173e-05 | 0.00040484 | 0
641275 | 5952030 | 1.5 | 0.00064892 | 0.0040193 | 0.0021532 | 0.00062581 | 0.00062581 | 5.4071e-05 | 0.0052158 | 0 | 5.7945e-05 | 0.0026784 | 0 | 6.0085e-05 | 0.00039045 | 0
641375 | 5952030 | 1.5 | 0.00062769 | 0.0038934 | 0.002086 | 0.00060621 | 0.00060621 | 5.2734e-05 | 0.0048752 | 0 | 5.613e-05 | 0.0026426 | 0 | 5.8119e-05 | 0.00037648 | 0
636375 | 5952130 | 1.5 | 0.00032444 | 0.0039678 | 0.00089598 | 0.00036762 | 0.00036762 | 3.4881e-05 | 0.0049677 | 0 | 3.4039e-05 | 0.0023903 | 0 | 3.0041e-05 | 0.00041304 | 0
636475 | 5952130 | 1.5 | 0.00034359 | 0.004194 | 0.00094492 | 0.00038911 | 0.00038911 | 3.7046e-05 | 0.0052624 | 0 | 3.6029e-05 | 0.0024811 | 0 | 3.1814e-05 | 0.00042295 | 0
636575 | 5952130 | 1.5 | 0.00036489 | 0.0044453 | 0.00099822 | 0.00041303 | 0.00041303 | 3.9453e-05 | 0.0055065 | 0 | 3.8243e-05 | 0.0025762 | 0 | 3.3786e-05 | 0.00043831 | 0
636675 | 5952130 | 1.5 | 0.00038867 | 0.0047256 | 0.0010911 | 0.00043972 | 0.00043972 | 4.2126e-05 | 0.0055493 | 0 | 4.0714e-05 | 0.002603 | 0 | 3.5988e-05 | 0.00046048 | 0
636775 | 5952130 | 1.5 | 0.00041537 | 0.0049154 | 0.0011968 | 0.00046967 | 0.00046967 | 4.5112e-05 | 0.0058133 | 0 | 4.3488e-05 | 0.0027039 | 0 | 3.846e-05 | 0.00048431 | 0
636875 | 5952130 | 1.5 | 0.00044553 | 0.0050428 | 0.0013532 | 0.00050348 | 0.00050348 | 4.8453e-05 | 0.0060628 | 0 | 4.6619e-05 | 0.0028215 | 0 | 4.1253e-05 | 0.00050993 | 0
636975 | 5952130 | 1.5 | 0.00047982 | 0.0052068 | 0.0015416 | 0.00054189 | 0.00054189 | 5.2206e-05 | 0.0062681 | 0 | 5.0175e-05 | 0.0028968 | 0 | 4.4428e-05 | 0.00053752 | 0
637075 | 5952130 | 1.5 | 0.0005191 | 0.0058237 | 0.0017666 | 0.00058581 | 0.00058581 | 5.6441e-05 | 0.006406 | 0 | 5.4242e-05 | 0.003145 | 0 | 4.8065e-05 | 0.00057636 | 0
637175 | 5952130 | 1.5 | 0.00056443 | 0.006372 | 0.0017867 | 0.00063642 | 0.00063642 | 6.1235e-05 | 0.0068041 | 0 | 5.8928e-05 | 0.0033805 | 0 | 5.2262e-05 | 0.00062216 | 0
637275 | 5952130 | 1.5 | 0.00061716 | 0.0067605 | 0.0019281 | 0.00069514 | 0.00069514 | 6.6655e-05 | 0.0073135 | 0 | 6.4365e-05 | 0.0036576 | 0 | 5.7145e-05 | 0.00070569 | 0
637375 | 5952130 | 1.5 | 0.00067918 | 0.0072441 | 0.0022302 | 0.00076398 | 0.00076398 | 7.2867e-05 | 0.0076531 | 0 | 7.0739e-05 | 0.0037538 | 0 | 6.2887e-05 | 0.00081372 | 0
637475 | 5952130 | 1.5 | 0.00075289 | 0.0076718 | 0.0023033 | 0.00084549 | 0.00084549 | 8.0075e-05 | 0.0078084 | 0 | 7.8286e-05 | 0.0038865 | 0 | 6.9712e-05 | 0.00094258 | 0
637575 | 5952130 | 1.5 | 0.00084151 | 0.0087829 | 0.0028126 | 0.00094304 | 0.00094304 | 8.8538e-05 | 0.0082664 | 0 | 8.7319e-05 | 0.0041089 | 0 | 7.7918e-05 | 0.0010962 | 0
637675 | 5952130 | 1.5 | 0.00094967 | 0.010114 | 0.0035659 | 0.0010613 | 0.0010613 | 9.8672e-05 | 0.008425 | 0 | 9.8272e-05 | 0.0045938 | 0 | 8.7933e-05 | 0.0012657 | 0
637775 | 5952130 | 1.5 | 0.001084 | 0.010935 | 0.0041668 | 0.0012072 | 0.0012072 | 0.00011124 | 0.0090005 | 0 | 0.00011177 | 0.0048196 | 0 | 0.00010037 | 0.0013155 | 0
637875 | 5952130 | 1.5 | 0.0012536 | 0.012144 | 0.0047918 | 0.0013899 | 0.0013899 | 0.00012712 | 0.0099787 | 0 | 0.00012869 | 0.005188 | 0 | 0.00011607 | 0.001358 | 0
637975 | 5952130 | 1.5 | 0.0014718 | 0.013272 | 0.0059102 | 0.0016234 | 0.0016234 | 0.00014757 | 0.011665 | 0 | 0.00015031 | 0.005405 | 0 | 0.00013628 | 0.0014396 | 0
638075 | 5952130 | 1.5 | 0.0017592 | 0.013181 | 0.0071358 | 0.0019288 | 0.0019288 | 0.00017492 | 0.012343 | 0 | 0.00017859 | 0.006374 | 0 | 0.00016289 | 0.0015995 | 0
638175 | 5952130 | 1.5 | 0.0021436 | 0.017815 | 0.0093343 | 0.0023344 | 0.0023344 | 0.00021203 | 0.01251 | 0 | 0.00021615 | 0.0074465 | 0 | 0.00019848 | 0.0017691 | 0
638275 | 5952130 | 1.5 | 0.0026612 | 0.020503 | 0.010796 | 0.0028736 | 0.0028736 | 0.00026246 | 0.014918 | 0 | 0.00026608 | 0.0089253 | 0 | 0.0002464 | 0.0028126 | 0
638375 | 5952130 | 1.5 | 0.0033537 | 0.025552 | 0.013376 | 0.0035776 | 0.0035776 | 0.00033261 | 0.017782 | 0 | 0.00033126 | 0.010166 | 0 | 0.00031052 | 0.0033603 | 0
638475 | 5952130 | 1.5 | 0.0042379 | 0.035343 | 0.017053 | 0.0044345 | 0.0044345 | 0.00042542 | 0.02194 | 0 | 0.0004106 | 0.012394 | 0 | 0.0003924 | 0.0037981 | 0
638575 | 5952130 | 1.5 | 0.0052972 | 0.040809 | 0.023134 | 0.0053883 | 0.0053883 | 0.00050216 | 0.023447 | 0 | 0.00049892 | 0.013397 | 0 | 0.00049049 | 0.0043324 | 0
638675 | 5952130 | 1.5 | 0.0063747 | 0.050863 | 0.026226 | 0.0062813 | 0.0062813 | 0.00058652 | 0.027305 | 0 | 0.00058161 | 0.015595 | 0 | 0.00059025 | 0.0055454 | 0
638775 | 5952130 | 1.5 | 0.0069635 | 0.060891 | 0.025173 | 0.0068069 | 0.0068069 | 0.00062965 | 0.0264 | 0 | 0.00063027 | 0.01601 | 0 | 0.00064477 | 0.0066888 | 0
638875 | 5952130 | 1.5 | 0.0063459 | 0.055144 | 0.022706 | 0.0064044 | 0.0064044 | 0.00058803 | 0.02992 | 0 | 0.000593 | 0.016997 | 0 | 0.00058758 | 0.0056932 | 0
638975 | 5952130 | 1.5 | 0.0055458 | 0.035915 | 0.022541 | 0.0056434 | 0.0056434 | 0.0005383 | 0.031576 | 0 | 0.00052254 | 0.018354 | 0 | 0.0005135 | 0.0042034 | 0
639075 | 5952130 | 1.5 | 0.0046941 | 0.034445 | 0.019081 | 0.0047512 | 0.0047512 | 0.00043545 | 0.028608 | 0 | 0.00043993 | 0.015894 | 0 | 0.00043464 | 0.0044404 | 0
639175 | 5952130 | 1.5 | 0.0038895 | 0.031666 | 0.015595 | 0.0039377 | 0.0039377 | 0.00035875 | 0.025219 | 0 | 0.00036461 | 0.014014 | 0 | 0.00036013 | 0.0038198 | 0
639275 | 5952130 | 1.5 | 0.0033113 | 0.02725 | 0.012266 | 0.0033366 | 0.0033366 | 0.00032041 | 0.024214 | 0 | 0.00030895 | 0.013079 | 0 | 0.0003066 | 0.0033619 | 0
639375 | 5952130 | 1.5 | 0.0028244 | 0.023596 | 0.010142 | 0.0028135 | 0.0028135 | 0.00026352 | 0.019051 | 0 | 0.00026051 | 0.010668 | 0 | 0.00026151 | 0.0027692 | 0
639475 | 5952130 | 1.5 | 0.0024233 | 0.019831 | 0.0079784 | 0.0023755 | 0.0023755 | 0.00021769 | 0.016273 | 0 | 0.00021996 | 0.0098007 | 0 | 0.00022438 | 0.0023663 | 0
639575 | 5952130 | 1.5 | 0.0021115 | 0.016529 | 0.0071276 | 0.0020394 | 0.0020394 | 0.00018571 | 0.01547 | 0 | 0.00018883 | 0.0083727 | 0 | 0.00019551 | 0.0018935 | 0
639675 | 5952130 | 1.5 | 0.00187 | 0.013689 | 0.0067724 | 0.0017876 | 0.0017876 | 0.00016033 | 0.013084 | 0 | 0.00016552 | 0.0073167 | 0 | 0.00017315 | 0.0014643 | 0
639775 | 5952130 | 1.5 | 0.001681 | 0.011392 | 0.006408 | 0.0015977 | 0.0015977 | 0.0001402 | 0.012051 | 0 | 0.00014793 | 0.0064416 | 0 | 0.00015565 | 0.0011492 | 0
639875 | 5952130 | 1.5 | 0.0015309 | 0.0095559 | 0.0059183 | 0.0014513 | 0.0014513 | 0.00012473 | 0.011411 | 0 | 0.00013438 | 0.0054952 | 0 | 0.00014175 | 0.00096983 | 0
639975 | 5952130 | 1.5 | 0.0014098 | 0.008655 | 0.0054676 | 0.001336 | 0.001336 | 0.00011326 | 0.010368 | 0 | 0.0001237 | 0.0050311 | 0 | 0.00013054 | 0.00082903 | 0
640075 | 5952130 | 1.5 | 0.00131 | 0.0078275 | 0.0049461 | 0.0012422 | 0.0012422 | 0.00010453 | 0.0085094 | 0 | 0.00011502 | 0.0048292 | 0 | 0.0001213 | 0.00075622 | 0
640175 | 5952130 | 1.5 | 0.0012258 | 0.0074514 | 0.0046048 | 0.0011638 | 0.0011638 | 9.7718e-05 | 0.0087687 | 0 | 0.00010776 | 0.0044019 | 0 | 0.0001135 | 0.00070773 | 0
640275 | 5952130 | 1.5 | 0.0011531 | 0.0067763 | 0.0042912 | 0.0010966 | 0.0010966 | 9.2168e-05 | 0.008535 | 0 | 0.00010154 | 0.0040092 | 0 | 0.00010677 | 0.00066311 | 0
640375 | 5952130 | 1.5 | 0.0010895 | 0.0063817 | 0.0038944 | 0.0010379 | 0.0010379 | 8.7555e-05 | 0.0080346 | 0 | 9.6105e-05 | 0.0036169 | 0 | 0.00010088 | 0.00063318 | 0
640475 | 5952130 | 1.5 | 0.001033 | 0.0062115 | 0.0035577 | 0.00098587 | 0.00098587 | 8.3626e-05 | 0.0079082 | 0 | 9.1285e-05 | 0.0035223 | 0 | 9.565e-05 | 0.00060251 | 0
640575 | 5952130 | 1.5 | 0.0009822 | 0.0060104 | 0.0034405 | 0.00093908 | 0.00093908 | 8.0169e-05 | 0.0074627 | 0 | 8.6952e-05 | 0.0034768 | 0 | 9.0944e-05 | 0.000589 | 0
640675 | 5952130 | 1.5 | 0.0009361 | 0.0057928 | 0.0032089 | 0.00089661 | 0.00089661 | 7.7078e-05 | 0.0069452 | 0 | 8.302e-05 | 0.0033935 | 0 | 8.6676e-05 | 0.00056547 | 0
640775 | 5952130 | 1.5 | 0.00089398 | 0.0055515 | 0.0029989 | 0.00085779 | 0.00085779 | 7.4278e-05 | 0.0064957 | 0 | 7.9425e-05 | 0.0032766 | 0 | 8.2776e-05 | 0.00054002 | 0
640875 | 5952130 | 1.5 | 0.00085526 | 0.0052602 | 0.002781 | 0.00082209 | 0.00082209 | 7.1721e-05 | 0.0060137 | 0 | 7.6119e-05 | 0.0032101 | 0 | 7.9191e-05 | 0.0005156 | 0
640975 | 5952130 | 1.5 | 0.00081954 | 0.0049866 | 0.0027321 | 0.00078911 | 0.00078911 | 6.937e-05 | 0.0058025 | 0 | 7.3065e-05 | 0.0031384 | 0 | 7.5883e-05 | 0.00049232 | 0
641075 | 5952130 | 1.5 | 0.00078641 | 0.0047737 | 0.0026223 | 0.00075848 | 0.00075848 | 6.7181e-05 | 0.0057652 | 0 | 7.023e-05 | 0.0030356 | 0 | 7.2816e-05 | 0.0004702 | 0
641175 | 5952130 | 1.5 | 0.00075557 | 0.0046422 | 0.0025952 | 0.00072992 | 0.00072992 | 6.512e-05 | 0.0056883 | 0 | 6.7586e-05 | 0.0029641 | 0 | 6.996e-05 | 0.00044921 | 0
641275 | 5952130 | 1.5 | 0.00072679 | 0.0044896 | 0.0025505 | 0.00070323 | 0.00070323 | 6.317e-05 | 0.0055293 | 0 | 6.5114e-05 | 0.002863 | 0 | 6.7295e-05 | 0.00042936 | 0
641375 | 5952130 | 1.5 | 0.00069989 | 0.004388 | 0.0024842 | 0.00067824 | 0.00067824 | 6.1325e-05 | 0.0053629 | 0 | 6.28e-05 | 0.0027769 | 0 | 6.4805e-05 | 0.00041623 | 0
636375 | 5952230 | 1.5 | 0.00032083 | 0.0039831 | 0.00088964 | 0.00036347 | 0.00036347 | 3.3608e-05 | 0.0049174 | 0 | 3.3655e-05 | 0.0023918 | 0 | 2.9707e-05 | 0.00044157 | 0
636475 | 5952230 | 1.5 | 0.00033979 | 0.0041763 | 0.00094691 | 0.00038473 | 0.00038473 | 3.568e-05 | 0.004949 | 0 | 3.5623e-05 | 0.0024282 | 0 | 3.1462e-05 | 0.00045405 | 0
636575 | 5952230 | 1.5 | 0.00036092 | 0.0043876 | 0.0010103 | 0.00040841 | 0.00040841 | 3.7998e-05 | 0.0049976 | 0 | 3.7816e-05 | 0.0024742 | 0 | 3.3419e-05 | 0.00047103 | 0
636675 | 5952230 | 1.5 | 0.00038455 | 0.0046376 | 0.0010878 | 0.0004349 | 0.0004349 | 4.0602e-05 | 0.0050919 | 0 | 4.0269e-05 | 0.0026207 | 0 | 3.5607e-05 | 0.0004988 | 0
636775 | 5952230 | 1.5 | 0.00041114 | 0.0049514 | 0.0011584 | 0.00046471 | 0.00046471 | 4.3542e-05 | 0.0055763 | 0 | 4.3029e-05 | 0.0027653 | 0 | 3.8068e-05 | 0.00052927 | 0
636875 | 5952230 | 1.5 | 0.00044123 | 0.0053079 | 0.0012453 | 0.00049845 | 0.00049845 | 4.688e-05 | 0.0059423 | 0 | 4.6152e-05 | 0.0029222 | 0 | 4.0854e-05 | 0.00056281 | 0
636975 | 5952230 | 1.5 | 0.00047553 | 0.0055598 | 0.0013737 | 0.0005369 | 0.0005369 | 5.0696e-05 | 0.0063037 | 0 | 4.9713e-05 | 0.0030547 | 0 | 4.403e-05 | 0.00059986 | 0
637075 | 5952230 | 1.5 | 0.00051492 | 0.0058213 | 0.0015248 | 0.00058107 | 0.00058107 | 5.5084e-05 | 0.0066013 | 0 | 5.3803e-05 | 0.0031704 | 0 | 4.7678e-05 | 0.00064092 | 0
637175 | 5952230 | 1.5 | 0.00056052 | 0.0062022 | 0.0017058 | 0.00063219 | 0.00063219 | 6.0148e-05 | 0.0068592 | 0 | 5.8536e-05 | 0.0033719 | 0 | 5.19e-05 | 0.00068649 | 0
637275 | 5952230 | 1.5 | 0.00061378 | 0.0066466 | 0.0019908 | 0.0006919 | 0.0006919 | 6.6021e-05 | 0.0071943 | 0 | 6.4065e-05 | 0.0035108 | 0 | 5.6832e-05 | 0.00073726 | 0
637375 | 5952230 | 1.5 | 0.00067668 | 0.0071311 | 0.0023025 | 0.00076234 | 0.00076234 | 7.2888e-05 | 0.0076319 | 0 | 7.0588e-05 | 0.0037103 | 0 | 6.2655e-05 | 0.00079391 | 0
637475 | 5952230 | 1.5 | 0.00075179 | 0.0083193 | 0.0023052 | 0.0008464 | 0.0008464 | 8.0984e-05 | 0.0079881 | 0 | 7.837e-05 | 0.0040143 | 0 | 6.9611e-05 | 0.0008573 | 0
637575 | 5952230 | 1.5 | 0.00084269 | 0.0095963 | 0.0025945 | 0.00094793 | 0.00094793 | 9.0602e-05 | 0.0085514 | 0 | 8.7772e-05 | 0.0042917 | 0 | 7.8027e-05 | 0.00092811 | 0
637675 | 5952230 | 1.5 | 0.00095423 | 0.010792 | 0.0029575 | 0.0010721 | 0.0010721 | 0.00010209 | 0.0094159 | 0 | 9.9273e-05 | 0.0048201 | 0 | 8.8354e-05 | 0.0010857 | 0
637775 | 5952230 | 1.5 | 0.0010933 | 0.011828 | 0.0035529 | 0.0012265 | 0.0012265 | 0.00011606 | 0.0097079 | 0 | 0.00011356 | 0.0051287 | 0 | 0.00010123 | 0.0013058 | 0
637875 | 5952230 | 1.5 | 0.0012697 | 0.012971 | 0.0044616 | 0.0014214 | 0.0014214 | 0.00013334 | 0.010584 | 0 | 0.00013161 | 0.0056438 | 0 | 0.00011757 | 0.0015827 | 0
637975 | 5952230 | 1.5 | 0.0014986 | 0.015309 | 0.0059062 | 0.0016727 | 0.0016727 | 0.00015537 | 0.011033 | 0 | 0.00015488 | 0.0060594 | 0 | 0.00013876 | 0.0018753 | 0
638075 | 5952230 | 1.5 | 0.0018036 | 0.017736 | 0.0069418 | 0.0020045 | 0.0020045 | 0.00018456 | 0.011814 | 0 | 0.00018561 | 0.0070624 | 0 | 0.000167 | 0.0020027 | 0
638175 | 5952230 | 1.5 | 0.0022206 | 0.020708 | 0.0088195 | 0.0024543 | 0.0024543 | 0.00022411 | 0.015063 | 0 | 0.00022725 | 0.0075979 | 0 | 0.00020561 | 0.0020782 | 0
638275 | 5952230 | 1.5 | 0.0028126 | 0.021397 | 0.011593 | 0.0030859 | 0.0030859 | 0.00028052 | 0.015864 | 0 | 0.00028573 | 0.0089928 | 0 | 0.00026043 | 0.0023818 | 0
638375 | 5952230 | 1.5 | 0.003678 | 0.029639 | 0.015395 | 0.003997 | 0.003997 | 0.00036365 | 0.017706 | 0 | 0.00037009 | 0.010987 | 0 | 0.00034056 | 0.0031908 | 0
638475 | 5952230 | 1.5 | 0.0049602 | 0.037497 | 0.020796 | 0.0053127 | 0.0053127 | 0.00049148 | 0.022428 | 0 | 0.00049192 | 0.013193 | 0 | 0.00045928 | 0.0047589 | 0
638575 | 5952230 | 1.5 | 0.006758 | 0.057499 | 0.028112 | 0.007061 | 0.007061 | 0.00067527 | 0.031138 | 0 | 0.00065379 | 0.018241 | 0 | 0.00062574 | 0.0057399 | 0
638675 | 5952230 | 1.5 | 0.008944 | 0.06653 | 0.039502 | 0.0089901 | 0.0089901 | 0.00083367 | 0.0347 | 0 | 0.00083242 | 0.020442 | 0 | 0.00082814 | 0.0076154 | 0
638775 | 5952230 | 1.5 | 0.01066 | 0.09058 | 0.041265 | 0.010409 | 0.010409 | 0.0009607 | 0.0321 | 0 | 0.0009638 | 0.02088 | 0 | 0.00098702 | 0.0092923 | 0
638875 | 5952230 | 1.5 | 0.0097912 | 0.083118 | 0.034649 | 0.0098522 | 0.0098522 | 0.00091042 | 0.041336 | 0 | 0.00091224 | 0.02451 | 0 | 0.00090659 | 0.0088927 | 0
638975 | 5952230 | 1.5 | 0.008051 | 0.050689 | 0.034829 | 0.0081361 | 0.0081361 | 0.00076408 | 0.043132 | 0 | 0.00075334 | 0.024703 | 0 | 0.00074546 | 0.0056226 | 0
639075 | 5952230 | 1.5 | 0.0063615 | 0.046829 | 0.024383 | 0.0064111 | 0.0064111 | 0.00058096 | 0.039692 | 0 | 0.00059362 | 0.022082 | 0 | 0.00058903 | 0.005778 | 0
639175 | 5952230 | 1.5 | 0.0051518 | 0.041346 | 0.018398 | 0.0051643 | 0.0051643 | 0.00049314 | 0.034594 | 0 | 0.00047817 | 0.019328 | 0 | 0.00047702 | 0.005363 | 0
639275 | 5952230 | 1.5 | 0.0042053 | 0.034046 | 0.014215 | 0.0041455 | 0.0041455 | 0.0003845 | 0.027395 | 0 | 0.00038384 | 0.014023 | 0 | 0.00038938 | 0.0038781 | 0
639375 | 5952230 | 1.5 | 0.0034917 | 0.026748 | 0.011716 | 0.003375 | 0.003375 | 0.00030786 | 0.021708 | 0 | 0.0003125 | 0.011996 | 0 | 0.00032331 | 0.0029583 | 0
639475 | 5952230 | 1.5 | 0.0029746 | 0.021689 | 0.010814 | 0.0028356 | 0.0028356 | 0.00025455 | 0.017143 | 0 | 0.00026256 | 0.010545 | 0 | 0.00027542 | 0.0021346 | 0
639575 | 5952230 | 1.5 | 0.0025899 | 0.016416 | 0.0098736 | 0.0024518 | 0.0024518 | 0.00021462 | 0.016216 | 0 | 0.00022702 | 0.0085286 | 0 | 0.00023981 | 0.0016931 | 0
639675 | 5952230 | 1.5 | 0.0022966 | 0.013447 | 0.0088046 | 0.0021692 | 0.0021692 | 0.00018615 | 0.014024 | 0 | 0.00020085 | 0.0071623 | 0 | 0.00021264 | 0.0013666 | 0
639775 | 5952230 | 1.5 | 0.0020668 | 0.01214 | 0.0074815 | 0.0019527 | 0.0019527 | 0.00016597 | 0.011593 | 0 | 0.0001808 | 0.0068234 | 0 | 0.00019137 | 0.0011466 | 0
639875 | 5952230 | 1.5 | 0.0018811 | 0.010774 | 0.0067651 | 0.0017796 | 0.0017796 | 0.00015092 | 0.011406 | 0 | 0.00016478 | 0.0058133 | 0 | 0.00017418 | 0.0010684 | 0
639975 | 5952230 | 1.5 | 0.0017268 | 0.0099339 | 0.0060312 | 0.0016368 | 0.0016368 | 0.00013916 | 0.010659 | 0 | 0.00015155 | 0.0051321 | 0 | 0.00015989 | 0.00097945 | 0
640075 | 5952230 | 1.5 | 0.0015961 | 0.0095235 | 0.0055813 | 0.001516 | 0.001516 | 0.00012968 | 0.010259 | 0 | 0.00014038 | 0.0047676 | 0 | 0.00014779 | 0.00090379 | 0
640175 | 5952230 | 1.5 | 0.0014832 | 0.0088897 | 0.0052436 | 0.0014118 | 0.0014118 | 0.00012168 | 0.0093245 | 0 | 0.00013073 | 0.0045239 | 0 | 0.00013734 | 0.00083875 | 0
640275 | 5952230 | 1.5 | 0.0013847 | 0.0083407 | 0.0046954 | 0.0013208 | 0.0013208 | 0.00011477 | 0.0084824 | 0 | 0.0001223 | 0.0043324 | 0 | 0.00012821 | 0.00082353 | 0
640375 | 5952230 | 1.5 | 0.0012977 | 0.0078697 | 0.0042239 | 0.0012405 | 0.0012405 | 0.0001087 | 0.0077791 | 0 | 0.00011486 | 0.0041304 | 0 | 0.00012016 | 0.00077261 | 0
640475 | 5952230 | 1.5 | 0.0012203 | 0.007431 | 0.003991 | 0.0011689 | 0.0011689 | 0.0001033 | 0.0073234 | 0 | 0.00010823 | 0.0039994 | 0 | 0.00011299 | 0.0007253 | 0
640575 | 5952230 | 1.5 | 0.0011508 | 0.0070045 | 0.0038216 | 0.0011046 | 0.0011046 | 9.8422e-05 | 0.0071793 | 0 | 0.00010228 | 0.0038373 | 0 | 0.00010656 | 0.00068149 | 0
640675 | 5952230 | 1.5 | 0.0010883 | 0.0066219 | 0.0036827 | 0.0010466 | 0.0010466 | 9.398e-05 | 0.0069692 | 0 | 9.6909e-05 | 0.0036709 | 0 | 0.00010077 | 0.00064107 | 0
640775 | 5952230 | 1.5 | 0.0010316 | 0.0062758 | 0.0035879 | 0.000994 | 0.000994 | 8.9918e-05 | 0.0066887 | 0 | 9.2037e-05 | 0.0035043 | 0 | 9.5519e-05 | 0.00060386 | 0
640875 | 5952230 | 1.5 | 0.00098003 | 0.0059626 | 0.0034527 | 0.00094606 | 0.00094606 | 8.6174e-05 | 0.006438 | 0 | 8.7598e-05 | 0.00336 | 0 | 9.0744e-05 | 0.00056959 | 0
640975 | 5952230 | 1.5 | 0.00093289 | 0.0056725 | 0.0032961 | 0.00090217 | 0.00090217 | 8.2706e-05 | 0.0062942 | 0 | 8.3534e-05 | 0.0032247 | 0 | 8.6379e-05 | 0.00054058 | 0
641075 | 5952230 | 1.5 | 0.00088966 | 0.005418 | 0.0031379 | 0.00086184 | 0.00086184 | 7.9484e-05 | 0.0060073 | 0 | 7.98e-05 | 0.003113 | 0 | 8.2376e-05 | 0.0005267 | 0
641175 | 5952230 | 1.5 | 0.00084987 | 0.0051796 | 0.0030319 | 0.00082465 | 0.00082465 | 7.6477e-05 | 0.0057759 | 0 | 7.6357e-05 | 0.0029972 | 0 | 7.8691e-05 | 0.00051329 | 0
641275 | 5952230 | 1.5 | 0.00081314 | 0.00496 | 0.0029164 | 0.00079028 | 0.00079028 | 7.366e-05 | 0.005766 | 0 | 7.3174e-05 | 0.0029344 | 0 | 7.5291e-05 | 0.00050033 | 0
641375 | 5952230 | 1.5 | 0.00077917 | 0.0047571 | 0.0028126 | 0.00075841 | 0.00075841 | 7.1015e-05 | 0.0057162 | 0 | 7.0223e-05 | 0.0027917 | 0 | 7.2145e-05 | 0.00048779 | 0
636375 | 5952330 | 1.5 | 0.00031574 | 0.0037735 | 0.0009076 | 0.00035814 | 0.00035814 | 3.2313e-05 | 0.0045405 | 0 | 3.3161e-05 | 0.0021959 | 0 | 2.9235e-05 | 0.00046492 | 0
636475 | 5952330 | 1.5 | 0.00033429 | 0.0039832 | 0.00095222 | 0.00037893 | 0.00037893 | 3.4252e-05 | 0.0049494 | 0 | 3.5086e-05 | 0.002313 | 0 | 3.0953e-05 | 0.00047999 | 0
636575 | 5952330 | 1.5 | 0.00035496 | 0.0042173 | 0.001021 | 0.00040208 | 0.00040208 | 3.6418e-05 | 0.0051348 | 0 | 3.7229e-05 | 0.0024253 | 0 | 3.2867e-05 | 0.00049597 | 0
636675 | 5952330 | 1.5 | 0.00037809 | 0.0044802 | 0.001098 | 0.00042798 | 0.00042798 | 3.8852e-05 | 0.0051575 | 0 | 3.9628e-05 | 0.0025546 | 0 | 3.5009e-05 | 0.000517 | 0
636775 | 5952330 | 1.5 | 0.00040413 | 0.0047774 | 0.0011877 | 0.00045714 | 0.00045714 | 4.1602e-05 | 0.0054604 | 0 | 4.2327e-05 | 0.002762 | 0 | 3.7419e-05 | 0.00055202 | 0
636875 | 5952330 | 1.5 | 0.00043362 | 0.0051159 | 0.0012831 | 0.00049017 | 0.00049017 | 4.4732e-05 | 0.0058025 | 0 | 4.5386e-05 | 0.0028486 | 0 | 4.015e-05 | 0.00059123 | 0
636975 | 5952330 | 1.5 | 0.00046727 | 0.0055042 | 0.0013949 | 0.00052786 | 0.00052786 | 4.8322e-05 | 0.0061912 | 0 | 4.8876e-05 | 0.0029219 | 0 | 4.3266e-05 | 0.00063534 | 0
637075 | 5952330 | 1.5 | 0.00050596 | 0.0059536 | 0.0015229 | 0.0005712 | 0.0005712 | 5.2469e-05 | 0.0064987 | 0 | 5.2889e-05 | 0.0030977 | 0 | 4.6848e-05 | 0.00068524 | 0
637175 | 5952330 | 1.5 | 0.00055081 | 0.0064782 | 0.0017127 | 0.00062147 | 0.00062147 | 5.7296e-05 | 0.0066374 | 0 | 5.7544e-05 | 0.0032822 | 0 | 5.1001e-05 | 0.00074203 | 0
637275 | 5952330 | 1.5 | 0.00060335 | 0.0070028 | 0.0018728 | 0.00068037 | 0.00068037 | 6.2973e-05 | 0.0067768 | 0 | 6.2997e-05 | 0.0034715 | 0 | 5.5866e-05 | 0.00080707 | 0
637375 | 5952330 | 1.5 | 0.00066554 | 0.0073523 | 0.0020413 | 0.00075013 | 0.00075013 | 6.9721e-05 | 0.0073549 | 0 | 6.9456e-05 | 0.0037279 | 0 | 6.1624e-05 | 0.00088202 | 0
637475 | 5952330 | 1.5 | 0.0007401 | 0.0083258 | 0.002281 | 0.0008338 | 0.0008338 | 7.7853e-05 | 0.0078832 | 0 | 7.7204e-05 | 0.0040108 | 0 | 6.8528e-05 | 0.00096904 | 0
637575 | 5952330 | 1.5 | 0.00083078 | 0.0091372 | 0.0026794 | 0.00093559 | 0.00093559 | 8.7774e-05 | 0.0086988 | 0 | 8.6629e-05 | 0.0043267 | 0 | 7.6924e-05 | 0.0010709 | 0
637675 | 5952330 | 1.5 | 0.00094267 | 0.0097708 | 0.0030259 | 0.0010612 | 0.0010612 | 0.00010002 | 0.009226 | 0 | 9.826e-05 | 0.0046354 | 0 | 8.7284e-05 | 0.0011906 | 0
637775 | 5952330 | 1.5 | 0.0010832 | 0.010849 | 0.0033632 | 0.001219 | 0.001219 | 0.00011533 | 0.01014 | 0 | 0.00011287 | 0.0050342 | 0 | 0.0001003 | 0.0013326 | 0
637875 | 5952330 | 1.5 | 0.0012632 | 0.013402 | 0.0039735 | 0.0014209 | 0.0014209 | 0.00013471 | 0.011186 | 0 | 0.00013157 | 0.0057869 | 0 | 0.00011696 | 0.0015019 | 0
637975 | 5952330 | 1.5 | 0.0014992 | 0.01684 | 0.0049915 | 0.0016854 | 0.0016854 | 0.00015977 | 0.012247 | 0 | 0.00015606 | 0.0063559 | 0 | 0.00013881 | 0.0017045 | 0
638075 | 5952330 | 1.5 | 0.0018168 | 0.020758 | 0.006399 | 0.0020404 | 0.0020404 | 0.00019273 | 0.013417 | 0 | 0.00018892 | 0.0076349 | 0 | 0.00016822 | 0.0019921 | 0
638175 | 5952330 | 1.5 | 0.0022582 | 0.024103 | 0.0083933 | 0.002532 | 0.002532 | 0.00023744 | 0.015643 | 0 | 0.00023444 | 0.0085702 | 0 | 0.00020909 | 0.0025824 | 0
638275 | 5952330 | 1.5 | 0.0028978 | 0.029493 | 0.011285 | 0.0032389 | 0.0032389 | 0.0003009 | 0.017571 | 0 | 0.0002999 | 0.010027 | 0 | 0.00026832 | 0.0032128 | 0
638375 | 5952330 | 1.5 | 0.0038769 | 0.035569 | 0.015236 | 0.0043054 | 0.0043054 | 0.0003961 | 0.019785 | 0 | 0.00039865 | 0.012172 | 0 | 0.00035897 | 0.0036393 | 0
638475 | 5952330 | 1.5 | 0.0054683 | 0.041757 | 0.022856 | 0.0060113 | 0.0060113 | 0.00054778 | 0.026315 | 0 | 0.0005566 | 0.014396 | 0 | 0.00050633 | 0.0043911 | 0
638575 | 5952330 | 1.5 | 0.0082328 | 0.062859 | 0.033896 | 0.0089023 | 0.0089023 | 0.00081595 | 0.03108 | 0 | 0.00082429 | 0.018713 | 0 | 0.0007623 | 0.0078267 | 0
638675 | 5952330 | 1.5 | 0.012868 | 0.10845 | 0.054354 | 0.013436 | 0.013436 | 0.0012802 | 0.051354 | 0 | 0.0012441 | 0.031739 | 0 | 0.0011915 | 0.010416 | 0
638775 | 5952330 | 1.5 | 0.018067 | 0.13597 | 0.077788 | 0.017809 | 0.017809 | 0.0016512 | 0.059215 | 0 | 0.001649 | 0.03788 | 0 | 0.0016729 | 0.015661 | 0
638875 | 5952330 | 1.5 | 0.017374 | 0.14907 | 0.061802 | 0.017406 | 0.017406 | 0.0016217 | 0.059513 | 0 | 0.0016117 | 0.037632 | 0 | 0.0016087 | 0.014533 | 0
638975 | 5952330 | 1.5 | 0.012794 | 0.086544 | 0.053157 | 0.012792 | 0.012792 | 0.0011718 | 0.066196 | 0 | 0.0011844 | 0.040964 | 0 | 0.0011846 | 0.010335 | 0
639075 | 5952330 | 1.5 | 0.0095225 | 0.074032 | 0.034825 | 0.0094806 | 0.0094806 | 0.00090066 | 0.056984 | 0 | 0.00087783 | 0.034438 | 0 | 0.00088172 | 0.0098388 | 0
639175 | 5952330 | 1.5 | 0.0072229 | 0.053897 | 0.023757 | 0.0070142 | 0.0070142 | 0.00064474 | 0.039535 | 0 | 0.00064947 | 0.022819 | 0 | 0.00066878 | 0.0058179 | 0
639275 | 5952330 | 1.5 | 0.0057162 | 0.037839 | 0.019686 | 0.0054374 | 0.0054374 | 0.0004884 | 0.028775 | 0 | 0.00050347 | 0.015745 | 0 | 0.00052927 | 0.0040895 | 0
639375 | 5952330 | 1.5 | 0.0047205 | 0.026397 | 0.017605 | 0.0044524 | 0.0044524 | 0.00038891 | 0.023901 | 0 | 0.00041226 | 0.012857 | 0 | 0.00043708 | 0.0028579 | 0
639475 | 5952330 | 1.5 | 0.004011 | 0.022184 | 0.014617 | 0.0037783 | 0.0037783 | 0.00032573 | 0.018925 | 0 | 0.00034984 | 0.010625 | 0 | 0.00037139 | 0.0022234 | 0
639575 | 5952330 | 1.5 | 0.0034716 | 0.019141 | 0.012293 | 0.0032746 | 0.0032746 | 0.00028178 | 0.016145 | 0 | 0.00030321 | 0.0089728 | 0 | 0.00032144 | 0.0018832 | 0
639675 | 5952330 | 1.5 | 0.0030469 | 0.017115 | 0.010519 | 0.0028806 | 0.0028806 | 0.00024937 | 0.014322 | 0 | 0.00026673 | 0.0079141 | 0 | 0.00028212 | 0.0016995 | 0
639775 | 5952330 | 1.5 | 0.0027041 | 0.015514 | 0.0088927 | 0.0025631 | 0.0025631 | 0.00022393 | 0.013257 | 0 | 0.00023733 | 0.0069868 | 0 | 0.00025038 | 0.001513 | 0
639875 | 5952330 | 1.5 | 0.002423 | 0.014454 | 0.0078812 | 0.0023026 | 0.0023026 | 0.00020321 | 0.011107 | 0 | 0.00021321 | 0.0064204 | 0 | 0.00022436 | 0.0013474 | 0
639975 | 5952330 | 1.5 | 0.0021887 | 0.01295 | 0.0068417 | 0.0020852 | 0.0020852 | 0.00018579 | 0.010531 | 0 | 0.00019307 | 0.0057311 | 0 | 0.00020266 | 0.0012361 | 0
640075 | 5952330 | 1.5 | 0.0019913 | 0.011694 | 0.0062811 | 0.0019018 | 0.0019018 | 0.00017098 | 0.0099819 | 0 | 0.00017609 | 0.0053219 | 0 | 0.00018438 | 0.0011235 | 0
640175 | 5952330 | 1.5 | 0.0018233 | 0.010637 | 0.0058198 | 0.0017455 | 0.0017455 | 0.00015824 | 0.0093428 | 0 | 0.00016162 | 0.0050003 | 0 | 0.00016883 | 0.0010255 | 0
640275 | 5952330 | 1.5 | 0.001679 | 0.0098152 | 0.0054171 | 0.001611 | 0.001611 | 0.00014716 | 0.008772 | 0 | 0.00014916 | 0.0046422 | 0 | 0.00015546 | 0.00093985 | 0
640375 | 5952330 | 1.5 | 0.0015539 | 0.0091243 | 0.0051127 | 0.0014941 | 0.0014941 | 0.00013743 | 0.0084178 | 0 | 0.00013835 | 0.0043641 | 0 | 0.00014388 | 0.0008646 | 0
640475 | 5952330 | 1.5 | 0.0014445 | 0.0085682 | 0.0046954 | 0.0013919 | 0.0013919 | 0.00012882 | 0.0080903 | 0 | 0.00012888 | 0.0041398 | 0 | 0.00013375 | 0.00080045 | 0
640575 | 5952330 | 1.5 | 0.0013483 | 0.0079873 | 0.0044174 | 0.0013018 | 0.0013018 | 0.00012113 | 0.0081363 | 0 | 0.00012053 | 0.0040018 | 0 | 0.00012484 | 0.00075818 | 0
640675 | 5952330 | 1.5 | 0.001263 | 0.0074678 | 0.0041843 | 0.0012218 | 0.0012218 | 0.00011422 | 0.0078766 | 0 | 0.00011313 | 0.0037891 | 0 | 0.00011695 | 0.00072607 | 0
640775 | 5952330 | 1.5 | 0.001187 | 0.006965 | 0.0040359 | 0.0011504 | 0.0011504 | 0.00010799 | 0.0076425 | 0 | 0.00010652 | 0.0036342 | 0 | 0.00010991 | 0.0006967 | 0
640875 | 5952330 | 1.5 | 0.0011189 | 0.0065115 | 0.0038815 | 0.0010863 | 0.0010863 | 0.00010236 | 0.0075148 | 0 | 0.00010059 | 0.003491 | 0 | 0.0001036 | 0.0006697 | 0
640975 | 5952330 | 1.5 | 0.0010576 | 0.0061013 | 0.0037139 | 0.0010285 | 0.0010285 | 9.7229e-05 | 0.0072012 | 0 | 9.5231e-05 | 0.0033385 | 0 | 9.7922e-05 | 0.00063066 | 0
641075 | 5952330 | 1.5 | 0.001002 | 0.0057315 | 0.0035382 | 0.00097608 | 0.00097608 | 9.2543e-05 | 0.0068879 | 0 | 9.0378e-05 | 0.0031799 | 0 | 9.2779e-05 | 0.0006031 | 0
641175 | 5952330 | 1.5 | 0.00095152 | 0.0055039 | 0.0033061 | 0.00092834 | 0.00092834 | 8.8246e-05 | 0.00658 | 0 | 8.5957e-05 | 0.0030733 | 0 | 8.8103e-05 | 0.00058229 | 0
641275 | 5952330 | 1.5 | 0.00090545 | 0.0053264 | 0.0031588 | 0.00088472 | 0.00088472 | 8.4295e-05 | 0.0062807 | 0 | 8.1918e-05 | 0.0029733 | 0 | 8.3838e-05 | 0.00056262 | 0
641375 | 5952330 | 1.5 | 0.00086328 | 0.0051603 | 0.0030381 | 0.00084473 | 0.00084473 | 8.0653e-05 | 0.0059926 | 0 | 7.8215e-05 | 0.0028791 | 0 | 7.9933e-05 | 0.00054403 | 0
636375 | 5952430 | 1.5 | 0.00030953 | 0.0040154 | 0.00088819 | 0.00035223 | 0.00035223 | 3.124e-05 | 0.0047496 | 0 | 3.2614e-05 | 0.0020582 | 0 | 2.866e-05 | 0.00046318 | 0
636475 | 5952430 | 1.5 | 0.00032747 | 0.0042475 | 0.00096097 | 0.00037241 | 0.00037241 | 3.3062e-05 | 0.0049459 | 0 | 3.4482e-05 | 0.0021093 | 0 | 3.0322e-05 | 0.00049487 | 0
636575 | 5952430 | 1.5 | 0.00034745 | 0.0045039 | 0.0010443 | 0.00039486 | 0.00039486 | 3.5091e-05 | 0.0051581 | 0 | 3.6561e-05 | 0.0021627 | 0 | 3.2171e-05 | 0.00051444 | 0
636675 | 5952430 | 1.5 | 0.00036979 | 0.0047883 | 0.0011401 | 0.00041996 | 0.00041996 | 3.7362e-05 | 0.005389 | 0 | 3.8885e-05 | 0.0022306 | 0 | 3.424e-05 | 0.0005341 | 0
636775 | 5952430 | 1.5 | 0.00039492 | 0.0051046 | 0.0012511 | 0.00044817 | 0.00044817 | 3.992e-05 | 0.0056414 | 0 | 4.1498e-05 | 0.0023748 | 0 | 3.6566e-05 | 0.00055542 | 0
636875 | 5952430 | 1.5 | 0.00042335 | 0.0054581 | 0.0013486 | 0.00048011 | 0.00048011 | 4.282e-05 | 0.0058875 | 0 | 4.4455e-05 | 0.0025371 | 0 | 3.9199e-05 | 0.00058601 | 0
636975 | 5952430 | 1.5 | 0.00045576 | 0.005855 | 0.0014287 | 0.00051651 | 0.00051651 | 4.6131e-05 | 0.0061266 | 0 | 4.7825e-05 | 0.0027215 | 0 | 4.22e-05 | 0.00063211 | 0
637075 | 5952430 | 1.5 | 0.00049299 | 0.0063029 | 0.0015205 | 0.00055832 | 0.00055832 | 4.9941e-05 | 0.0064582 | 0 | 5.1696e-05 | 0.0029168 | 0 | 4.5647e-05 | 0.00068487 | 0
637175 | 5952430 | 1.5 | 0.00053614 | 0.0068112 | 0.0016316 | 0.00060679 | 0.00060679 | 5.4366e-05 | 0.0066453 | 0 | 5.6184e-05 | 0.0031449 | 0 | 4.9643e-05 | 0.00074576 | 0
637275 | 5952430 | 1.5 | 0.00058666 | 0.0073916 | 0.0018095 | 0.00066354 | 0.00066354 | 5.9561e-05 | 0.006823 | 0 | 6.1439e-05 | 0.0033409 | 0 | 5.432e-05 | 0.00081664 | 0
637375 | 5952430 | 1.5 | 0.00064644 | 0.0079805 | 0.0020207 | 0.00073074 | 0.00073074 | 6.5731e-05 | 0.0070007 | 0 | 6.7661e-05 | 0.0036277 | 0 | 5.9856e-05 | 0.00089989 | 0
637475 | 5952430 | 1.5 | 0.00071812 | 0.0084808 | 0.0022671 | 0.00081135 | 0.00081135 | 7.316e-05 | 0.0072146 | 0 | 7.5125e-05 | 0.0039544 | 0 | 6.6492e-05 | 0.00099877 | 0
637575 | 5952430 | 1.5 | 0.00080528 | 0.0091013 | 0.0025835 | 0.00090943 | 0.00090943 | 8.2235e-05 | 0.0076357 | 0 | 8.4207e-05 | 0.0043989 | 0 | 7.4563e-05 | 0.0011175 | 0
637675 | 5952430 | 1.5 | 0.00091297 | 0.010332 | 0.0029284 | 0.0010307 | 0.0010307 | 9.3509e-05 | 0.0085928 | 0 | 9.5436e-05 | 0.0047317 | 0 | 8.4534e-05 | 0.0012621 | 0
637775 | 5952430 | 1.5 | 0.0010485 | 0.011894 | 0.0033733 | 0.0011835 | 0.0011835 | 0.00010779 | 0.0094723 | 0 | 0.00010959 | 0.0052427 | 0 | 9.7084e-05 | 0.0014409 | 0
637875 | 5952430 | 1.5 | 0.0012227 | 0.013831 | 0.0039941 | 0.0013802 | 0.0013802 | 0.00012627 | 0.010851 | 0 | 0.0001278 | 0.0057028 | 0 | 0.00011321 | 0.0016657 | 0
637975 | 5952430 | 1.5 | 0.0014519 | 0.016608 | 0.0047531 | 0.0016395 | 0.0016395 | 0.00015072 | 0.012146 | 0 | 0.00015181 | 0.0065038 | 0 | 0.00013444 | 0.0019537 | 0
638075 | 5952430 | 1.5 | 0.0017628 | 0.019029 | 0.0056594 | 0.0019919 | 0.0019919 | 0.00018411 | 0.013187 | 0 | 0.00018443 | 0.0072985 | 0 | 0.00016322 | 0.0023312 | 0
638175 | 5952430 | 1.5 | 0.0022004 | 0.021972 | 0.00715 | 0.0024888 | 0.0024888 | 0.00023139 | 0.01558 | 0 | 0.00023044 | 0.0086975 | 0 | 0.00020374 | 0.0028385 | 0
638275 | 5952430 | 1.5 | 0.0028463 | 0.026922 | 0.0097417 | 0.0032222 | 0.0032222 | 0.00030103 | 0.018389 | 0 | 0.00029835 | 0.010397 | 0 | 0.00026355 | 0.0035376 | 0
638375 | 5952430 | 1.5 | 0.0038643 | 0.038914 | 0.01313 | 0.0043748 | 0.0043748 | 0.00041012 | 0.022952 | 0 | 0.00040508 | 0.012931 | 0 | 0.00035781 | 0.0045249 | 0
638475 | 5952430 | 1.5 | 0.0056092 | 0.059664 | 0.021411 | 0.0063362 | 0.0063362 | 0.00059299 | 0.030258 | 0 | 0.00058669 | 0.016518 | 0 | 0.00051937 | 0.0059326 | 0
638575 | 5952430 | 1.5 | 0.0089528 | 0.087251 | 0.037577 | 0.010052 | 0.010052 | 0.00093338 | 0.040386 | 0 | 0.0009307 | 0.021899 | 0 | 0.00082896 | 0.0086828 | 0
638675 | 5952430 | 1.5 | 0.016466 | 0.12458 | 0.071053 | 0.018176 | 0.018176 | 0.0016612 | 0.056764 | 0 | 0.001683 | 0.036032 | 0 | 0.0015246 | 0.013002 | 0
638775 | 5952430 | 1.5 | 0.034246 | 0.25013 | 0.14841 | 0.035735 | 0.035735 | 0.0033914 | 0.10587 | 0 | 0.0033088 | 0.070223 | 0 | 0.0031709 | 0.027686 | 0
638875 | 5952430 | 1.5 | 0.034688 | 0.28544 | 0.12771 | 0.034537 | 0.034537 | 0.0032554 | 0.090712 | 0 | 0.0031979 | 0.058766 | 0 | 0.0032118 | 0.029133 | 0
638975 | 5952430 | 1.5 | 0.024261 | 0.19523 | 0.08555 | 0.023879 | 0.023879 | 0.0022685 | 0.12474 | 0 | 0.002211 | 0.08005 | 0 | 0.0022464 | 0.020798 | 0
639075 | 5952430 | 1.5 | 0.016735 | 0.10264 | 0.058201 | 0.015912 | 0.015912 | 0.0014333 | 0.070928 | 0 | 0.0014734 | 0.042879 | 0 | 0.0015496 | 0.012128 | 0
639175 | 5952430 | 1.5 | 0.012316 | 0.06417 | 0.039727 | 0.011589 | 0.011589 | 0.0010209 | 0.046079 | 0 | 0.0010731 | 0.025048 | 0 | 0.0011403 | 0.0064454 | 0
639275 | 5952430 | 1.5 | 0.0094082 | 0.048948 | 0.030324 | 0.0088677 | 0.0088677 | 0.00078464 | 0.032 | 0 | 0.00082108 | 0.018516 | 0 | 0.00087113 | 0.0046992 | 0
639375 | 5952430 | 1.5 | 0.007418 | 0.038606 | 0.022379 | 0.0070142 | 0.0070142 | 0.00062848 | 0.024929 | 0 | 0.00064947 | 0.014288 | 0 | 0.00068686 | 0.0038481 | 0
639475 | 5952430 | 1.5 | 0.0060094 | 0.032616 | 0.017967 | 0.0057008 | 0.0057008 | 0.0005163 | 0.021504 | 0 | 0.00052785 | 0.011812 | 0 | 0.00055643 | 0.0031451 | 0
639575 | 5952430 | 1.5 | 0.0049801 | 0.027094 | 0.015749 | 0.0047389 | 0.0047389 | 0.00043328 | 0.018177 | 0 | 0.00043879 | 0.0099709 | 0 | 0.00046112 | 0.0025574 | 0
639675 | 5952430 | 1.5 | 0.0042061 | 0.022675 | 0.013041 | 0.0040136 | 0.0040136 | 0.00036959 | 0.015488 | 0 | 0.00037163 | 0.0086113 | 0 | 0.00038946 | 0.002177 | 0
639775 | 5952430 | 1.5 | 0.0036114 | 0.019268 | 0.011142 | 0.0034551 | 0.0034551 | 0.00032002 | 0.013439 | 0 | 0.00031992 | 0.0075604 | 0 | 0.00033439 | 0.0018991 | 0
639875 | 5952430 | 1.5 | 0.0031456 | 0.016757 | 0.0094661 | 0.0030169 | 0.0030169 | 0.0002808 | 0.012411 | 0 | 0.00027935 | 0.0066818 | 0 | 0.00029126 | 0.0016845 | 0
639975 | 5952430 | 1.5 | 0.0027742 | 0.014651 | 0.0086538 | 0.0026668 | 0.0026668 | 0.00024922 | 0.011421 | 0 | 0.00024693 | 0.0060798 | 0 | 0.00025687 | 0.0014849 | 0
640075 | 5952430 | 1.5 | 0.0024727 | 0.013232 | 0.0077756 | 0.0023822 | 0.0023822 | 0.00022339 | 0.010578 | 0 | 0.00022058 | 0.0055566 | 0 | 0.00022896 | 0.0013229 | 0
640175 | 5952430 | 1.5 | 0.0022245 | 0.012282 | 0.007019 | 0.0021475 | 0.0021475 | 0.00020198 | 0.0098669 | 0 | 0.00019885 | 0.0051279 | 0 | 0.00020597 | 0.0012028 | 0
640275 | 5952430 | 1.5 | 0.0020171 | 0.011317 | 0.0065063 | 0.0019513 | 0.0019513 | 0.00018399 | 0.0093591 | 0 | 0.00018067 | 0.004772 | 0 | 0.00018677 | 0.0011145 | 0
640375 | 5952430 | 1.5 | 0.001842 | 0.010294 | 0.005906 | 0.0017853 | 0.0017853 | 0.00016871 | 0.0090829 | 0 | 0.00016531 | 0.00447 | 0 | 0.00017056 | 0.0010392 | 0
640475 | 5952430 | 1.5 | 0.0016925 | 0.009629 | 0.005508 | 0.0016433 | 0.0016433 | 0.00015559 | 0.0088044 | 0 | 0.00015216 | 0.0042102 | 0 | 0.00015671 | 0.00097346 | 0
640575 | 5952430 | 1.5 | 0.0015634 | 0.0089655 | 0.0051203 | 0.0015207 | 0.0015207 | 0.00014421 | 0.0085197 | 0 | 0.00014081 | 0.0040656 | 0 | 0.00014476 | 0.0009058 | 0
640675 | 5952430 | 1.5 | 0.0014511 | 0.0083035 | 0.0048232 | 0.0014138 | 0.0014138 | 0.00013427 | 0.0081518 | 0 | 0.00013091 | 0.003864 | 0 | 0.00013436 | 0.00084613 | 0
640775 | 5952430 | 1.5 | 0.0013526 | 0.0077224 | 0.0045554 | 0.00132 | 0.00132 | 0.00012552 | 0.0078317 | 0 | 0.00012222 | 0.0037174 | 0 | 0.00012525 | 0.00079784 | 0
640875 | 5952430 | 1.5 | 0.0012657 | 0.0072088 | 0.0042404 | 0.0012371 | 0.0012371 | 0.00011777 | 0.0075178 | 0 | 0.00011454 | 0.0035618 | 0 | 0.00011719 | 0.0007599 | 0
640975 | 5952430 | 1.5 | 0.0011883 | 0.0067515 | 0.0039842 | 0.0011632 | 0.0011632 | 0.00011085 | 0.0072131 | 0 | 0.0001077 | 0.0034119 | 0 | 0.00011003 | 0.00072522 | 0
641075 | 5952430 | 1.5 | 0.0011191 | 0.0063421 | 0.0036974 | 0.0010971 | 0.0010971 | 0.00010464 | 0.0069197 | 0 | 0.00010158 | 0.0032665 | 0 | 0.00010362 | 0.00069341 | 0
641175 | 5952430 | 1.5 | 0.0010569 | 0.0059735 | 0.0035683 | 0.0010375 | 0.0010375 | 9.9048e-05 | 0.0066115 | 0 | 9.6065e-05 | 0.0031488 | 0 | 9.7865e-05 | 0.00066409 | 0
641275 | 5952430 | 1.5 | 0.0010007 | 0.0056406 | 0.0033863 | 0.00098363 | 0.00098363 | 9.3976e-05 | 0.0062912 | 0 | 9.1077e-05 | 0.0030319 | 0 | 9.2662e-05 | 0.00063698 | 0
641375 | 5952430 | 1.5 | 0.00094978 | 0.0053385 | 0.0032203 | 0.0009347 | 0.0009347 | 8.9364e-05 | 0.0060139 | 0 | 8.6546e-05 | 0.0029236 | 0 | 8.7943e-05 | 0.00061184 | 0
636375 | 5952530 | 1.5 | 0.00030268 | 0.0041731 | 0.00086038 | 0.00034618 | 0.00034618 | 3.0563e-05 | 0.0049647 | 0 | 3.2054e-05 | 0.0020067 | 0 | 2.8026e-05 | 0.00039931 | 0
636475 | 5952530 | 1.5 | 0.00031991 | 0.0044381 | 0.00090333 | 0.00036572 | 0.00036572 | 3.2313e-05 | 0.0051229 | 0 | 3.3863e-05 | 0.0020748 | 0 | 2.9622e-05 | 0.00042205 | 0
636575 | 5952530 | 1.5 | 0.00033905 | 0.0047331 | 0.00094988 | 0.00038742 | 0.00038742 | 3.4257e-05 | 0.0052931 | 0 | 3.5872e-05 | 0.0021477 | 0 | 3.1394e-05 | 0.00044718 | 0
636675 | 5952530 | 1.5 | 0.00036043 | 0.0050628 | 0.0010004 | 0.00041164 | 0.00041164 | 3.6429e-05 | 0.005478 | 0 | 3.8115e-05 | 0.0022259 | 0 | 3.3373e-05 | 0.0004757 | 0
636775 | 5952530 | 1.5 | 0.00038442 | 0.0054327 | 0.0010793 | 0.00043882 | 0.00043882 | 3.8868e-05 | 0.0056802 | 0 | 4.0632e-05 | 0.0023118 | 0 | 3.5594e-05 | 0.00050837 | 0
636875 | 5952530 | 1.5 | 0.00041152 | 0.005845 | 0.0011763 | 0.00046954 | 0.00046954 | 4.1626e-05 | 0.0059029 | 0 | 4.3476e-05 | 0.0024137 | 0 | 3.8103e-05 | 0.00054522 | 0
636975 | 5952530 | 1.5 | 0.00044234 | 0.0062711 | 0.0012883 | 0.00050447 | 0.00050447 | 4.4765e-05 | 0.0061501 | 0 | 4.6711e-05 | 0.0025221 | 0 | 4.0957e-05 | 0.00058741 | 0
637075 | 5952530 | 1.5 | 0.00047766 | 0.0067554 | 0.0014185 | 0.00054453 | 0.00054453 | 4.8367e-05 | 0.0064272 | 0 | 5.042e-05 | 0.0027107 | 0 | 4.4228e-05 | 0.00063582 | 0
637175 | 5952530 | 1.5 | 0.0005185 | 0.0073103 | 0.0015712 | 0.00059086 | 0.00059086 | 5.2536e-05 | 0.0067409 | 0 | 5.4709e-05 | 0.0029364 | 0 | 4.801e-05 | 0.00069116 | 0
637275 | 5952530 | 1.5 | 0.00056619 | 0.007731 | 0.0017221 | 0.00064498 | 0.00064498 | 5.741e-05 | 0.0071004 | 0 | 5.972e-05 | 0.0031295 | 0 | 5.2425e-05 | 0.00075558 | 0
637375 | 5952530 | 1.5 | 0.00062246 | 0.0082153 | 0.0018714 | 0.00070888 | 0.00070888 | 6.3168e-05 | 0.0075175 | 0 | 6.5637e-05 | 0.0032996 | 0 | 5.7635e-05 | 0.00083099 | 0
637475 | 5952530 | 1.5 | 0.00068967 | 0.0087812 | 0.0020494 | 0.00078528 | 0.00078528 | 7.0061e-05 | 0.0080096 | 0 | 7.2711e-05 | 0.0035352 | 0 | 6.3859e-05 | 0.00092023 | 0
637575 | 5952530 | 1.5 | 0.0007711 | 0.009891 | 0.002281 | 0.00087793 | 0.00087793 | 7.8427e-05 | 0.0085872 | 0 | 8.129e-05 | 0.0039002 | 0 | 7.1398e-05 | 0.0010285 | 0
637675 | 5952530 | 1.5 | 0.00087127 | 0.011265 | 0.0025539 | 0.00099205 | 0.00099205 | 8.8742e-05 | 0.0092527 | 0 | 9.1856e-05 | 0.0043732 | 0 | 8.0673e-05 | 0.001161 | 0
637775 | 5952530 | 1.5 | 0.0009967 | 0.012975 | 0.002863 | 0.0011352 | 0.0011352 | 0.0001017 | 0.010073 | 0 | 0.00010511 | 0.0049382 | 0 | 9.2287e-05 | 0.0013261 | 0
637875 | 5952530 | 1.5 | 0.001157 | 0.01514 | 0.0032655 | 0.0013186 | 0.0013186 | 0.00011833 | 0.011109 | 0 | 0.00012209 | 0.0055194 | 0 | 0.00010713 | 0.0015356 | 0
637975 | 5952530 | 1.5 | 0.0013667 | 0.017949 | 0.0038418 | 0.0015593 | 0.0015593 | 0.00014019 | 0.012442 | 0 | 0.00014438 | 0.006304 | 0 | 0.00012655 | 0.0018079 | 0
638075 | 5952530 | 1.5 | 0.0016489 | 0.02136 | 0.0046258 | 0.0018845 | 0.0018845 | 0.0001698 | 0.013879 | 0 | 0.00017449 | 0.0073455 | 0 | 0.00015267 | 0.0021725 | 0
638175 | 5952530 | 1.5 | 0.0020421 | 0.025854 | 0.0058769 | 0.0023399 | 0.0023399 | 0.00021137 | 0.015334 | 0 | 0.00021666 | 0.0085295 | 0 | 0.00018908 | 0.0026781 | 0
638275 | 5952530 | 1.5 | 0.0026153 | 0.032192 | 0.0077244 | 0.0030075 | 0.0030075 | 0.00027247 | 0.017434 | 0 | 0.00027847 | 0.010319 | 0 | 0.00024216 | 0.0034113 | 0
638375 | 5952530 | 1.5 | 0.0035045 | 0.041681 | 0.010753 | 0.0040496 | 0.0040496 | 0.00036809 | 0.021878 | 0 | 0.00037497 | 0.012826 | 0 | 0.00032449 | 0.0045384 | 0
638475 | 5952530 | 1.5 | 0.0050098 | 0.057135 | 0.01644 | 0.0058261 | 0.0058261 | 0.00053142 | 0.029977 | 0 | 0.00053945 | 0.016449 | 0 | 0.00046387 | 0.0063964 | 0
638575 | 5952530 | 1.5 | 0.007889 | 0.085928 | 0.027399 | 0.0092535 | 0.0092535 | 0.00084735 | 0.044651 | 0 | 0.00085681 | 0.024505 | 0 | 0.00073046 | 0.0094417 | 0
638675 | 5952530 | 1.5 | 0.014594 | 0.15818 | 0.05169 | 0.01732 | 0.01732 | 0.0015943 | 0.074339 | 0 | 0.0016037 | 0.043719 | 0 | 0.0013513 | 0.016905 | 0
638775 | 5952530 | 1.5 | 0.036406 | 0.36969 | 0.13204 | 0.043692 | 0.043692 | 0.0040469 | 0.10485 | 0 | 0.0040456 | 0.073577 | 0 | 0.0033709 | 0.038175 | 0
638875 | 5952530 | 1.5 | 0 | 0 | 0 | 0 | 0 | 0 | 0 | 0 | 0 | 0 | 0 | 0 | 0 | 0
638975 | 5952530 | 1.5 | 0.086055 | 0.32612 | 0.25108 | 0.082297 | 0.082297 | 0.0077514 | 0.12655 | 0 | 0.0076201 | 0.083231 | 0 | 0.0079681 | 0.033453 | 0
639075 | 5952530 | 1.5 | 0.043991 | 0.18627 | 0.13417 | 0.042166 | 0.042166 | 0.003979 | 0.077235 | 0 | 0.0039042 | 0.048989 | 0 | 0.0040732 | 0.018227 | 0
639175 | 5952530 | 1.5 | 0.024945 | 0.10837 | 0.07714 | 0.02395 | 0.02395 | 0.0022589 | 0.048767 | 0 | 0.0022176 | 0.028872 | 0 | 0.0023097 | 0.011407 | 0
639275 | 5952530 | 1.5 | 0.016227 | 0.072 | 0.051445 | 0.015605 | 0.015605 | 0.0014709 | 0.034389 | 0 | 0.0014449 | 0.0202 | 0 | 0.0015025 | 0.0074947 | 0
639375 | 5952530 | 1.5 | 0.011539 | 0.051814 | 0.037448 | 0.011113 | 0.011113 | 0.0010471 | 0.025323 | 0 | 0.0010289 | 0.015126 | 0 | 0.0010685 | 0.0053818 | 0
639475 | 5952530 | 1.5 | 0.0087083 | 0.040245 | 0.028304 | 0.0083986 | 0.0083986 | 0.00079133 | 0.020326 | 0 | 0.00077764 | 0.011962 | 0 | 0.00080632 | 0.0042456 | 0
639575 | 5952530 | 1.5 | 0.0068522 | 0.032358 | 0.022281 | 0.0066186 | 0.0066186 | 0.00062359 | 0.017225 | 0 | 0.00061284 | 0.010067 | 0 | 0.00063446 | 0.0034756 | 0
639675 | 5952530 | 1.5 | 0.0055642 | 0.026697 | 0.017831 | 0.0053828 | 0.0053828 | 0.00050716 | 0.015119 | 0 | 0.0004984 | 0.0085764 | 0 | 0.0005152 | 0.0029086 | 0
639775 | 5952530 | 1.5 | 0.0046324 | 0.022481 | 0.01474 | 0.0044882 | 0.0044882 | 0.00042292 | 0.013284 | 0 | 0.00041557 | 0.0074887 | 0 | 0.00042892 | 0.0024803 | 0
639875 | 5952530 | 1.5 | 0.0039359 | 0.019254 | 0.012268 | 0.0038192 | 0.0038192 | 0.00035993 | 0.011949 | 0 | 0.00035363 | 0.006594 | 0 | 0.00036443 | 0.00215 | 0
639975 | 5952530 | 1.5 | 0.0034008 | 0.016721 | 0.01046 | 0.003305 | 0.003305 | 0.00031152 | 0.011089 | 0 | 0.00030602 | 0.005953 | 0 | 0.00031489 | 0.0018823 | 0
640075 | 5952530 | 1.5 | 0.0029797 | 0.014689 | 0.0092173 | 0.0029001 | 0.0029001 | 0.00027341 | 0.010455 | 0 | 0.00026853 | 0.0055218 | 0 | 0.0002759 | 0.0016687 | 0
640175 | 5952530 | 1.5 | 0.0026418 | 0.013036 | 0.0082259 | 0.002575 | 0.002575 | 0.00024281 | 0.009874 | 0 | 0.00023843 | 0.0051018 | 0 | 0.00024462 | 0.0014965 | 0
640275 | 5952530 | 1.5 | 0.0023658 | 0.011669 | 0.0074527 | 0.0023093 | 0.0023093 | 0.00021781 | 0.0093587 | 0 | 0.00021382 | 0.0047411 | 0 | 0.00021906 | 0.0013556 | 0
640375 | 5952530 | 1.5 | 0.002137 | 0.010583 | 0.0068268 | 0.0020889 | 0.0020889 | 0.00019709 | 0.0087075 | 0 | 0.00019342 | 0.0044578 | 0 | 0.00019787 | 0.0012386 | 0
640475 | 5952530 | 1.5 | 0.0019448 | 0.0097714 | 0.0061971 | 0.0019037 | 0.0019037 | 0.00017967 | 0.0082948 | 0 | 0.00017627 | 0.0042455 | 0 | 0.00018007 | 0.0011377 | 0
640575 | 5952530 | 1.5 | 0.0017814 | 0.0090706 | 0.0057234 | 0.0017461 | 0.0017461 | 0.00016485 | 0.0079195 | 0 | 0.00016168 | 0.0040392 | 0 | 0.00016494 | 0.0010517 | 0
640675 | 5952530 | 1.5 | 0.001641 | 0.0084598 | 0.0053166 | 0.0016106 | 0.0016106 | 0.00015212 | 0.0075754 | 0 | 0.00014913 | 0.0038535 | 0 | 0.00015194 | 0.0009838 | 0
640775 | 5952530 | 1.5 | 0.0015193 | 0.0079229 | 0.0049296 | 0.0014931 | 0.0014931 | 0.00014107 | 0.0072578 | 0 | 0.00013825 | 0.0036915 | 0 | 0.00014068 | 0.00092092 | 0
640875 | 5952530 | 1.5 | 0.001413 | 0.0074477 | 0.0045898 | 0.0013904 | 0.0013904 | 0.00013141 | 0.0069632 | 0 | 0.00012874 | 0.0035412 | 0 | 0.00013083 | 0.00086577 | 0
640975 | 5952530 | 1.5 | 0.0013193 | 0.0070238 | 0.0042909 | 0.0012998 | 0.0012998 | 0.00012289 | 0.0066888 | 0 | 0.00012035 | 0.0034012 | 0 | 0.00012216 | 0.00081701 | 0
641075 | 5952530 | 1.5 | 0.0012362 | 0.0066434 | 0.0040262 | 0.0012194 | 0.0012194 | 0.00011534 | 0.0064324 | 0 | 0.00011291 | 0.0032386 | 0 | 0.00011447 | 0.00077549 | 0
641175 | 5952530 | 1.5 | 0.0011622 | 0.0063001 | 0.0037902 | 0.0011476 | 0.0011476 | 0.00010859 | 0.006192 | 0 | 0.00010626 | 0.0031233 | 0 | 0.00010761 | 0.00073815 | 0
641275 | 5952530 | 1.5 | 0.0010957 | 0.0059889 | 0.0035796 | 0.0010832 | 0.0010832 | 0.00010253 | 0.0059339 | 0 | 0.0001003 | 0.0030162 | 0 | 0.00010146 | 0.00070408 | 0
641375 | 5952530 | 1.5 | 0.0010359 | 0.0057055 | 0.0033883 | 0.0010252 | 0.0010252 | 9.7074e-05 | 0.0056656 | 0 | 9.4921e-05 | 0.0029168 | 0 | 9.5917e-05 | 0.00067287 | 0
636375 | 5952630 | 1.5 | 0.00029564 | 0.0038404 | 0.00084785 | 0.0003402 | 0.0003402 | 3.048e-05 | 0.0043783 | 0 | 3.15e-05 | 0.0022029 | 0 | 2.7374e-05 | 0.00042348 | 0
636475 | 5952630 | 1.5 | 0.00031213 | 0.0040479 | 0.00090994 | 0.0003591 | 0.0003591 | 3.2233e-05 | 0.004502 | 0 | 3.325e-05 | 0.0022907 | 0 | 2.89e-05 | 0.00044567 | 0
636575 | 5952630 | 1.5 | 0.0003304 | 0.0042762 | 0.00098408 | 0.00038005 | 0.00038005 | 3.4182e-05 | 0.0046805 | 0 | 3.519e-05 | 0.0023862 | 0 | 3.0592e-05 | 0.00047017 | 0
636675 | 5952630 | 1.5 | 0.00035076 | 0.0045284 | 0.0010601 | 0.00040341 | 0.00040341 | 3.6359e-05 | 0.0049075 | 0 | 3.7353e-05 | 0.0024906 | 0 | 3.2478e-05 | 0.00049739 | 0
636775 | 5952630 | 1.5 | 0.00037357 | 0.0048082 | 0.0011316 | 0.00042958 | 0.00042958 | 3.8805e-05 | 0.0051575 | 0 | 3.9776e-05 | 0.002606 | 0 | 3.459e-05 | 0.00052784 | 0
636875 | 5952630 | 1.5 | 0.00039928 | 0.0051202 | 0.0012237 | 0.0004591 | 0.0004591 | 4.1573e-05 | 0.0054341 | 0 | 4.2509e-05 | 0.0027343 | 0 | 3.697e-05 | 0.00056208 | 0
636975 | 5952630 | 1.5 | 0.00042843 | 0.0055284 | 0.0013314 | 0.00049259 | 0.00049259 | 4.4724e-05 | 0.0057424 | 0 | 4.5611e-05 | 0.0028779 | 0 | 3.967e-05 | 0.00059376 | 0
637075 | 5952630 | 1.5 | 0.00046175 | 0.0060618 | 0.0014551 | 0.0005309 | 0.0005309 | 4.834e-05 | 0.0060882 | 0 | 4.9158e-05 | 0.0030735 | 0 | 4.2755e-05 | 0.00063805 | 0
637175 | 5952630 | 1.5 | 0.00050015 | 0.006652 | 0.0015983 | 0.00057509 | 0.00057509 | 5.2524e-05 | 0.0064794 | 0 | 5.3249e-05 | 0.0032858 | 0 | 4.631e-05 | 0.00069158 | 0
637275 | 5952630 | 1.5 | 0.00054483 | 0.0072197 | 0.0017023 | 0.00062654 | 0.00062654 | 5.7411e-05 | 0.0069258 | 0 | 5.8013e-05 | 0.0034414 | 0 | 5.0447e-05 | 0.0007533 | 0
637375 | 5952630 | 1.5 | 0.00059733 | 0.0079274 | 0.0018306 | 0.00068707 | 0.00068707 | 6.3177e-05 | 0.0074262 | 0 | 6.3618e-05 | 0.0036928 | 0 | 5.5309e-05 | 0.00082506 | 0
637475 | 5952630 | 1.5 | 0.00065976 | 0.0086558 | 0.0020906 | 0.00075916 | 0.00075916 | 7.0069e-05 | 0.0079747 | 0 | 7.0293e-05 | 0.0039192 | 0 | 6.1089e-05 | 0.00090806 | 0
637575 | 5952630 | 1.5 | 0.00073499 | 0.0095821 | 0.0024126 | 0.00084615 | 0.00084615 | 7.8418e-05 | 0.008359 | 0 | 7.8347e-05 | 0.0042771 | 0 | 6.8055e-05 | 0.0010082 | 0
637675 | 5952630 | 1.5 | 0.00082698 | 0.010701 | 0.0027801 | 0.00095272 | 0.00095272 | 8.8687e-05 | 0.0087862 | 0 | 8.8215e-05 | 0.0045339 | 0 | 7.6573e-05 | 0.0011302 | 0
637775 | 5952630 | 1.5 | 0.00094133 | 0.01207 | 0.0031587 | 0.0010855 | 0.0010855 | 0.00010153 | 0.0093167 | 0 | 0.00010051 | 0.0049511 | 0 | 8.716e-05 | 0.0012846 | 0
637875 | 5952630 | 1.5 | 0.0010863 | 0.013769 | 0.0035914 | 0.0012543 | 0.0012543 | 0.00011791 | 0.010489 | 0 | 0.00011614 | 0.0056984 | 0 | 0.00010058 | 0.0014802 | 0
637975 | 5952630 | 1.5 | 0.0012738 | 0.015902 | 0.0042141 | 0.0014736 | 0.0014736 | 0.00013922 | 0.012263 | 0 | 0.00013644 | 0.0066891 | 0 | 0.00011794 | 0.0017346 | 0
638075 | 5952630 | 1.5 | 0.0015223 | 0.018626 | 0.0053446 | 0.0017657 | 0.0017657 | 0.00016754 | 0.014223 | 0 | 0.00016349 | 0.0078784 | 0 | 0.00014096 | 0.001992 | 0
638175 | 5952630 | 1.5 | 0.0018621 | 0.022164 | 0.0065546 | 0.0021674 | 0.0021674 | 0.00020634 | 0.016357 | 0 | 0.00020068 | 0.0095268 | 0 | 0.00017242 | 0.0023887 | 0
638275 | 5952630 | 1.5 | 0.0023429 | 0.027926 | 0.0082586 | 0.0027402 | 0.0027402 | 0.0002608 | 0.019776 | 0 | 0.00025372 | 0.011557 | 0 | 0.00021694 | 0.0029324 | 0
638375 | 5952630 | 1.5 | 0.0030583 | 0.033353 | 0.01207 | 0.0036008 | 0.0036008 | 0.00034056 | 0.025568 | 0 | 0.0003334 | 0.013855 | 0 | 0.00028318 | 0.0038998 | 0
638475 | 5952630 | 1.5 | 0.0042038 | 0.042391 | 0.016391 | 0.0049925 | 0.0049925 | 0.00046427 | 0.03289 | 0 | 0.00046227 | 0.016725 | 0 | 0.00038924 | 0.0055157 | 0
638575 | 5952630 | 1.5 | 0.006233 | 0.061717 | 0.02677 | 0.0074985 | 0.0074985 | 0.00068036 | 0.036711 | 0 | 0.00069431 | 0.02149 | 0 | 0.00057713 | 0.0075918 | 0
638675 | 5952630 | 1.5 | 0.010304 | 0.10921 | 0.041261 | 0.012715 | 0.012715 | 0.0011858 | 0.072126 | 0 | 0.0011773 | 0.04349 | 0 | 0.00095411 | 0.011599 | 0
638775 | 5952630 | 1.5 | 0.01998 | 0.16854 | 0.078651 | 0.024447 | 0.024447 | 0.0022413 | 0.11994 | 0 | 0.0022636 | 0.077325 | 0 | 0.00185 | 0.018966 | 0
638875 | 5952630 | 1.5 | 0.077646 | 0.36621 | 0.25408 | 0.0784 | 0.0784 | 0.0073242 | 0.11017 | 0 | 0.0072593 | 0.068358 | 0 | 0.0071895 | 0.035741 | 0
638975 | 5952630 | 1.5 | 0.082946 | 0.27843 | 0.20188 | 0.080484 | 0.080484 | 0.007487 | 0.10046 | 0 | 0.0074522 | 0.066861 | 0 | 0.0076802 | 0.027552 | 0
639075 | 5952630 | 1.5 | 0.048178 | 0.16064 | 0.11333 | 0.046803 | 0.046803 | 0.004391 | 0.062208 | 0 | 0.0043336 | 0.039276 | 0 | 0.0044609 | 0.015245 | 0
639175 | 5952630 | 1.5 | 0.029891 | 0.11473 | 0.077247 | 0.029097 | 0.029097 | 0.002784 | 0.043273 | 0 | 0.0026942 | 0.026439 | 0 | 0.0027677 | 0.011671 | 0
639275 | 5952630 | 1.5 | 0.01994 | 0.08256 | 0.053598 | 0.019434 | 0.019434 | 0.0018622 | 0.031316 | 0 | 0.0017994 | 0.018766 | 0 | 0.0018463 | 0.0085036 | 0
639375 | 5952630 | 1.5 | 0.014196 | 0.061202 | 0.039809 | 0.013846 | 0.013846 | 0.001323 | 0.024375 | 0 | 0.0012821 | 0.014117 | 0 | 0.0013144 | 0.0062825 | 0
639475 | 5952630 | 1.5 | 0.010631 | 0.048543 | 0.030243 | 0.010376 | 0.010376 | 0.00098767 | 0.018872 | 0 | 0.00096073 | 0.011656 | 0 | 0.00098436 | 0.0048533 | 0
639575 | 5952630 | 1.5 | 0.0082798 | 0.039535 | 0.023637 | 0.0080865 | 0.0080865 | 0.00076752 | 0.016763 | 0 | 0.00074875 | 0.0098347 | 0 | 0.00076664 | 0.0041728 | 0
639675 | 5952630 | 1.5 | 0.0066497 | 0.032983 | 0.018905 | 0.0064993 | 0.0064993 | 0.00061519 | 0.014336 | 0 | 0.00060179 | 0.0084527 | 0 | 0.00061571 | 0.0033313 | 0
639775 | 5952630 | 1.5 | 0.0054781 | 0.028014 | 0.016324 | 0.0053587 | 0.0053587 | 0.00050619 | 0.012882 | 0 | 0.00049617 | 0.0073634 | 0 | 0.00050723 | 0.0027156 | 0
639875 | 5952630 | 1.5 | 0.0046091 | 0.023858 | 0.013613 | 0.0045129 | 0.0045129 | 0.00042569 | 0.011959 | 0 | 0.00041786 | 0.0066102 | 0 | 0.00042677 | 0.0023028 | 0
639975 | 5952630 | 1.5 | 0.0039463 | 0.020645 | 0.011571 | 0.0038677 | 0.0038677 | 0.0003643 | 0.010947 | 0 | 0.00035812 | 0.0059424 | 0 | 0.0003654 | 0.0020354 | 0
640075 | 5952630 | 1.5 | 0.0034287 | 0.018137 | 0.010203 | 0.0033638 | 0.0033638 | 0.00031645 | 0.010356 | 0 | 0.00031146 | 0.0054162 | 0 | 0.00031747 | 0.0018151 | 0
640175 | 5952630 | 1.5 | 0.0030166 | 0.016127 | 0.0089465 | 0.0029627 | 0.0029627 | 0.00027845 | 0.0098873 | 0 | 0.00027432 | 0.0050228 | 0 | 0.00027932 | 0.0016315 | 0
640275 | 5952630 | 1.5 | 0.0026825 | 0.014493 | 0.0079189 | 0.0026374 | 0.0026374 | 0.00024769 | 0.0094383 | 0 | 0.0002442 | 0.0046946 | 0 | 0.00024838 | 0.0014769 | 0
640375 | 5952630 | 1.5 | 0.0024076 | 0.013145 | 0.0071112 | 0.0023696 | 0.0023696 | 0.00022242 | 0.0090781 | 0 | 0.00021941 | 0.004442 | 0 | 0.00022292 | 0.0013455 | 0
640475 | 5952630 | 1.5 | 0.0021781 | 0.012015 | 0.0065861 | 0.0021462 | 0.0021462 | 0.00020137 | 0.0087866 | 0 | 0.00019872 | 0.0042243 | 0 | 0.00020168 | 0.001234 | 0
640575 | 5952630 | 1.5 | 0.0019843 | 0.011055 | 0.0059834 | 0.0019573 | 0.0019573 | 0.00018359 | 0.0084064 | 0 | 0.00018123 | 0.0040103 | 0 | 0.00018373 | 0.0011454 | 0
640675 | 5952630 | 1.5 | 0.0018188 | 0.01023 | 0.0055278 | 0.001796 | 0.001796 | 0.00016842 | 0.0078895 | 0 | 0.0001663 | 0.0037822 | 0 | 0.00016841 | 0.0010684 | 0
640775 | 5952630 | 1.5 | 0.0016762 | 0.0095131 | 0.0050398 | 0.0016569 | 0.0016569 | 0.00015535 | 0.0074853 | 0 | 0.00015342 | 0.0036177 | 0 | 0.00015521 | 0.0010007 | 0
640875 | 5952630 | 1.5 | 0.0015522 | 0.0088848 | 0.0045636 | 0.001536 | 0.001536 | 0.00014398 | 0.0072577 | 0 | 0.00014222 | 0.0034389 | 0 | 0.00014372 | 0.00094082 | 0
640975 | 5952630 | 1.5 | 0.0014436 | 0.0083296 | 0.0042439 | 0.0014299 | 0.0014299 | 0.00013402 | 0.0068991 | 0 | 0.0001324 | 0.0033259 | 0 | 0.00013366 | 0.00088862 | 0
641075 | 5952630 | 1.5 | 0.0013477 | 0.0078357 | 0.0039768 | 0.0013363 | 0.0013363 | 0.00012524 | 0.0065602 | 0 | 0.00012373 | 0.0032123 | 0 | 0.00012479 | 0.00084351 | 0
641175 | 5952630 | 1.5 | 0.0012626 | 0.0073936 | 0.0037438 | 0.0012531 | 0.0012531 | 0.00011745 | 0.0062448 | 0 | 0.00011603 | 0.0030962 | 0 | 0.00011691 | 0.00080271 | 0
641275 | 5952630 | 1.5 | 0.0011867 | 0.0069955 | 0.0035349 | 0.0011789 | 0.0011789 | 0.00011049 | 0.0059504 | 0 | 0.00010915 | 0.0029832 | 0 | 0.00010988 | 0.0007656 | 0
641375 | 5952630 | 1.5 | 0.0011185 | 0.0066354 | 0.003348 | 0.0011122 | 0.0011122 | 0.00010425 | 0.0057252 | 0 | 0.00010298 | 0.0028821 | 0 | 0.00010357 | 0.00073171 | 0
636375 | 5952730 | 1.5 | 0.00028884 | 0.0039151 | 0.00088407 | 0.00033434 | 0.00033434 | 3.1076e-05 | 0.0047042 | 0 | 3.0958e-05 | 0.0023332 | 0 | 2.6744e-05 | 0.00044673 | 0
636475 | 5952730 | 1.5 | 0.00030461 | 0.0041285 | 0.00089765 | 0.00035261 | 0.00035261 | 3.2895e-05 | 0.0047607 | 0 | 3.2649e-05 | 0.0023818 | 0 | 2.8205e-05 | 0.00046153 | 0
636575 | 5952730 | 1.5 | 0.00032207 | 0.0043658 | 0.00094037 | 0.00037283 | 0.00037283 | 3.4915e-05 | 0.0048707 | 0 | 3.4522e-05 | 0.0024309 | 0 | 2.9821e-05 | 0.00047734 | 0
636675 | 5952730 | 1.5 | 0.0003415 | 0.0046315 | 0.0010271 | 0.00039535 | 0.00039535 | 3.7174e-05 | 0.0052861 | 0 | 3.6607e-05 | 0.0025316 | 0 | 3.162e-05 | 0.00049437 | 0
636775 | 5952730 | 1.5 | 0.00036322 | 0.0049316 | 0.0011269 | 0.00042053 | 0.00042053 | 3.9707e-05 | 0.0054405 | 0 | 3.8938e-05 | 0.0026389 | 0 | 3.3631e-05 | 0.0005128 | 0
636875 | 5952730 | 1.5 | 0.00038763 | 0.0052729 | 0.0012425 | 0.00044885 | 0.00044885 | 4.2563e-05 | 0.005915 | 0 | 4.156e-05 | 0.0027404 | 0 | 3.5891e-05 | 0.00054561 | 0
636975 | 5952730 | 1.5 | 0.00041525 | 0.0056646 | 0.0013775 | 0.00048092 | 0.00048092 | 4.5804e-05 | 0.0062396 | 0 | 4.453e-05 | 0.0028743 | 0 | 3.8449e-05 | 0.00059805 | 0
637075 | 5952730 | 1.5 | 0.00044673 | 0.0061189 | 0.0015364 | 0.00051751 | 0.00051751 | 4.9502e-05 | 0.0066659 | 0 | 4.7917e-05 | 0.0030655 | 0 | 4.1364e-05 | 0.00065881 | 0
637175 | 5952730 | 1.5 | 0.00048291 | 0.0065534 | 0.0017248 | 0.00055957 | 0.00055957 | 5.3751e-05 | 0.0069234 | 0 | 5.1812e-05 | 0.0032844 | 0 | 4.4714e-05 | 0.00071281 | 0
637275 | 5952730 | 1.5 | 0.00052486 | 0.0068971 | 0.0019149 | 0.00060837 | 0.00060837 | 5.8656e-05 | 0.0072529 | 0 | 5.633e-05 | 0.0035281 | 0 | 4.8598e-05 | 0.00075254 | 0
637375 | 5952730 | 1.5 | 0.00057397 | 0.0073053 | 0.002119 | 0.00066555 | 0.00066555 | 6.436e-05 | 0.0077559 | 0 | 6.1625e-05 | 0.0038432 | 0 | 5.3146e-05 | 0.00079622 | 0
637475 | 5952730 | 1.5 | 0.00063213 | 0.0079175 | 0.0023586 | 0.00073333 | 0.00073333 | 7.1068e-05 | 0.0082233 | 0 | 6.7901e-05 | 0.0041572 | 0 | 5.8531e-05 | 0.00084453 | 0
637575 | 5952730 | 1.5 | 0.00070191 | 0.0086835 | 0.0026446 | 0.00081472 | 0.00081472 | 7.9028e-05 | 0.0086958 | 0 | 7.5437e-05 | 0.0045205 | 0 | 6.4992e-05 | 0.00093725 | 0
637675 | 5952730 | 1.5 | 0.00078683 | 0.0095477 | 0.0031046 | 0.00091386 | 0.00091386 | 8.8564e-05 | 0.0095237 | 0 | 8.4616e-05 | 0.005013 | 0 | 7.2854e-05 | 0.0010726 | 0
637775 | 5952730 | 1.5 | 0.00089181 | 0.010517 | 0.0034799 | 0.0010366 | 0.0010366 | 0.00010008 | 0.010182 | 0 | 9.598e-05 | 0.0055521 | 0 | 8.2575e-05 | 0.0012478 | 0
637875 | 5952730 | 1.5 | 0.001024 | 0.011588 | 0.0039273 | 0.0011914 | 0.0011914 | 0.0001142 | 0.011128 | 0 | 0.00011032 | 0.0061739 | 0 | 9.4814e-05 | 0.0014775 | 0
637975 | 5952730 | 1.5 | 0.0011934 | 0.012797 | 0.0045586 | 0.0013906 | 0.0013906 | 0.00013165 | 0.012052 | 0 | 0.00012876 | 0.0068028 | 0 | 0.0001105 | 0.0016697 | 0
638075 | 5952730 | 1.5 | 0.0014158 | 0.014581 | 0.0053395 | 0.0016534 | 0.0016534 | 0.00015388 | 0.01387 | 0 | 0.00015309 | 0.0075366 | 0 | 0.0001311 | 0.0019005 | 0
638175 | 5952730 | 1.5 | 0.0017155 | 0.017362 | 0.0069303 | 0.0020097 | 0.0020097 | 0.00018319 | 0.014291 | 0 | 0.00018609 | 0.0086679 | 0 | 0.00015884 | 0.002177 | 0
638275 | 5952730 | 1.5 | 0.002132 | 0.021461 | 0.0081264 | 0.0025113 | 0.0025113 | 0.00022531 | 0.016198 | 0 | 0.00023252 | 0.0099307 | 0 | 0.00019741 | 0.0025057 | 0
638375 | 5952730 | 1.5 | 0.0027286 | 0.029901 | 0.012006 | 0.0032456 | 0.0032456 | 0.00029255 | 0.018141 | 0 | 0.00030052 | 0.012124 | 0 | 0.00025265 | 0.0029862 | 0
638475 | 5952730 | 1.5 | 0.0036167 | 0.039876 | 0.014453 | 0.0043753 | 0.0043753 | 0.00041051 | 0.026461 | 0 | 0.00040512 | 0.015599 | 0 | 0.00033488 | 0.0043665 | 0
638575 | 5952730 | 1.5 | 0.0049656 | 0.057043 | 0.018767 | 0.0061231 | 0.0061231 | 0.00059238 | 0.040964 | 0 | 0.00056695 | 0.021403 | 0 | 0.00045977 | 0.0055111 | 0
638675 | 5952730 | 1.5 | 0.0070702 | 0.058386 | 0.025512 | 0.0086261 | 0.0086261 | 0.00077575 | 0.050427 | 0 | 0.00079872 | 0.025588 | 0 | 0.00065465 | 0.0077792 | 0
638775 | 5952730 | 1.5 | 0.013617 | 0.090859 | 0.047998 | 0.015234 | 0.015234 | 0.001411 | 0.065331 | 0 | 0.0014105 | 0.041624 | 0 | 0.0012608 | 0.010541 | 0
638875 | 5952730 | 1.5 | 0.031538 | 0.19171 | 0.1039 | 0.032207 | 0.032207 | 0.0030291 | 0.067333 | 0 | 0.0029821 | 0.043636 | 0 | 0.0029202 | 0.018959 | 0
638975 | 5952730 | 1.5 | 0.041152 | 0.15095 | 0.11903 | 0.040221 | 0.040221 | 0.0037325 | 0.06538 | 0 | 0.0037241 | 0.041022 | 0 | 0.0038104 | 0.014458 | 0
639075 | 5952730 | 1.5 | 0.031732 | 0.11281 | 0.080016 | 0.03081 | 0.03081 | 0.0028606 | 0.04859 | 0 | 0.0028527 | 0.031398 | 0 | 0.0029381 | 0.011458 | 0
639175 | 5952730 | 1.5 | 0.022797 | 0.075361 | 0.054123 | 0.022139 | 0.022139 | 0.0020265 | 0.038196 | 0 | 0.0020499 | 0.022839 | 0 | 0.0021109 | 0.0078145 | 0
639275 | 5952730 | 1.5 | 0.017181 | 0.061443 | 0.040657 | 0.016713 | 0.016713 | 0.0015597 | 0.027295 | 0 | 0.0015475 | 0.016983 | 0 | 0.0015908 | 0.006133 | 0
639375 | 5952730 | 1.5 | 0.013335 | 0.050061 | 0.033353 | 0.012998 | 0.012998 | 0.0012391 | 0.023303 | 0 | 0.0012036 | 0.0136 | 0 | 0.0012347 | 0.0055619 | 0
639475 | 5952730 | 1.5 | 0.010564 | 0.042695 | 0.02689 | 0.010317 | 0.010317 | 0.00099598 | 0.019311 | 0 | 0.00095525 | 0.011194 | 0 | 0.00097817 | 0.0046264 | 0
639575 | 5952730 | 1.5 | 0.0085277 | 0.035552 | 0.022916 | 0.0083403 | 0.0083403 | 0.00080896 | 0.0166 | 0 | 0.00077224 | 0.0094965 | 0 | 0.0007896 | 0.0038784 | 0
639675 | 5952730 | 1.5 | 0.0070082 | 0.030323 | 0.01942 | 0.0068635 | 0.0068635 | 0.00066566 | 0.014293 | 0 | 0.00063551 | 0.0082194 | 0 | 0.0006489 | 0.0033955 | 0
639775 | 5952730 | 1.5 | 0.0058579 | 0.026305 | 0.016322 | 0.0057446 | 0.0057446 | 0.00055581 | 0.013016 | 0 | 0.00053191 | 0.0072293 | 0 | 0.0005424 | 0.0029423 | 0
639875 | 5952730 | 1.5 | 0.0049716 | 0.023985 | 0.013678 | 0.0048817 | 0.0048817 | 0.00047041 | 0.011725 | 0 | 0.00045201 | 0.0064624 | 0 | 0.00046033 | 0.0025421 | 0
639975 | 5952730 | 1.5 | 0.0042787 | 0.02153 | 0.012549 | 0.0042066 | 0.0042066 | 0.00040362 | 0.010875 | 0 | 0.0003895 | 0.0058042 | 0 | 0.00039617 | 0.0022026 | 0
640075 | 5952730 | 1.5 | 0.0037281 | 0.018976 | 0.010983 | 0.0036697 | 0.0036697 | 0.0003507 | 0.010213 | 0 | 0.00033979 | 0.0052731 | 0 | 0.0003452 | 0.0019813 | 0
640175 | 5952730 | 1.5 | 0.0032837 | 0.016725 | 0.00966 | 0.003236 | 0.003236 | 0.0003081 | 0.0090646 | 0 | 0.00029963 | 0.0049093 | 0 | 0.00030404 | 0.0018246 | 0
640275 | 5952730 | 1.5 | 0.0029198 | 0.015389 | 0.0084906 | 0.0028808 | 0.0028808 | 0.00027337 | 0.0085115 | 0 | 0.00026674 | 0.0046696 | 0 | 0.00027035 | 0.0016332 | 0
640375 | 5952730 | 1.5 | 0.0026185 | 0.014214 | 0.0076767 | 0.0025865 | 0.0025865 | 0.00024474 | 0.0083217 | 0 | 0.00023949 | 0.0044607 | 0 | 0.00024245 | 0.0014745 | 0
640475 | 5952730 | 1.5 | 0.0023659 | 0.012983 | 0.0069044 | 0.0023396 | 0.0023396 | 0.00022085 | 0.0082879 | 0 | 0.00021663 | 0.004187 | 0 | 0.00021907 | 0.0013411 | 0
640575 | 5952730 | 1.5 | 0.002152 | 0.01219 | 0.0062695 | 0.0021303 | 0.0021303 | 0.0002007 | 0.0081937 | 0 | 0.00019725 | 0.0039588 | 0 | 0.00019925 | 0.0012277 | 0
640675 | 5952730 | 1.5 | 0.001969 | 0.01139 | 0.005782 | 0.0019512 | 0.0019512 | 0.0001835 | 0.0078293 | 0 | 0.00018067 | 0.0037412 | 0 | 0.00018231 | 0.0011304 | 0
640775 | 5952730 | 1.5 | 0.001811 | 0.01064 | 0.0053504 | 0.0017965 | 0.0017965 | 0.00016867 | 0.007418 | 0 | 0.00016635 | 0.0035685 | 0 | 0.00016768 | 0.001046 | 0
640875 | 5952730 | 1.5 | 0.0016736 | 0.0099655 | 0.0048542 | 0.001662 | 0.001662 | 0.00015581 | 0.0069445 | 0 | 0.00015389 | 0.0034222 | 0 | 0.00015497 | 0.00098046 | 0
640975 | 5952730 | 1.5 | 0.0015533 | 0.0093576 | 0.0044859 | 0.001544 | 0.001544 | 0.00014458 | 0.0067649 | 0 | 0.00014297 | 0.0032955 | 0 | 0.00014383 | 0.00092474 | 0
641075 | 5952730 | 1.5 | 0.0014473 | 0.0088079 | 0.0041696 | 0.00144 | 0.00144 | 0.0001347 | 0.0066266 | 0 | 0.00013333 | 0.0031781 | 0 | 0.00013401 | 0.00087458 | 0
641175 | 5952730 | 1.5 | 0.0013532 | 0.0083091 | 0.0038945 | 0.0013477 | 0.0013477 | 0.00012596 | 0.0064737 | 0 | 0.00012478 | 0.0030688 | 0 | 0.0001253 | 0.00082919 | 0
641275 | 5952730 | 1.5 | 0.0012694 | 0.0078557 | 0.0036468 | 0.0012653 | 0.0012653 | 0.00011818 | 0.0063104 | 0 | 0.00011715 | 0.0029729 | 0 | 0.00011754 | 0.00078793 | 0
641375 | 5952730 | 1.5 | 0.0011943 | 0.0074422 | 0.003425 | 0.0011914 | 0.0011914 | 0.00011122 | 0.0061272 | 0 | 0.00011032 | 0.0028781 | 0 | 0.00011058 | 0.00075028 | 0
636375 | 5952830 | 1.5 | 0.0002826 | 0.0041055 | 0.00090484 | 0.00032861 | 0.00032861 | 3.1922e-05 | 0.0051201 | 0 | 3.0427e-05 | 0.0023994 | 0 | 2.6167e-05 | 0.00042215 | 0
636475 | 5952830 | 1.5 | 0.00029776 | 0.0043086 | 0.00098361 | 0.00034627 | 0.00034627 | 3.3757e-05 | 0.0052775 | 0 | 3.2062e-05 | 0.0025009 | 0 | 2.7571e-05 | 0.00044096 | 0
636575 | 5952830 | 1.5 | 0.00031451 | 0.0045282 | 0.0010734 | 0.00036577 | 0.00036577 | 3.5772e-05 | 0.0054986 | 0 | 3.3868e-05 | 0.0026089 | 0 | 2.9121e-05 | 0.00047627 | 0
636675 | 5952830 | 1.5 | 0.00033313 | 0.0047665 | 0.0011761 | 0.00038746 | 0.00038746 | 3.7999e-05 | 0.0057206 | 0 | 3.5876e-05 | 0.0027455 | 0 | 3.0846e-05 | 0.00051608 | 0
636775 | 5952830 | 1.5 | 0.00035392 | 0.0050253 | 0.0012711 | 0.00041167 | 0.00041167 | 4.0465e-05 | 0.005865 | 0 | 3.8118e-05 | 0.0028913 | 0 | 3.2771e-05 | 0.00055517 | 0
636875 | 5952830 | 1.5 | 0.00037726 | 0.0052809 | 0.0013697 | 0.00043885 | 0.00043885 | 4.3203e-05 | 0.0060303 | 0 | 4.0634e-05 | 0.0029816 | 0 | 3.4931e-05 | 0.00059541 | 0
636975 | 5952830 | 1.5 | 0.00040363 | 0.0054833 | 0.0014817 | 0.00046958 | 0.00046958 | 4.6254e-05 | 0.0064834 | 0 | 4.348e-05 | 0.0030663 | 0 | 3.7373e-05 | 0.00064149 | 0
637075 | 5952830 | 1.5 | 0.00043364 | 0.0057107 | 0.0016053 | 0.00050455 | 0.00050455 | 4.9659e-05 | 0.0066887 | 0 | 4.6717e-05 | 0.003285 | 0 | 4.0152e-05 | 0.00069478 | 0
637175 | 5952830 | 1.5 | 0.00046808 | 0.0059701 | 0.0017472 | 0.00054467 | 0.00054467 | 5.3475e-05 | 0.0069411 | 0 | 5.0432e-05 | 0.0034042 | 0 | 4.3341e-05 | 0.00075704 | 0
637275 | 5952830 | 1.5 | 0.00050794 | 0.0062765 | 0.0020382 | 0.00059109 | 0.00059109 | 5.7751e-05 | 0.007159 | 0 | 5.4731e-05 | 0.0035288 | 0 | 4.7032e-05 | 0.00081174 | 0
637375 | 5952830 | 1.5 | 0.00055457 | 0.0065311 | 0.002388 | 0.00064536 | 0.00064536 | 6.2564e-05 | 0.0077073 | 0 | 5.9756e-05 | 0.0038247 | 0 | 5.1349e-05 | 0.00086822 | 0
637475 | 5952830 | 1.5 | 0.00060966 | 0.0068628 | 0.0024344 | 0.00070951 | 0.00070951 | 6.8051e-05 | 0.0079371 | 0 | 6.5695e-05 | 0.0041143 | 0 | 5.645e-05 | 0.00093039 | 0
637575 | 5952830 | 1.5 | 0.00067569 | 0.0075823 | 0.0026646 | 0.00078641 | 0.00078641 | 7.4406e-05 | 0.0086977 | 0 | 7.2816e-05 | 0.0044031 | 0 | 6.2564e-05 | 0.00099912 | 0
637675 | 5952830 | 1.5 | 0.00075594 | 0.0084151 | 0.002996 | 0.00087994 | 0.00087994 | 8.1875e-05 | 0.0090087 | 0 | 8.1475e-05 | 0.004672 | 0 | 6.9994e-05 | 0.001075 | 0
637775 | 5952830 | 1.5 | 0.00085473 | 0.0093157 | 0.0032516 | 0.00099531 | 0.00099531 | 9.084e-05 | 0.0088193 | 0 | 9.2159e-05 | 0.00486 | 0 | 7.9142e-05 | 0.0011591 | 0
637875 | 5952830 | 1.5 | 0.00097857 | 0.010051 | 0.0037742 | 0.0011406 | 0.0011406 | 0.00010223 | 0.0086294 | 0 | 0.00010561 | 0.0053434 | 0 | 9.0609e-05 | 0.0012514 | 0
637975 | 5952830 | 1.5 | 0.0011363 | 0.011886 | 0.0041358 | 0.0013272 | 0.0013272 | 0.00011762 | 0.010005 | 0 | 0.00012289 | 0.0057844 | 0 | 0.00010521 | 0.0013533 | 0
638075 | 5952830 | 1.5 | 0.0013396 | 0.014656 | 0.0048303 | 0.0015713 | 0.0015713 | 0.00013956 | 0.0104 | 0 | 0.00014549 | 0.0068386 | 0 | 0.00012404 | 0.0014679 | 0
638175 | 5952830 | 1.5 | 0.0016042 | 0.017418 | 0.0063142 | 0.0018961 | 0.0018961 | 0.00017223 | 0.013858 | 0 | 0.00017556 | 0.0081169 | 0 | 0.00014854 | 0.0018858 | 0
638275 | 5952830 | 1.5 | 0.0019512 | 0.021462 | 0.0074716 | 0.0023337 | 0.0023337 | 0.00022023 | 0.017236 | 0 | 0.00021609 | 0.0096424 | 0 | 0.00018066 | 0.0024528 | 0
638375 | 5952830 | 1.5 | 0.0024011 | 0.029371 | 0.0089103 | 0.0029163 | 0.0029163 | 0.00028349 | 0.021445 | 0 | 0.00027003 | 0.01208 | 0 | 0.00022232 | 0.0029489 | 0
638475 | 5952830 | 1.5 | 0.0029623 | 0.032259 | 0.010481 | 0.0036439 | 0.0036439 | 0.00035012 | 0.023276 | 0 | 0.0003374 | 0.014339 | 0 | 0.00027429 | 0.0034768 | 0
638575 | 5952830 | 1.5 | 0.0037349 | 0.030529 | 0.012783 | 0.0045395 | 0.0045395 | 0.00040564 | 0.029327 | 0 | 0.00042032 | 0.015691 | 0 | 0.00034582 | 0.004377 | 0
638675 | 5952830 | 1.5 | 0.0054601 | 0.042874 | 0.017446 | 0.0063088 | 0.0063088 | 0.00055925 | 0.038427 | 0 | 0.00058415 | 0.01956 | 0 | 0.00050557 | 0.0047071 | 0
638775 | 5952830 | 1.5 | 0.0097466 | 0.069906 | 0.032156 | 0.010607 | 0.010607 | 0.00099693 | 0.044515 | 0 | 0.00098209 | 0.027837 | 0 | 0.00090247 | 0.0076269 | 0
638875 | 5952830 | 1.5 | 0.01732 | 0.11028 | 0.057386 | 0.017743 | 0.017743 | 0.0016713 | 0.04335 | 0 | 0.0016428 | 0.026543 | 0 | 0.0016037 | 0.011178 | 0
638975 | 5952830 | 1.5 | 0.022467 | 0.093703 | 0.06554 | 0.022174 | 0.022174 | 0.0020512 | 0.039941 | 0 | 0.0020531 | 0.024709 | 0 | 0.0020803 | 0.0091911 | 0
639075 | 5952830 | 1.5 | 0.021019 | 0.080286 | 0.057518 | 0.02047 | 0.02047 | 0.0019085 | 0.037597 | 0 | 0.0018953 | 0.022518 | 0 | 0.0019462 | 0.0080021 | 0
639175 | 5952830 | 1.5 | 0.016828 | 0.061977 | 0.04332 | 0.01634 | 0.01634 | 0.0015158 | 0.031405 | 0 | 0.001513 | 0.018259 | 0 | 0.0015581 | 0.0065308 | 0
639275 | 5952830 | 1.5 | 0.013337 | 0.04796 | 0.03246 | 0.012945 | 0.012945 | 0.0011804 | 0.024808 | 0 | 0.0011986 | 0.014846 | 0 | 0.0012349 | 0.00481 | 0
639375 | 5952830 | 1.5 | 0.010915 | 0.039396 | 0.026991 | 0.010608 | 0.010608 | 0.0009709 | 0.021229 | 0 | 0.00098221 | 0.012367 | 0 | 0.0010107 | 0.004122 | 0
639475 | 5952830 | 1.5 | 0.0091277 | 0.035273 | 0.021728 | 0.0088885 | 0.0088885 | 0.00082688 | 0.017322 | 0 | 0.00082301 | 0.010493 | 0 | 0.00084515 | 0.0033673 | 0
639575 | 5952830 | 1.5 | 0.0077272 | 0.029508 | 0.020341 | 0.0075388 | 0.0075388 | 0.00071353 | 0.015805 | 0 | 0.00069803 | 0.0089828 | 0 | 0.00071549 | 0.0032148 | 0
639675 | 5952830 | 1.5 | 0.0065992 | 0.025726 | 0.016789 | 0.006449 | 0.006449 | 0.00061954 | 0.01377 | 0 | 0.00059713 | 0.0078928 | 0 | 0.00061104 | 0.0028973 | 0
639775 | 5952830 | 1.5 | 0.0056833 | 0.024352 | 0.014774 | 0.0055632 | 0.0055632 | 0.00054051 | 0.012725 | 0 | 0.00051511 | 0.0071375 | 0 | 0.00052623 | 0.0025358 | 0
639875 | 5952830 | 1.5 | 0.004935 | 0.0209 | 0.013132 | 0.0048384 | 0.0048384 | 0.00047301 | 0.011961 | 0 | 0.000448 | 0.0064959 | 0 | 0.00045694 | 0.0021908 | 0
639975 | 5952830 | 1.5 | 0.0043214 | 0.018635 | 0.012011 | 0.0042435 | 0.0042435 | 0.00041589 | 0.011227 | 0 | 0.00039292 | 0.0060395 | 0 | 0.00040013 | 0.0020231 | 0
640075 | 5952830 | 1.5 | 0.0038139 | 0.017407 | 0.010469 | 0.0037509 | 0.0037509 | 0.00036729 | 0.010576 | 0 | 0.00034731 | 0.0054447 | 0 | 0.00035314 | 0.0018517 | 0
640175 | 5952830 | 1.5 | 0.0033917 | 0.015672 | 0.0095389 | 0.0033408 | 0.0033408 | 0.00032632 | 0.0097605 | 0 | 0.00030933 | 0.0052129 | 0 | 0.00031404 | 0.0016858 | 0
640275 | 5952830 | 1.5 | 0.0030375 | 0.015128 | 0.0085003 | 0.0029964 | 0.0029964 | 0.00029155 | 0.0088987 | 0 | 0.00027744 | 0.0049625 | 0 | 0.00028125 | 0.0015311 | 0
640375 | 5952830 | 1.5 | 0.002738 | 0.013867 | 0.0077479 | 0.0027047 | 0.0027047 | 0.000262 | 0.008372 | 0 | 0.00025044 | 0.0046157 | 0 | 0.00025352 | 0.0013899 | 0
640475 | 5952830 | 1.5 | 0.0024829 | 0.012601 | 0.0070227 | 0.0024561 | 0.0024561 | 0.00023684 | 0.0085029 | 0 | 0.00022742 | 0.0042526 | 0 | 0.0002299 | 0.0012931 | 0
640575 | 5952830 | 1.5 | 0.0022641 | 0.01149 | 0.0064685 | 0.0022427 | 0.0022427 | 0.00021532 | 0.008029 | 0 | 0.00020765 | 0.0039463 | 0 | 0.00020964 | 0.001239 | 0
640675 | 5952830 | 1.5 | 0.0020751 | 0.01079 | 0.0060327 | 0.002058 | 0.002058 | 0.00019679 | 0.0076788 | 0 | 0.00019056 | 0.0036911 | 0 | 0.00019214 | 0.0011861 | 0
640775 | 5952830 | 1.5 | 0.0019106 | 0.010305 | 0.0055356 | 0.0018973 | 0.0018973 | 0.00018071 | 0.0070903 | 0 | 0.00017567 | 0.0035633 | 0 | 0.00017691 | 0.0011346 | 0
640875 | 5952830 | 1.5 | 0.0017668 | 0.0095527 | 0.005083 | 0.0017565 | 0.0017565 | 0.00016673 | 0.0065492 | 0 | 0.00016264 | 0.0034326 | 0 | 0.00016359 | 0.0010853 | 0
640975 | 5952830 | 1.5 | 0.0016402 | 0.0090169 | 0.0046936 | 0.0016324 | 0.0016324 | 0.00015449 | 0.0060416 | 0 | 0.00015115 | 0.0033442 | 0 | 0.00015187 | 0.0010268 | 0
641075 | 5952830 | 1.5 | 0.0015281 | 0.0085539 | 0.0044096 | 0.0015225 | 0.0015225 | 0.00014371 | 0.0059509 | 0 | 0.00014097 | 0.0032536 | 0 | 0.00014149 | 0.0009604 | 0
641175 | 5952830 | 1.5 | 0.0014283 | 0.0081236 | 0.0041812 | 0.0014246 | 0.0014246 | 0.00013415 | 0.0058158 | 0 | 0.00013191 | 0.0031172 | 0 | 0.00013225 | 0.00090097 | 0
641275 | 5952830 | 1.5 | 0.0013391 | 0.0077239 | 0.0040027 | 0.0013369 | 0.0013369 | 0.00012564 | 0.0057117 | 0 | 0.00012379 | 0.0030062 | 0 | 0.000124 | 0.00084758 | 0
641375 | 5952830 | 1.5 | 0.0012591 | 0.0073533 | 0.0037076 | 0.0012583 | 0.0012583 | 0.00011804 | 0.0056787 | 0 | 0.0001165 | 0.002871 | 0 | 0.00011659 | 0.00079942 | 0
636375 | 5952930 | 1.5 | 0.00027711 | 0.00382 | 0.00096769 | 0.00032304 | 0.00032304 | 3.2185e-05 | 0.0052374 | 0 | 2.9911e-05 | 0.0024276 | 0 | 2.5658e-05 | 0.00044687 | 0
636475 | 5952930 | 1.5 | 0.0002918 | 0.0039149 | 0.001028 | 0.00034015 | 0.00034015 | 3.3872e-05 | 0.0053447 | 0 | 3.1495e-05 | 0.0025914 | 0 | 2.7019e-05 | 0.00048064 | 0
636575 | 5952930 | 1.5 | 0.00030804 | 0.0040126 | 0.0010943 | 0.00035903 | 0.00035903 | 3.5693e-05 | 0.0055167 | 0 | 3.3244e-05 | 0.0026339 | 0 | 2.8522e-05 | 0.00051828 | 0
636675 | 5952930 | 1.5 | 0.00032607 | 0.0041131 | 0.001167 | 0.00038001 | 0.00038001 | 3.7659e-05 | 0.0056547 | 0 | 3.5186e-05 | 0.0027037 | 0 | 3.0192e-05 | 0.00056016 | 0
636775 | 5952930 | 1.5 | 0.00034619 | 0.0042168 | 0.0012642 | 0.00040338 | 0.00040338 | 3.9771e-05 | 0.0058107 | 0 | 3.735e-05 | 0.0027751 | 0 | 3.2054e-05 | 0.00058663 | 0
636875 | 5952930 | 1.5 | 0.00036876 | 0.0043242 | 0.0014191 | 0.00042959 | 0.00042959 | 4.2055e-05 | 0.00615 | 0 | 3.9777e-05 | 0.002785 | 0 | 3.4144e-05 | 0.00061466 | 0
636975 | 5952930 | 1.5 | 0.00039427 | 0.0045956 | 0.001566 | 0.00045921 | 0.00045921 | 4.4544e-05 | 0.0062545 | 0 | 4.252e-05 | 0.0027813 | 0 | 3.6507e-05 | 0.00064434 | 0
637075 | 5952930 | 1.5 | 0.00042332 | 0.0049373 | 0.0016587 | 0.00049293 | 0.00049293 | 4.7266e-05 | 0.0064369 | 0 | 4.5641e-05 | 0.0029468 | 0 | 3.9197e-05 | 0.0006757 | 0
637175 | 5952930 | 1.5 | 0.00045668 | 0.0053145 | 0.0017978 | 0.00053162 | 0.00053162 | 5.0276e-05 | 0.0067854 | 0 | 4.9224e-05 | 0.0031106 | 0 | 4.2285e-05 | 0.00070877 | 0
637275 | 5952930 | 1.5 | 0.00049529 | 0.00573 | 0.0018282 | 0.0005764 | 0.0005764 | 5.3628e-05 | 0.006956 | 0 | 5.3371e-05 | 0.0033685 | 0 | 4.586e-05 | 0.0007436 | 0
637375 | 5952930 | 1.5 | 0.00054049 | 0.0060132 | 0.0020129 | 0.00062884 | 0.00062884 | 5.7453e-05 | 0.0067126 | 0 | 5.8226e-05 | 0.0034257 | 0 | 5.0045e-05 | 0.00078024 | 0
637475 | 5952930 | 1.5 | 0.00059388 | 0.0062707 | 0.0022235 | 0.00069087 | 0.00069087 | 6.1984e-05 | 0.0063875 | 0 | 6.3969e-05 | 0.0035109 | 0 | 5.4989e-05 | 0.00081869 | 0
637575 | 5952930 | 1.5 | 0.00065773 | 0.007013 | 0.002456 | 0.00076527 | 0.00076527 | 6.7611e-05 | 0.0063822 | 0 | 7.0859e-05 | 0.0037297 | 0 | 6.0901e-05 | 0.0008591 | 0
637675 | 5952930 | 1.5 | 0.00073487 | 0.0079452 | 0.0026217 | 0.0008557 | 0.0008557 | 7.4885e-05 | 0.0073765 | 0 | 7.9231e-05 | 0.0040972 | 0 | 6.8044e-05 | 0.00090244 | 0
637775 | 5952930 | 1.5 | 0.00082898 | 0.0089868 | 0.0031006 | 0.00096706 | 0.00096706 | 8.4721e-05 | 0.0070871 | 0 | 8.9542e-05 | 0.0044992 | 0 | 7.6758e-05 | 0.00094983 | 0
637875 | 5952930 | 1.5 | 0.00094465 | 0.010823 | 0.0036992 | 0.0011059 | 0.0011059 | 9.8365e-05 | 0.0086056 | 0 | 0.00010239 | 0.0051063 | 0 | 8.7467e-05 | 0.0010554 | 0
637975 | 5952930 | 1.5 | 0.001087 | 0.011747 | 0.0040582 | 0.0012803 | 0.0012803 | 0.00011725 | 0.010507 | 0 | 0.00011854 | 0.0059578 | 0 | 0.00010065 | 0.0013175 | 0
638075 | 5952930 | 1.5 | 0.001262 | 0.013989 | 0.0050197 | 0.0014997 | 0.0014997 | 0.00014225 | 0.012655 | 0 | 0.00013887 | 0.0068233 | 0 | 0.00011685 | 0.0016122 | 0
638175 | 5952930 | 1.5 | 0.0014736 | 0.017574 | 0.0058196 | 0.001772 | 0.001772 | 0.00017246 | 0.014773 | 0 | 0.00016408 | 0.0078936 | 0 | 0.00013645 | 0.0018779 | 0
638275 | 5952930 | 1.5 | 0.0017198 | 0.021293 | 0.0063169 | 0.0020954 | 0.0020954 | 0.00020481 | 0.016559 | 0 | 0.00019402 | 0.0092062 | 0 | 0.00015924 | 0.0020153 | 0
638375 | 5952930 | 1.5 | 0.0020011 | 0.020598 | 0.0070383 | 0.0024564 | 0.0024564 | 0.00023383 | 0.0173 | 0 | 0.00022745 | 0.010593 | 0 | 0.00018529 | 0.0024811 | 0
638475 | 5952930 | 1.5 | 0.0023698 | 0.019561 | 0.0081588 | 0.0028742 | 0.0028742 | 0.00025553 | 0.020098 | 0 | 0.00026613 | 0.011632 | 0 | 0.00021943 | 0.0028781 | 0
638575 | 5952930 | 1.5 | 0.0030726 | 0.026082 | 0.0096148 | 0.0035908 | 0.0035908 | 0.00031518 | 0.023218 | 0 | 0.00033248 | 0.013033 | 0 | 0.0002845 | 0.0026201 | 0
638675 | 5952930 | 1.5 | 0.0045669 | 0.030881 | 0.01674 | 0.0051346 | 0.0051346 | 0.00046988 | 0.026625 | 0 | 0.00047543 | 0.016035 | 0 | 0.00042286 | 0.00392 | 0
638775 | 5952930 | 1.5 | 0.0072361 | 0.052793 | 0.023845 | 0.0077696 | 0.0077696 | 0.00072138 | 0.030918 | 0 | 0.00071941 | 0.018592 | 0 | 0.00067001 | 0.0052067 | 0
638875 | 5952930 | 1.5 | 0.011133 | 0.071565 | 0.036953 | 0.011427 | 0.011427 | 0.0010775 | 0.031584 | 0 | 0.0010581 | 0.018597 | 0 | 0.0010309 | 0.0074604 | 0
638975 | 5952930 | 1.5 | 0.014008 | 0.063045 | 0.042152 | 0.013958 | 0.013958 | 0.0012976 | 0.031346 | 0 | 0.0012924 | 0.018032 | 0 | 0.001297 | 0.0067727 | 0
639075 | 5952930 | 1.5 | 0.014291 | 0.053651 | 0.041409 | 0.013979 | 0.013979 | 0.001295 | 0.029421 | 0 | 0.0012943 | 0.016582 | 0 | 0.0013233 | 0.0053796 | 0
639175 | 5952930 | 1.5 | 0.012699 | 0.051082 | 0.034882 | 0.012357 | 0.012357 | 0.0011526 | 0.026066 | 0 | 0.0011442 | 0.014653 | 0 | 0.0011758 | 0.0052276 | 0
639275 | 5952930 | 1.5 | 0.010615 | 0.039779 | 0.027731 | 0.010309 | 0.010309 | 0.00095596 | 0.022323 | 0 | 0.00095453 | 0.012651 | 0 | 0.0009829 | 0.0043301 | 0
639375 | 5952930 | 1.5 | 0.0088833 | 0.033975 | 0.021856 | 0.0086198 | 0.0086198 | 0.00078695 | 0.019444 | 0 | 0.00079813 | 0.010945 | 0 | 0.00082252 | 0.0032092 | 0
639475 | 5952930 | 1.5 | 0.0075926 | 0.028208 | 0.019355 | 0.007374 | 0.007374 | 0.00067002 | 0.016715 | 0 | 0.00068278 | 0.0095861 | 0 | 0.00070302 | 0.0030153 | 0
639575 | 5952930 | 1.5 | 0.0066043 | 0.024819 | 0.016264 | 0.0064258 | 0.0064258 | 0.00058867 | 0.014927 | 0 | 0.00059498 | 0.0084167 | 0 | 0.00061151 | 0.0025943 | 0
639675 | 5952930 | 1.5 | 0.0058099 | 0.022964 | 0.014457 | 0.005664 | 0.005664 | 0.00052582 | 0.013275 | 0 | 0.00052444 | 0.0075555 | 0 | 0.00053795 | 0.0023155 | 0
639775 | 5952930 | 1.5 | 0.0051485 | 0.020523 | 0.01376 | 0.0050279 | 0.0050279 | 0.00047342 | 0.012264 | 0 | 0.00046554 | 0.006758 | 0 | 0.00047671 | 0.0021055 | 0
639875 | 5952930 | 1.5 | 0.004587 | 0.018275 | 0.011702 | 0.0044866 | 0.0044866 | 0.00042838 | 0.011531 | 0 | 0.00041542 | 0.0061838 | 0 | 0.00042473 | 0.0019766 | 0
639975 | 5952930 | 1.5 | 0.0041055 | 0.01736 | 0.010606 | 0.0040219 | 0.0040219 | 0.00038897 | 0.010883 | 0 | 0.0003724 | 0.0058903 | 0 | 0.00038014 | 0.0018096 | 0
640075 | 5952930 | 1.5 | 0.0036905 | 0.015956 | 0.0099699 | 0.003621 | 0.003621 | 0.00035379 | 0.010471 | 0 | 0.00033528 | 0.0056213 | 0 | 0.00034172 | 0.0016334 | 0
640175 | 5952930 | 1.5 | 0.0033316 | 0.014692 | 0.0089798 | 0.0032741 | 0.0032741 | 0.00032206 | 0.01016 | 0 | 0.00030316 | 0.005221 | 0 | 0.00030849 | 0.0014628 | 0
640275 | 5952930 | 1.5 | 0.0030208 | 0.01315 | 0.008451 | 0.0029734 | 0.0029734 | 0.00029358 | 0.0092137 | 0 | 0.00027531 | 0.0050056 | 0 | 0.0002797 | 0.0013568 | 0
640375 | 5952930 | 1.5 | 0.0027501 | 0.012421 | 0.0077309 | 0.0027112 | 0.0027112 | 0.00026787 | 0.009016 | 0 | 0.00025104 | 0.0047402 | 0 | 0.00025464 | 0.0012797 | 0
640475 | 5952930 | 1.5 | 0.0025139 | 0.01122 | 0.0069614 | 0.0024823 | 0.0024823 | 0.00024495 | 0.0086667 | 0 | 0.00022985 | 0.0043771 | 0 | 0.00023277 | 0.0011996 | 0
640575 | 5952930 | 1.5 | 0.0023072 | 0.010867 | 0.0064177 | 0.0022818 | 0.0022818 | 0.00022456 | 0.0081016 | 0 | 0.00021127 | 0.0041376 | 0 | 0.00021363 | 0.0011206 | 0
640675 | 5952930 | 1.5 | 0.0021254 | 0.010623 | 0.0060311 | 0.0021051 | 0.0021051 | 0.00020639 | 0.0074928 | 0 | 0.00019492 | 0.0039774 | 0 | 0.0001968 | 0.0010444 | 0
640775 | 5952930 | 1.5 | 0.0019649 | 0.0098513 | 0.0056392 | 0.001949 | 0.001949 | 0.00019024 | 0.0071177 | 0 | 0.00018046 | 0.0038965 | 0 | 0.00018194 | 0.00097247 | 0
640875 | 5952930 | 1.5 | 0.0018228 | 0.009149 | 0.0053056 | 0.0018105 | 0.0018105 | 0.00017593 | 0.0067852 | 0 | 0.00016764 | 0.003657 | 0 | 0.00016878 | 0.0009344 | 0
640975 | 5952930 | 1.5 | 0.0016964 | 0.0086757 | 0.004956 | 0.0016872 | 0.0016872 | 0.00016321 | 0.006788 | 0 | 0.00015622 | 0.0033812 | 0 | 0.00015707 | 0.00090764 | 0
641075 | 5952930 | 1.5 | 0.0015835 | 0.008403 | 0.0045661 | 0.0015769 | 0.0015769 | 0.00015188 | 0.0064437 | 0 | 0.00014601 | 0.0031599 | 0 | 0.00014662 | 0.00088045 | 0
641175 | 5952930 | 1.5 | 0.0014823 | 0.0079321 | 0.0042756 | 0.0014779 | 0.0014779 | 0.00014176 | 0.0062188 | 0 | 0.00013684 | 0.0030538 | 0 | 0.00013725 | 0.0008532 | 0
641275 | 5952930 | 1.5 | 0.0013912 | 0.0074161 | 0.0040088 | 0.0013887 | 0.0013887 | 0.00013267 | 0.0061333 | 0 | 0.00012858 | 0.002895 | 0 | 0.00012881 | 0.0008261 | 0
641375 | 5952930 | 1.5 | 0.001309 | 0.0069792 | 0.003771 | 0.0013081 | 0.0013081 | 0.00012452 | 0.005732 | 0 | 0.00012112 | 0.002814 | 0 | 0.0001212 | 0.00079951 | 0
636375 | 5953030 | 1.5 | 0.00027257 | 0.0032011 | 0.0010111 | 0.00031787 | 0.00031787 | 3.1371e-05 | 0.0051861 | 0 | 2.9432e-05 | 0.0023024 | 0 | 2.5238e-05 | 0.00047489 | 0
636475 | 5953030 | 1.5 | 0.00028695 | 0.0033861 | 0.0011296 | 0.00033453 | 0.00033453 | 3.2753e-05 | 0.0051256 | 0 | 3.0975e-05 | 0.0023023 | 0 | 2.657e-05 | 0.0004923 | 0
636575 | 5953030 | 1.5 | 0.00030285 | 0.0035847 | 0.0011917 | 0.00035293 | 0.00035293 | 3.422e-05 | 0.0051973 | 0 | 3.2679e-05 | 0.0023673 | 0 | 2.8042e-05 | 0.00051035 | 0
636675 | 5953030 | 1.5 | 0.00032052 | 0.003798 | 0.0012262 | 0.00037337 | 0.00037337 | 3.5783e-05 | 0.0056286 | 0 | 3.4571e-05 | 0.0024041 | 0 | 2.9678e-05 | 0.00052896 | 0
636775 | 5953030 | 1.5 | 0.00034028 | 0.0040273 | 0.0012572 | 0.00039621 | 0.00039621 | 3.7463e-05 | 0.0057618 | 0 | 3.6686e-05 | 0.0025648 | 0 | 3.1507e-05 | 0.00054809 | 0
636875 | 5953030 | 1.5 | 0.00036245 | 0.0042431 | 0.0013201 | 0.00042183 | 0.00042183 | 3.9268e-05 | 0.0058081 | 0 | 3.9058e-05 | 0.0025644 | 0 | 3.356e-05 | 0.0005677 | 0
636975 | 5953030 | 1.5 | 0.00038753 | 0.0043769 | 0.0014071 | 0.00045082 | 0.00045082 | 4.1255e-05 | 0.0056468 | 0 | 4.1742e-05 | 0.0027026 | 0 | 3.5883e-05 | 0.00058774 | 0
637075 | 5953030 | 1.5 | 0.00041613 | 0.0045061 | 0.0015056 | 0.00048388 | 0.00048388 | 4.3509e-05 | 0.0054143 | 0 | 4.4804e-05 | 0.0027944 | 0 | 3.853e-05 | 0.00060816 | 0
637175 | 5953030 | 1.5 | 0.00044897 | 0.0048616 | 0.0016063 | 0.00052191 | 0.00052191 | 4.6152e-05 | 0.0049977 | 0 | 4.8325e-05 | 0.0027341 | 0 | 4.1571e-05 | 0.00062895 | 0
637275 | 5953030 | 1.5 | 0.00048698 | 0.0054118 | 0.0017395 | 0.00056604 | 0.00056604 | 4.937e-05 | 0.0048094 | 0 | 5.2411e-05 | 0.0028369 | 0 | 4.5091e-05 | 0.00065038 | 0
637375 | 5953030 | 1.5 | 0.00053131 | 0.0058227 | 0.0019822 | 0.00061773 | 0.00061773 | 5.3423e-05 | 0.0060117 | 0 | 5.7197e-05 | 0.0030187 | 0 | 4.9195e-05 | 0.00067283 | 0
637475 | 5953030 | 1.5 | 0.00058336 | 0.0062763 | 0.0022591 | 0.00067886 | 0.00067886 | 5.8707e-05 | 0.0059899 | 0 | 6.2857e-05 | 0.0032799 | 0 | 5.4015e-05 | 0.0006969 | 0
637575 | 5953030 | 1.5 | 0.00064484 | 0.007226 | 0.0025018 | 0.00075178 | 0.00075178 | 6.5729e-05 | 0.0057883 | 0 | 6.9609e-05 | 0.0036574 | 0 | 5.9707e-05 | 0.00072835 | 0
637675 | 5953030 | 1.5 | 0.00071756 | 0.0081309 | 0.0029041 | 0.00083928 | 0.00083928 | 7.5029e-05 | 0.0072128 | 0 | 7.7711e-05 | 0.0040386 | 0 | 6.6441e-05 | 0.000839 | 0
637775 | 5953030 | 1.5 | 0.00080382 | 0.0085851 | 0.003209 | 0.00094491 | 0.00094491 | 8.7141e-05 | 0.0085797 | 0 | 8.7492e-05 | 0.0045857 | 0 | 7.4427e-05 | 0.00098852 | 0
637875 | 5953030 | 1.5 | 0.00090548 | 0.0099728 | 0.0036572 | 0.001072 | 0.001072 | 0.00010211 | 0.0099992 | 0 | 9.9261e-05 | 0.0054284 | 0 | 8.384e-05 | 0.0011621 | 0
637975 | 5953030 | 1.5 | 0.0010235 | 0.011939 | 0.0042231 | 0.0012232 | 0.0012232 | 0.00011928 | 0.01125 | 0 | 0.00011326 | 0.0059215 | 0 | 9.4772e-05 | 0.0013213 | 0
638075 | 5953030 | 1.5 | 0.0011567 | 0.014593 | 0.0042114 | 0.0013977 | 0.0013977 | 0.00013746 | 0.011987 | 0 | 0.00012941 | 0.0066813 | 0 | 0.0001071 | 0.001428 | 0
638175 | 5953030 | 1.5 | 0.0013018 | 0.015619 | 0.0046584 | 0.0015893 | 0.0015893 | 0.00015504 | 0.013731 | 0 | 0.00014715 | 0.0073742 | 0 | 0.00012054 | 0.0016016 | 0
638275 | 5953030 | 1.5 | 0.001461 | 0.01478 | 0.0053075 | 0.0017908 | 0.0017908 | 0.00016891 | 0.014995 | 0 | 0.00016581 | 0.0079866 | 0 | 0.00013528 | 0.0018711 | 0
638375 | 5953030 | 1.5 | 0.0016674 | 0.013757 | 0.005607 | 0.0020205 | 0.0020205 | 0.00017865 | 0.015551 | 0 | 0.00018708 | 0.0090401 | 0 | 0.00015439 | 0.0020727 | 0
638475 | 5953030 | 1.5 | 0.0020267 | 0.017559 | 0.0062602 | 0.0023839 | 0.0023839 | 0.00020736 | 0.017025 | 0 | 0.00022073 | 0.0097301 | 0 | 0.00018766 | 0.0016748 | 0
638575 | 5953030 | 1.5 | 0.0027068 | 0.023039 | 0.0092779 | 0.0030878 | 0.0030878 | 0.00027602 | 0.019575 | 0 | 0.00028591 | 0.011089 | 0 | 0.00025063 | 0.0023243 | 0
638675 | 5953030 | 1.5 | 0.0038346 | 0.028131 | 0.013891 | 0.0042556 | 0.0042556 | 0.00040047 | 0.022617 | 0 | 0.00039404 | 0.013386 | 0 | 0.00035506 | 0.0033959 | 0
638775 | 5953030 | 1.5 | 0.0055887 | 0.041533 | 0.01881 | 0.0059514 | 0.0059514 | 0.00054676 | 0.02354 | 0 | 0.00055105 | 0.013581 | 0 | 0.00051747 | 0.0041146 | 0
638875 | 5953030 | 1.5 | 0.0078691 | 0.050673 | 0.026167 | 0.0080896 | 0.0080896 | 0.00076322 | 0.024234 | 0 | 0.00074904 | 0.01409 | 0 | 0.00072862 | 0.0055727 | 0
638975 | 5953030 | 1.5 | 0.0096189 | 0.048576 | 0.0294 | 0.009657 | 0.009657 | 0.00090523 | 0.023922 | 0 | 0.00089416 | 0.013935 | 0 | 0.00089063 | 0.005151 | 0
639075 | 5953030 | 1.5 | 0.010182 | 0.04118 | 0.029838 | 0.010021 | 0.010021 | 0.0009251 | 0.021988 | 0 | 0.00092789 | 0.012823 | 0 | 0.00094277 | 0.0043101 | 0
639175 | 5953030 | 1.5 | 0.0096813 | 0.039809 | 0.026856 | 0.009446 | 0.009446 | 0.00087848 | 0.021127 | 0 | 0.00087463 | 0.012339 | 0 | 0.00089642 | 0.00379 | 0
639275 | 5953030 | 1.5 | 0.0085843 | 0.0363 | 0.023002 | 0.0083528 | 0.0083528 | 0.00077834 | 0.019365 | 0 | 0.00077341 | 0.011081 | 0 | 0.00079484 | 0.0037523 | 0
639375 | 5953030 | 1.5 | 0.0074062 | 0.028085 | 0.019702 | 0.0071941 | 0.0071941 | 0.00066714 | 0.016894 | 0 | 0.00066612 | 0.0098745 | 0 | 0.00068576 | 0.0031265 | 0
639475 | 5953030 | 1.5 | 0.0064132 | 0.024856 | 0.016063 | 0.0062229 | 0.0062229 | 0.00056925 | 0.01542 | 0 | 0.0005762 | 0.0087166 | 0 | 0.00059381 | 0.0024208 | 0
639575 | 5953030 | 1.5 | 0.0056369 | 0.021906 | 0.014493 | 0.0054726 | 0.0054726 | 0.00049608 | 0.013969 | 0 | 0.00050672 | 0.0077953 | 0 | 0.00052194 | 0.0022421 | 0
639675 | 5953030 | 1.5 | 0.0050261 | 0.019106 | 0.012582 | 0.0048873 | 0.0048873 | 0.00044413 | 0.012515 | 0 | 0.00045253 | 0.0069645 | 0 | 0.00046538 | 0.0020276 | 0
639775 | 5953030 | 1.5 | 0.0045286 | 0.01784 | 0.011244 | 0.004412 | 0.004412 | 0.00040451 | 0.012079 | 0 | 0.00040852 | 0.0064847 | 0 | 0.00041931 | 0.0017815 | 0
639875 | 5953030 | 1.5 | 0.0041093 | 0.016588 | 0.010611 | 0.004011 | 0.004011 | 0.00037183 | 0.011005 | 0 | 0.00037138 | 0.005844 | 0 | 0.00038049 | 0.0017931 | 0
639975 | 5953030 | 1.5 | 0.0037468 | 0.016102 | 0.0098807 | 0.003663 | 0.003663 | 0.00034358 | 0.010468 | 0 | 0.00033917 | 0.0055035 | 0 | 0.00034692 | 0.001634 | 0
640075 | 5953030 | 1.5 | 0.0034281 | 0.014187 | 0.0090352 | 0.0033564 | 0.0033564 | 0.00031877 | 0.0098458 | 0 | 0.00031078 | 0.0051884 | 0 | 0.00031742 | 0.0014767 | 0
640175 | 5953030 | 1.5 | 0.0031444 | 0.013014 | 0.0079715 | 0.0030831 | 0.0030831 | 0.00029643 | 0.009806 | 0 | 0.00028547 | 0.0050425 | 0 | 0.00029114 | 0.0013511 | 0
640275 | 5953030 | 1.5 | 0.0028915 | 0.012592 | 0.007448 | 0.0028394 | 0.0028394 | 0.00027623 | 0.0091531 | 0 | 0.00026291 | 0.004893 | 0 | 0.00026773 | 0.001255 | 0
640375 | 5953030 | 1.5 | 0.0026651 | 0.012039 | 0.0071021 | 0.002621 | 0.002621 | 0.00025735 | 0.0087471 | 0 | 0.00024269 | 0.0046799 | 0 | 0.00024677 | 0.0011559 | 0
640475 | 5953030 | 1.5 | 0.0024621 | 0.011166 | 0.0066837 | 0.0024252 | 0.0024252 | 0.00023975 | 0.0087132 | 0 | 0.00022455 | 0.0043222 | 0 | 0.00022797 | 0.0010587 | 0
640575 | 5953030 | 1.5 | 0.0022802 | 0.010429 | 0.0064006 | 0.0022495 | 0.0022495 | 0.00022336 | 0.0081292 | 0 | 0.00020829 | 0.004244 | 0 | 0.00021113 | 0.00099939 | 0
640675 | 5953030 | 1.5 | 0.0021165 | 0.0095483 | 0.0061106 | 0.0020913 | 0.0020913 | 0.000208 | 0.0076312 | 0 | 0.00019364 | 0.0041083 | 0 | 0.00019598 | 0.00094267 | 0
640775 | 5953030 | 1.5 | 0.0019694 | 0.0091738 | 0.0057736 | 0.001949 | 0.001949 | 0.0001938 | 0.0076017 | 0 | 0.00018046 | 0.003882 | 0 | 0.00018235 | 0.00090017 | 0
640875 | 5953030 | 1.5 | 0.0018368 | 0.0087265 | 0.005449 | 0.0018206 | 0.0018206 | 0.00018073 | 0.0073447 | 0 | 0.00016857 | 0.0036424 | 0 | 0.00017008 | 0.00085605 | 0
640975 | 5953030 | 1.5 | 0.0017172 | 0.0082018 | 0.005076 | 0.0017045 | 0.0017045 | 0.00016875 | 0.0069381 | 0 | 0.00015783 | 0.0034125 | 0 | 0.000159 | 0.00081201 | 0
641075 | 5953030 | 1.5 | 0.001609 | 0.0079431 | 0.0046814 | 0.0015994 | 0.0015994 | 0.00015776 | 0.0065532 | 0 | 0.00014809 | 0.003305 | 0 | 0.00014898 | 0.00077042 | 0
641175 | 5953030 | 1.5 | 0.0015108 | 0.0074736 | 0.0045013 | 0.0015039 | 0.0015039 | 0.00014772 | 0.0060587 | 0 | 0.00013925 | 0.0032015 | 0 | 0.00013989 | 0.00074456 | 0
641275 | 5953030 | 1.5 | 0.0014217 | 0.0071751 | 0.0042709 | 0.0014171 | 0.0014171 | 0.00013857 | 0.0059746 | 0 | 0.00013121 | 0.0030772 | 0 | 0.00013164 | 0.00071935 | 0
641375 | 5953030 | 1.5 | 0.0013406 | 0.0070136 | 0.004014 | 0.0013379 | 0.0013379 | 0.00013024 | 0.0057393 | 0 | 0.00012388 | 0.0029711 | 0 | 0.00012413 | 0.0007038 | 0
636375 | 5953130 | 1.5 | 0.00026911 | 0.0032036 | 0.00092101 | 0.00031343 | 0.00031343 | 2.9637e-05 | 0.0050609 | 0 | 2.9021e-05 | 0.002208 | 0 | 2.4917e-05 | 0.00044551 | 0
636475 | 5953130 | 1.5 | 0.00028334 | 0.0033502 | 0.0010522 | 0.00032984 | 0.00032984 | 3.0734e-05 | 0.0050402 | 0 | 3.054e-05 | 0.0022036 | 0 | 2.6236e-05 | 0.00045804 | 0
636575 | 5953130 | 1.5 | 0.0002991 | 0.0034316 | 0.0010685 | 0.00034798 | 0.00034798 | 3.1909e-05 | 0.0049258 | 0 | 3.222e-05 | 0.0022032 | 0 | 2.7694e-05 | 0.00047066 | 0
636675 | 5953130 | 1.5 | 0.00031662 | 0.0035087 | 0.001111 | 0.00036816 | 0.00036816 | 3.32e-05 | 0.0046894 | 0 | 3.4089e-05 | 0.0023585 | 0 | 2.9317e-05 | 0.00048332 | 0
636775 | 5953130 | 1.5 | 0.00033625 | 0.0037203 | 0.0012305 | 0.00039078 | 0.00039078 | 3.466e-05 | 0.0044886 | 0 | 3.6183e-05 | 0.0023328 | 0 | 3.1134e-05 | 0.00049599 | 0
636875 | 5953130 | 1.5 | 0.00035832 | 0.0040372 | 0.0013653 | 0.00041625 | 0.00041625 | 3.6362e-05 | 0.0041216 | 0 | 3.8542e-05 | 0.002313 | 0 | 3.3178e-05 | 0.00050875 | 0
636975 | 5953130 | 1.5 | 0.00038327 | 0.0043484 | 0.0015171 | 0.00044512 | 0.00044512 | 3.8395e-05 | 0.0042977 | 0 | 4.1215e-05 | 0.0023764 | 0 | 3.5488e-05 | 0.0005217 | 0
637075 | 5953130 | 1.5 | 0.00041163 | 0.0045935 | 0.0016868 | 0.00047808 | 0.00047808 | 4.0912e-05 | 0.0051758 | 0 | 4.4267e-05 | 0.0023685 | 0 | 3.8114e-05 | 0.00053509 | 0
637175 | 5953130 | 1.5 | 0.00044407 | 0.0048442 | 0.0017688 | 0.00051599 | 0.00051599 | 4.4109e-05 | 0.0050619 | 0 | 4.7777e-05 | 0.0025473 | 0 | 4.1117e-05 | 0.00054925 | 0
637275 | 5953130 | 1.5 | 0.00048133 | 0.0052477 | 0.0017812 | 0.00055988 | 0.00055988 | 4.8234e-05 | 0.0046682 | 0 | 5.1841e-05 | 0.0027668 | 0 | 4.4568e-05 | 0.00056467 | 0
637375 | 5953130 | 1.5 | 0.00052425 | 0.0059948 | 0.0021358 | 0.00061095 | 0.00061095 | 5.3546e-05 | 0.0051518 | 0 | 5.6569e-05 | 0.0031452 | 0 | 4.8542e-05 | 0.00061799 | 0
637475 | 5953130 | 1.5 | 0.00057367 | 0.0064863 | 0.0023409 | 0.00067057 | 0.00067057 | 6.0301e-05 | 0.0061049 | 0 | 6.2089e-05 | 0.0033623 | 0 | 5.3118e-05 | 0.00069591 | 0
637575 | 5953130 | 1.5 | 0.00063053 | 0.0067013 | 0.0026125 | 0.0007403 | 0.0007403 | 6.8658e-05 | 0.0074022 | 0 | 6.8546e-05 | 0.0039295 | 0 | 5.8382e-05 | 0.00078612 | 0
637675 | 5953130 | 1.5 | 0.00069561 | 0.007534 | 0.0029362 | 0.0008216 | 0.0008216 | 7.8533e-05 | 0.0084212 | 0 | 7.6074e-05 | 0.0043137 | 0 | 6.4408e-05 | 0.00089314 | 0
637775 | 5953130 | 1.5 | 0.00076904 | 0.0087775 | 0.0030523 | 0.00091537 | 0.00091537 | 8.9434e-05 | 0.009179 | 0 | 8.4757e-05 | 0.004585 | 0 | 7.1208e-05 | 0.0009969 | 0
637875 | 5953130 | 1.5 | 0.00085024 | 0.010611 | 0.0032045 | 0.0010213 | 0.0010213 | 0.0001008 | 0.0098981 | 0 | 9.4564e-05 | 0.0052379 | 0 | 7.8726e-05 | 0.0010986 | 0
637975 | 5953130 | 1.5 | 0.00093698 | 0.011802 | 0.0035172 | 0.0011366 | 0.0011366 | 0.00011199 | 0.010596 | 0 | 0.00010524 | 0.0056803 | 0 | 8.6758e-05 | 0.0011732 | 0
638075 | 5953130 | 1.5 | 0.0010281 | 0.012099 | 0.0038382 | 0.0012569 | 0.0012569 | 0.00012222 | 0.011249 | 0 | 0.00011638 | 0.0059601 | 0 | 9.5195e-05 | 0.0013133 | 0
638175 | 5953130 | 1.5 | 0.0011266 | 0.011344 | 0.0041279 | 0.0013798 | 0.0013798 | 0.00012925 | 0.012455 | 0 | 0.00012776 | 0.0064597 | 0 | 0.00010431 | 0.0014693 | 0
638275 | 5953130 | 1.5 | 0.0012535 | 0.010396 | 0.0040806 | 0.0015188 | 0.0015188 | 0.00013365 | 0.012294 | 0 | 0.00014064 | 0.0071562 | 0 | 0.00011607 | 0.0015807 | 0
638375 | 5953130 | 1.5 | 0.0014627 | 0.0128 | 0.0049084 | 0.0017285 | 0.0017285 | 0.00014885 | 0.011526 | 0 | 0.00016005 | 0.0076604 | 0 | 0.00013543 | 0.0013353 | 0
638475 | 5953130 | 1.5 | 0.0018286 | 0.017071 | 0.0064777 | 0.0021031 | 0.0021031 | 0.00018608 | 0.016226 | 0 | 0.00019473 | 0.0087174 | 0 | 0.00016932 | 0.0017082 | 0
638575 | 5953130 | 1.5 | 0.0024109 | 0.01742 | 0.0087262 | 0.0027189 | 0.0027189 | 0.00024818 | 0.016456 | 0 | 0.00025175 | 0.0096955 | 0 | 0.00022323 | 0.0021363 | 0
638675 | 5953130 | 1.5 | 0.0032508 | 0.023645 | 0.011216 | 0.0035743 | 0.0035743 | 0.00033736 | 0.019101 | 0 | 0.00033095 | 0.011011 | 0 | 0.00030099 | 0.0027228 | 0
638775 | 5953130 | 1.5 | 0.0044679 | 0.033101 | 0.013538 | 0.0047331 | 0.0047331 | 0.00043334 | 0.019167 | 0 | 0.00043825 | 0.011034 | 0 | 0.00041369 | 0.0034016 | 0
638875 | 5953130 | 1.5 | 0.0059228 | 0.038634 | 0.019562 | 0.0060977 | 0.0060977 | 0.00057549 | 0.019692 | 0 | 0.0005646 | 0.011301 | 0 | 0.0005484 | 0.0043951 | 0
638975 | 5953130 | 1.5 | 0.0070655 | 0.040555 | 0.022052 | 0.0071349 | 0.0071349 | 0.00067333 | 0.019573 | 0 | 0.00066064 | 0.011393 | 0 | 0.00065421 | 0.0039984 | 0
639075 | 5953130 | 1.5 | 0.0075879 | 0.034732 | 0.023083 | 0.0075229 | 0.0075229 | 0.00069431 | 0.018358 | 0 | 0.00069656 | 0.010826 | 0 | 0.00070259 | 0.0036742 | 0
639175 | 5953130 | 1.5 | 0.0075074 | 0.028467 | 0.021478 | 0.0073541 | 0.0073541 | 0.00068054 | 0.017051 | 0 | 0.00068093 | 0.010363 | 0 | 0.00069513 | 0.0029948 | 0
639275 | 5953130 | 1.5 | 0.0069795 | 0.029421 | 0.019471 | 0.0068057 | 0.0068057 | 0.00063382 | 0.016624 | 0 | 0.00063016 | 0.0095981 | 0 | 0.00064625 | 0.003039 | 0
639375 | 5953130 | 1.5 | 0.0062441 | 0.026496 | 0.016469 | 0.0060771 | 0.0060771 | 0.00056564 | 0.015672 | 0 | 0.00056269 | 0.0086617 | 0 | 0.00057816 | 0.0028781 | 0
639475 | 5953130 | 1.5 | 0.005517 | 0.021094 | 0.014456 | 0.0053607 | 0.0053607 | 0.00049735 | 0.014068 | 0 | 0.00049636 | 0.0079717 | 0 | 0.00051083 | 0.0024157 | 0
639575 | 5953130 | 1.5 | 0.0048942 | 0.019579 | 0.012581 | 0.0047499 | 0.0047499 | 0.00043562 | 0.01287 | 0 | 0.0004398 | 0.0072615 | 0 | 0.00045316 | 0.001926 | 0
639675 | 5953130 | 1.5 | 0.0043896 | 0.018297 | 0.011153 | 0.004261 | 0.004261 | 0.00038617 | 0.012033 | 0 | 0.00039454 | 0.0065379 | 0 | 0.00040644 | 0.0018093 | 0
639775 | 5953130 | 1.5 | 0.0039828 | 0.015377 | 0.010251 | 0.0038711 | 0.0038711 | 0.0003501 | 0.011081 | 0 | 0.00035843 | 0.0059596 | 0 | 0.00036878 | 0.001722 | 0
639875 | 5953130 | 1.5 | 0.0036473 | 0.014137 | 0.0089238 | 0.0035515 | 0.0035515 | 0.00032289 | 0.01028 | 0 | 0.00032884 | 0.0055668 | 0 | 0.00033771 | 0.001534 | 0
639975 | 5953130 | 1.5 | 0.0033629 | 0.013449 | 0.0086074 | 0.0032806 | 0.0032806 | 0.00030088 | 0.010627 | 0 | 0.00030376 | 0.0053892 | 0 | 0.00031138 | 0.001392 | 0
640075 | 5953130 | 1.5 | 0.0031147 | 0.012769 | 0.0081337 | 0.0030439 | 0.0030439 | 0.00028188 | 0.0097895 | 0 | 0.00028184 | 0.0049359 | 0 | 0.0002884 | 0.0014472 | 0
640175 | 5953130 | 1.5 | 0.0028939 | 0.012117 | 0.0075769 | 0.0028325 | 0.0028325 | 0.00026492 | 0.0085137 | 0 | 0.00026227 | 0.0048115 | 0 | 0.00026796 | 0.0013066 | 0
640275 | 5953130 | 1.5 | 0.0026948 | 0.011805 | 0.0070392 | 0.0026413 | 0.0026413 | 0.00024976 | 0.0090849 | 0 | 0.00024457 | 0.0043948 | 0 | 0.00024952 | 0.0012461 | 0
640375 | 5953130 | 1.5 | 0.0025134 | 0.010779 | 0.0063783 | 0.0024669 | 0.0024669 | 0.00023592 | 0.0087416 | 0 | 0.00022841 | 0.0044701 | 0 | 0.00023272 | 0.0011557 | 0
640475 | 5953130 | 1.5 | 0.0023474 | 0.010001 | 0.0059972 | 0.0023072 | 0.0023072 | 0.00022321 | 0.0084622 | 0 | 0.00021363 | 0.0042264 | 0 | 0.00021735 | 0.0010756 | 0
640575 | 5953130 | 1.5 | 0.0021955 | 0.0095954 | 0.0058193 | 0.002161 | 0.002161 | 0.00021129 | 0.0078365 | 0 | 0.00020009 | 0.0042285 | 0 | 0.00020328 | 0.0010035 | 0
640675 | 5953130 | 1.5 | 0.0020559 | 0.0093169 | 0.005425 | 0.0020266 | 0.0020266 | 0.00019984 | 0.0076693 | 0 | 0.00018765 | 0.004019 | 0 | 0.00019037 | 0.00093712 | 0
640775 | 5953130 | 1.5 | 0.001928 | 0.0088586 | 0.0053371 | 0.0019033 | 0.0019033 | 0.00018894 | 0.0076716 | 0 | 0.00017623 | 0.0037849 | 0 | 0.00017852 | 0.00087625 | 0
640875 | 5953130 | 1.5 | 0.0018105 | 0.0083178 | 0.0051911 | 0.0017901 | 0.0017901 | 0.00017851 | 0.0073016 | 0 | 0.00016575 | 0.0036735 | 0 | 0.00016764 | 0.00082019 | 0
640975 | 5953130 | 1.5 | 0.0017027 | 0.0078531 | 0.0048877 | 0.0016859 | 0.0016859 | 0.00016852 | 0.0066504 | 0 | 0.0001561 | 0.0035962 | 0 | 0.00015765 | 0.00076853 | 0
641075 | 5953130 | 1.5 | 0.0016036 | 0.0075897 | 0.0046888 | 0.0015902 | 0.0015902 | 0.00015903 | 0.0065874 | 0 | 0.00014724 | 0.0034449 | 0 | 0.00014848 | 0.00073094 | 0
641175 | 5953130 | 1.5 | 0.0015127 | 0.0072814 | 0.0044554 | 0.0015022 | 0.0015022 | 0.00015011 | 0.0065195 | 0 | 0.00013909 | 0.0032825 | 0 | 0.00014006 | 0.00069531 | 0
641275 | 5953130 | 1.5 | 0.001429 | 0.0069526 | 0.004282 | 0.0014212 | 0.0014212 | 0.00014175 | 0.0063038 | 0 | 0.00013159 | 0.0030995 | 0 | 0.00013232 | 0.00066067 | 0
641375 | 5953130 | 1.5 | 0.001352 | 0.0067225 | 0.0040555 | 0.0013464 | 0.0013464 | 0.00013391 | 0.0060396 | 0 | 0.00012467 | 0.0029271 | 0 | 0.00012519 | 0.00063502 | 0
636375 | 5953230 | 1.5 | 0.0002667 | 0.0030158 | 0.00099454 | 0.00031001 | 0.00031001 | 2.7607e-05 | 0.0040826 | 0 | 2.8704e-05 | 0.0020684 | 0 | 2.4695e-05 | 0.00040865 | 0
636475 | 5953230 | 1.5 | 0.00028094 | 0.0032201 | 0.0011087 | 0.00032637 | 0.00032637 | 2.8616e-05 | 0.0038205 | 0 | 3.022e-05 | 0.0020369 | 0 | 2.6013e-05 | 0.00041716 | 0
636575 | 5953230 | 1.5 | 0.0002967 | 0.0034045 | 0.0012398 | 0.00034452 | 0.00034452 | 2.9781e-05 | 0.0035153 | 0 | 3.19e-05 | 0.0020197 | 0 | 2.7472e-05 | 0.00042569 | 0
636675 | 5953230 | 1.5 | 0.00031422 | 0.0035592 | 0.0013564 | 0.00036472 | 0.00036472 | 3.1157e-05 | 0.0036962 | 0 | 3.377e-05 | 0.0020162 | 0 | 2.9094e-05 | 0.0004343 | 0
636775 | 5953230 | 1.5 | 0.00033382 | 0.0037263 | 0.0013495 | 0.00038742 | 0.00038742 | 3.2847e-05 | 0.0045557 | 0 | 3.5872e-05 | 0.0020221 | 0 | 3.0909e-05 | 0.00044313 | 0
636875 | 5953230 | 1.5 | 0.0003558 | 0.0039093 | 0.0012898 | 0.00041299 | 0.00041299 | 3.495e-05 | 0.0045322 | 0 | 3.824e-05 | 0.002147 | 0 | 3.2945e-05 | 0.00045241 | 0
636975 | 5953230 | 1.5 | 0.00038052 | 0.0041204 | 0.0013267 | 0.00044195 | 0.00044195 | 3.7597e-05 | 0.0039828 | 0 | 4.0921e-05 | 0.0023303 | 0 | 3.5234e-05 | 0.00046239 | 0
637075 | 5953230 | 1.5 | 0.00040839 | 0.0045775 | 0.0015631 | 0.00047487 | 0.00047487 | 4.0929e-05 | 0.0038052 | 0 | 4.397e-05 | 0.0025194 | 0 | 3.7814e-05 | 0.00048622 | 0
637175 | 5953230 | 1.5 | 0.00043987 | 0.0050852 | 0.0018318 | 0.00051246 | 0.00051246 | 4.5104e-05 | 0.004583 | 0 | 4.745e-05 | 0.0027825 | 0 | 4.0729e-05 | 0.00053654 | 0
637275 | 5953230 | 1.5 | 0.0004754 | 0.0053867 | 0.0019366 | 0.00055544 | 0.00055544 | 5.0229e-05 | 0.0052383 | 0 | 5.1429e-05 | 0.0029976 | 0 | 4.4019e-05 | 0.00059444 | 0
637375 | 5953230 | 1.5 | 0.00051542 | 0.0055361 | 0.0020886 | 0.00060458 | 0.00060458 | 5.633e-05 | 0.0063594 | 0 | 5.598e-05 | 0.0032736 | 0 | 4.7724e-05 | 0.00065996 | 0
637475 | 5953230 | 1.5 | 0.00056027 | 0.0060474 | 0.0023299 | 0.00066058 | 0.00066058 | 6.3315e-05 | 0.0073677 | 0 | 6.1165e-05 | 0.0035735 | 0 | 5.1876e-05 | 0.00073251 | 0
637575 | 5953230 | 1.5 | 0.00060977 | 0.0069652 | 0.0024818 | 0.00072367 | 0.00072367 | 7.0821e-05 | 0.0078472 | 0 | 6.7006e-05 | 0.003954 | 0 | 5.646e-05 | 0.00080998 | 0
637675 | 5953230 | 1.5 | 0.00066355 | 0.0080121 | 0.002513 | 0.00079366 | 0.00079366 | 7.8549e-05 | 0.0083358 | 0 | 7.3487e-05 | 0.0041921 | 0 | 6.144e-05 | 0.00088598 | 0
637775 | 5953230 | 1.5 | 0.00072052 | 0.0092036 | 0.0025677 | 0.00086926 | 0.00086926 | 8.6131e-05 | 0.0089582 | 0 | 8.0487e-05 | 0.0046054 | 0 | 6.6715e-05 | 0.00092617 | 0
637875 | 5953230 | 1.5 | 0.00077941 | 0.0095855 | 0.0029238 | 0.00094819 | 0.00094819 | 9.3381e-05 | 0.0094441 | 0 | 8.7795e-05 | 0.0049403 | 0 | 7.2167e-05 | 0.00098368 | 0
637975 | 5953230 | 1.5 | 0.00083968 | 0.0097037 | 0.0030653 | 0.0010277 | 0.0010277 | 9.96e-05 | 0.0098963 | 0 | 9.5158e-05 | 0.0052794 | 0 | 7.7748e-05 | 0.0011036 | 0
638075 | 5953230 | 1.5 | 0.00090468 | 0.00913 | 0.0032599 | 0.0011075 | 0.0011075 | 0.00010313 | 0.01056 | 0 | 0.00010254 | 0.0054921 | 0 | 8.3767e-05 | 0.001198 | 0
638175 | 5953230 | 1.5 | 0.00098829 | 0.0082841 | 0.0033063 | 0.0011977 | 0.0011977 | 0.00010495 | 0.010368 | 0 | 0.0001109 | 0.0058258 | 0 | 9.1508e-05 | 0.0012539 | 0
638275 | 5953230 | 1.5 | 0.0011205 | 0.0095799 | 0.0038 | 0.001329 | 0.001329 | 0.00011343 | 0.0097947 | 0 | 0.00012306 | 0.0059778 | 0 | 0.00010375 | 0.001092 | 0
638375 | 5953230 | 1.5 | 0.0013403 | 0.012712 | 0.0050843 | 0.0015506 | 0.0015506 | 0.00013608 | 0.013472 | 0 | 0.00014357 | 0.0071105 | 0 | 0.0001241 | 0.0012706 | 0
638475 | 5953230 | 1.5 | 0.0016806 | 0.013797 | 0.006102 | 0.0019102 | 0.0019102 | 0.00017115 | 0.013889 | 0 | 0.00017687 | 0.0076041 | 0 | 0.00015561 | 0.0015775 | 0
638575 | 5953230 | 1.5 | 0.0021502 | 0.014564 | 0.0078726 | 0.0024079 | 0.0024079 | 0.00022509 | 0.014628 | 0 | 0.00022295 | 0.0086361 | 0 | 0.00019909 | 0.0019693 | 0
638675 | 5953230 | 1.5 | 0.0027927 | 0.021109 | 0.0096346 | 0.0030471 | 0.0030471 | 0.00028552 | 0.016193 | 0 | 0.00028214 | 0.0092088 | 0 | 0.00025859 | 0.0022112 | 0
638775 | 5953230 | 1.5 | 0.0036705 | 0.026975 | 0.011642 | 0.0038755 | 0.0038755 | 0.0003553 | 0.016214 | 0 | 0.00035884 | 0.0093057 | 0 | 0.00033986 | 0.0028613 | 0
638875 | 5953230 | 1.5 | 0.004658 | 0.03069 | 0.015354 | 0.004802 | 0.004802 | 0.00045326 | 0.016635 | 0 | 0.00044463 | 0.009303 | 0 | 0.0004313 | 0.0035956 | 0
638975 | 5953230 | 1.5 | 0.0054482 | 0.032232 | 0.017167 | 0.0055265 | 0.0055265 | 0.00052451 | 0.01651 | 0 | 0.00051172 | 0.0095598 | 0 | 0.00050446 | 0.0031831 | 0
639075 | 5953230 | 1.5 | 0.0058772 | 0.027708 | 0.017745 | 0.0058668 | 0.0058668 | 0.00054278 | 0.016476 | 0 | 0.00054323 | 0.0092066 | 0 | 0.00054419 | 0.0029501 | 0
639175 | 5953230 | 1.5 | 0.0059514 | 0.023378 | 0.017694 | 0.0058599 | 0.0058599 | 0.00054073 | 0.015274 | 0 | 0.00054259 | 0.0087766 | 0 | 0.00055106 | 0.0025885 | 0
639275 | 5953230 | 1.5 | 0.0057185 | 0.023127 | 0.01597 | 0.0055912 | 0.0055912 | 0.00051879 | 0.0146 | 0 | 0.00051771 | 0.008369 | 0 | 0.00052949 | 0.0023775 | 0
639375 | 5953230 | 1.5 | 0.0052873 | 0.022584 | 0.014342 | 0.005156 | 0.005156 | 0.00048014 | 0.013701 | 0 | 0.0004774 | 0.0077034 | 0 | 0.00048957 | 0.0023691 | 0
639475 | 5953230 | 1.5 | 0.0047857 | 0.020155 | 0.012719 | 0.0046595 | 0.0046595 | 0.00043354 | 0.013009 | 0 | 0.00043143 | 0.0071332 | 0 | 0.00044312 | 0.0022751 | 0
639575 | 5953230 | 1.5 | 0.004307 | 0.016986 | 0.011373 | 0.0041866 | 0.0041866 | 0.00038875 | 0.01206 | 0 | 0.00038765 | 0.0066766 | 0 | 0.0003988 | 0.00196 | 0
639675 | 5953230 | 1.5 | 0.0038914 | 0.015809 | 0.010231 | 0.0037777 | 0.0037777 | 0.00034738 | 0.011709 | 0 | 0.00034979 | 0.0062107 | 0 | 0.00036032 | 0.0015929 | 0
639775 | 5953230 | 1.5 | 0.003545 | 0.015724 | 0.0087459 | 0.0034411 | 0.0034411 | 0.00031247 | 0.01089 | 0 | 0.00031862 | 0.0057392 | 0 | 0.00032824 | 0.0015387 | 0
639875 | 5953230 | 1.5 | 0.003259 | 0.013666 | 0.0084514 | 0.0031666 | 0.0031666 | 0.00028577 | 0.0098825 | 0 | 0.0002932 | 0.0051991 | 0 | 0.00030176 | 0.0015067 | 0
639975 | 5953230 | 1.5 | 0.0030197 | 0.011892 | 0.0075583 | 0.002939 | 0.002939 | 0.00026573 | 0.0094958 | 0 | 0.00027213 | 0.0049498 | 0 | 0.0002796 | 0.0013973 | 0
640075 | 5953230 | 1.5 | 0.0028149 | 0.011749 | 0.0070881 | 0.0027448 | 0.0027448 | 0.00024978 | 0.0096278 | 0 | 0.00025415 | 0.0047489 | 0 | 0.00026064 | 0.0012573 | 0
640175 | 5953230 | 1.5 | 0.0026361 | 0.010647 | 0.0069105 | 0.0025751 | 0.0025751 | 0.00023621 | 0.0093752 | 0 | 0.00023844 | 0.0046514 | 0 | 0.00024408 | 0.001141 | 0
640275 | 5953230 | 1.5 | 0.0024763 | 0.010254 | 0.0066058 | 0.0024231 | 0.0024231 | 0.00022419 | 0.0087992 | 0 | 0.00022436 | 0.0043238 | 0 | 0.00022929 | 0.0011892 | 0
640375 | 5953230 | 1.5 | 0.002331 | 0.0098528 | 0.0061505 | 0.0022843 | 0.0022843 | 0.00021316 | 0.0076551 | 0 | 0.0002115 | 0.0042275 | 0 | 0.00021583 | 0.0011343 | 0
640475 | 5953230 | 1.5 | 0.0021974 | 0.0094333 | 0.0057812 | 0.0021563 | 0.0021563 | 0.00020316 | 0.0079903 | 0 | 0.00019966 | 0.0039336 | 0 | 0.00020347 | 0.0010798 | 0
640575 | 5953230 | 1.5 | 0.0020737 | 0.0090344 | 0.0053867 | 0.0020375 | 0.0020375 | 0.00019397 | 0.0077222 | 0 | 0.00018866 | 0.0038963 | 0 | 0.00019201 | 0.0010155 | 0
640675 | 5953230 | 1.5 | 0.0019586 | 0.0086735 | 0.0050011 | 0.001927 | 0.001927 | 0.00018542 | 0.0077441 | 0 | 0.00017842 | 0.0038787 | 0 | 0.00018135 | 0.00095661 | 0
640775 | 5953230 | 1.5 | 0.0018514 | 0.0081046 | 0.0048306 | 0.0018239 | 0.0018239 | 0.00017739 | 0.0071071 | 0 | 0.00016888 | 0.0036973 | 0 | 0.00017142 | 0.00090256 | 0
640875 | 5953230 | 1.5 | 0.0017513 | 0.0078294 | 0.0047218 | 0.0017277 | 0.0017277 | 0.00016965 | 0.0068322 | 0 | 0.00015997 | 0.0036547 | 0 | 0.00016216 | 0.00085216 | 0
640975 | 5953230 | 1.5 | 0.0016578 | 0.0073982 | 0.0046458 | 0.0016378 | 0.0016378 | 0.00016209 | 0.0068068 | 0 | 0.00015165 | 0.0035296 | 0 | 0.0001535 | 0.0008048 | 0
641075 | 5953230 | 1.5 | 0.0015707 | 0.0071376 | 0.0044966 | 0.0015539 | 0.0015539 | 0.00015478 | 0.0067145 | 0 | 0.00014388 | 0.0033327 | 0 | 0.00014543 | 0.00076043 | 0
641175 | 5953230 | 1.5 | 0.0014895 | 0.0068668 | 0.0042823 | 0.0014757 | 0.0014757 | 0.00014766 | 0.0065817 | 0 | 0.00013664 | 0.0032112 | 0 | 0.00013792 | 0.00071875 | 0
641275 | 5953230 | 1.5 | 0.0014139 | 0.0065927 | 0.004074 | 0.0014028 | 0.0014028 | 0.00014076 | 0.0060783 | 0 | 0.00012988 | 0.0031531 | 0 | 0.00013092 | 0.00067973 | 0
641375 | 5953230 | 1.5 | 0.0013434 | 0.0063198 | 0.0039163 | 0.0013346 | 0.0013346 | 0.00013406 | 0.0057569 | 0 | 0.00012358 | 0.0030721 | 0 | 0.00012439 | 0.00064316 | 0
636375 | 5953330 | 1.5 | 0.00026526 | 0.0029902 | 0.0010634 | 0.0003078 | 0.0003078 | 2.6081e-05 | 0.0033208 | 0 | 2.85e-05 | 0.001764 | 0 | 2.4561e-05 | 0.00037093 | 0
636475 | 5953330 | 1.5 | 0.00027953 | 0.0031083 | 0.0010251 | 0.00032427 | 0.00032427 | 2.7274e-05 | 0.0040441 | 0 | 3.0025e-05 | 0.0016947 | 0 | 2.5882e-05 | 0.00037717 | 0
636575 | 5953330 | 1.5 | 0.00029529 | 0.0032347 | 0.0009795 | 0.00034255 | 0.00034255 | 2.8737e-05 | 0.0041203 | 0 | 3.1718e-05 | 0.0018641 | 0 | 2.7342e-05 | 0.0003837 | 0
636675 | 5953330 | 1.5 | 0.00031278 | 0.0033726 | 0.0010348 | 0.00036293 | 0.00036293 | 3.0547e-05 | 0.0036775 | 0 | 3.3605e-05 | 0.0020248 | 0 | 2.8961e-05 | 0.00039065 | 0
636775 | 5953330 | 1.5 | 0.00033222 | 0.0035838 | 0.0011929 | 0.00038574 | 0.00038574 | 3.279e-05 | 0.0035553 | 0 | 3.5717e-05 | 0.0020268 | 0 | 3.0761e-05 | 0.00039959 | 0
636875 | 5953330 | 1.5 | 0.00035383 | 0.00401 | 0.0013908 | 0.00041133 | 0.00041133 | 3.5558e-05 | 0.0035054 | 0 | 3.8087e-05 | 0.0022288 | 0 | 3.2762e-05 | 0.00043437 | 0
636975 | 5953330 | 1.5 | 0.00037785 | 0.0043929 | 0.0015665 | 0.00044007 | 0.00044007 | 3.8923e-05 | 0.0040772 | 0 | 4.0748e-05 | 0.0024514 | 0 | 3.4986e-05 | 0.00047392 | 0
637075 | 5953330 | 1.5 | 0.00040452 | 0.0045993 | 0.0016141 | 0.00047241 | 0.00047241 | 4.2934e-05 | 0.0048308 | 0 | 4.3741e-05 | 0.0025885 | 0 | 3.7455e-05 | 0.0005186 | 0
637175 | 5953330 | 1.5 | 0.00043406 | 0.0047103 | 0.0017529 | 0.00050874 | 0.00050874 | 4.7577e-05 | 0.0055991 | 0 | 4.7106e-05 | 0.0027945 | 0 | 4.0191e-05 | 0.00056845 | 0
637275 | 5953330 | 1.5 | 0.00046664 | 0.0051183 | 0.0018781 | 0.00054943 | 0.00054943 | 5.2772e-05 | 0.0066095 | 0 | 5.0873e-05 | 0.003064 | 0 | 4.3207e-05 | 0.00062308 | 0
637375 | 5953330 | 1.5 | 0.00050207 | 0.0057801 | 0.001969 | 0.00059451 | 0.00059451 | 5.8255e-05 | 0.0069217 | 0 | 5.5047e-05 | 0.0033134 | 0 | 4.6488e-05 | 0.00068129 | 0
637475 | 5953330 | 1.5 | 0.00054015 | 0.0065174 | 0.002085 | 0.00064393 | 0.00064393 | 6.3862e-05 | 0.0075197 | 0 | 5.9623e-05 | 0.0036284 | 0 | 5.0014e-05 | 0.00073982 | 0
637575 | 5953330 | 1.5 | 0.0005802 | 0.0073395 | 0.0020672 | 0.00069689 | 0.00069689 | 6.9322e-05 | 0.0074282 | 0 | 6.4527e-05 | 0.0039226 | 0 | 5.3723e-05 | 0.00076336 | 0
637675 | 5953330 | 1.5 | 0.00062128 | 0.0079464 | 0.0022658 | 0.00075216 | 0.00075216 | 7.4626e-05 | 0.0081143 | 0 | 6.9645e-05 | 0.004193 | 0 | 5.7526e-05 | 0.00083149 | 0
637775 | 5953330 | 1.5 | 0.00066263 | 0.008029 | 0.0025237 | 0.00080789 | 0.00080789 | 7.95e-05 | 0.0083398 | 0 | 7.4804e-05 | 0.0043797 | 0 | 6.1355e-05 | 0.00085679 | 0
637875 | 5953330 | 1.5 | 0.00070425 | 0.0080102 | 0.002418 | 0.00086262 | 0.00086262 | 8.3289e-05 | 0.0086904 | 0 | 7.9872e-05 | 0.004521 | 0 | 6.5209e-05 | 0.00094297 | 0
637975 | 5953330 | 1.5 | 0.00074939 | 0.0076128 | 0.0026902 | 0.00091714 | 0.00091714 | 8.4952e-05 | 0.0091263 | 0 | 8.492e-05 | 0.0047088 | 0 | 6.9388e-05 | 0.0010011 | 0
638075 | 5953330 | 1.5 | 0.00080738 | 0.0068514 | 0.0027659 | 0.00097886 | 0.00097886 | 8.5464e-05 | 0.009086 | 0 | 9.0636e-05 | 0.0048705 | 0 | 7.4758e-05 | 0.0010244 | 0
638175 | 5953330 | 1.5 | 0.00089631 | 0.0076293 | 0.0028965 | 0.0010663 | 0.0010663 | 9.0329e-05 | 0.0088784 | 0 | 9.8733e-05 | 0.00495 | 0 | 8.2992e-05 | 0.00092802 | 0
638275 | 5953330 | 1.5 | 0.0010386 | 0.0098419 | 0.0037953 | 0.0012076 | 0.0012076 | 0.00010503 | 0.011332 | 0 | 0.00011182 | 0.0057681 | 0 | 9.6171e-05 | 0.0010161 | 0
638375 | 5953330 | 1.5 | 0.0012541 | 0.011059 | 0.0043466 | 0.0014329 | 0.0014329 | 0.00012753 | 0.011284 | 0 | 0.00013267 | 0.0063144 | 0 | 0.00011612 | 0.0012817 | 0
638475 | 5953330 | 1.5 | 0.0015467 | 0.011833 | 0.0055704 | 0.0017476 | 0.0017476 | 0.00015922 | 0.012472 | 0 | 0.00016182 | 0.0067769 | 0 | 0.00014321 | 0.0013888 | 0
638575 | 5953330 | 1.5 | 0.0019249 | 0.015003 | 0.0067575 | 0.0021427 | 0.0021427 | 0.00020288 | 0.01342 | 0 | 0.0001984 | 0.0075702 | 0 | 0.00017823 | 0.0017289 | 0
638675 | 5953330 | 1.5 | 0.0024292 | 0.018552 | 0.0075273 | 0.0026342 | 0.0026342 | 0.00024469 | 0.013795 | 0 | 0.00024391 | 0.007868 | 0 | 0.00022493 | 0.001973 | 0
638775 | 5953330 | 1.5 | 0.0030818 | 0.023046 | 0.0096762 | 0.0032466 | 0.0032466 | 0.00029816 | 0.014081 | 0 | 0.00030062 | 0.0079638 | 0 | 0.00028535 | 0.0024924 | 0
638875 | 5953330 | 1.5 | 0.0037856 | 0.025152 | 0.012513 | 0.0039071 | 0.0039071 | 0.0003688 | 0.014446 | 0 | 0.00036177 | 0.00804 | 0 | 0.00035051 | 0.0030215 | 0
638975 | 5953330 | 1.5 | 0.0043565 | 0.026216 | 0.014055 | 0.0044348 | 0.0044348 | 0.00042247 | 0.014448 | 0 | 0.00041063 | 0.008184 | 0 | 0.00040338 | 0.0025913 | 0
639075 | 5953330 | 1.5 | 0.0047016 | 0.023148 | 0.014834 | 0.0047206 | 0.0047206 | 0.00043911 | 0.014177 | 0 | 0.00043709 | 0.0079497 | 0 | 0.00043534 | 0.0025612 | 0
639175 | 5953330 | 1.5 | 0.004823 | 0.020446 | 0.014493 | 0.0047763 | 0.0047763 | 0.00044029 | 0.013933 | 0 | 0.00044225 | 0.00765 | 0 | 0.00044658 | 0.0022347 | 0
639275 | 5953330 | 1.5 | 0.0047376 | 0.01802 | 0.013852 | 0.0046491 | 0.0046491 | 0.00042965 | 0.013215 | 0 | 0.00043047 | 0.0072986 | 0 | 0.00043867 | 0.0019624 | 0
639375 | 5953330 | 1.5 | 0.0044968 | 0.019242 | 0.012563 | 0.0043941 | 0.0043941 | 0.00040828 | 0.012454 | 0 | 0.00040686 | 0.0069274 | 0 | 0.00041637 | 0.0019709 | 0
639475 | 5953330 | 1.5 | 0.0041667 | 0.017659 | 0.011158 | 0.0040642 | 0.0040642 | 0.00037819 | 0.011829 | 0 | 0.00037632 | 0.0064373 | 0 | 0.0003858 | 0.0019614 | 0
639575 | 5953330 | 1.5 | 0.0038146 | 0.015986 | 0.01058 | 0.0037154 | 0.0037154 | 0.00034573 | 0.011297 | 0 | 0.00034402 | 0.0061451 | 0 | 0.0003532 | 0.0018736 | 0
639675 | 5953330 | 1.5 | 0.0034835 | 0.014262 | 0.0093387 | 0.0033874 | 0.0033874 | 0.00031487 | 0.010659 | 0 | 0.00031365 | 0.0057805 | 0 | 0.00032255 | 0.0016481 | 0
639775 | 5953330 | 1.5 | 0.0031927 | 0.013153 | 0.0086793 | 0.0031004 | 0.0031004 | 0.00028587 | 0.010698 | 0 | 0.00028707 | 0.0055403 | 0 | 0.00029562 | 0.0013713 | 0
639875 | 5953330 | 1.5 | 0.0029444 | 0.013082 | 0.0073717 | 0.0028584 | 0.0028584 | 0.0002603 | 0.0094756 | 0 | 0.00026467 | 0.0051265 | 0 | 0.00027263 | 0.0013318 | 0
639975 | 5953330 | 1.5 | 0.0027344 | 0.012292 | 0.0069415 | 0.0026564 | 0.0026564 | 0.00023972 | 0.0094069 | 0 | 0.00024597 | 0.0046937 | 0 | 0.00025318 | 0.001271 | 0
640075 | 5953330 | 1.5 | 0.0025561 | 0.010927 | 0.0065018 | 0.0024869 | 0.0024869 | 0.00022404 | 0.0089786 | 0 | 0.00023027 | 0.0044885 | 0 | 0.00023668 | 0.0012793 | 0
640175 | 5953330 | 1.5 | 0.0024027 | 0.0096777 | 0.0060971 | 0.0023419 | 0.0023419 | 0.00021181 | 0.007848 | 0 | 0.00021684 | 0.0043675 | 0 | 0.00022247 | 0.0011751 | 0
640275 | 5953330 | 1.5 | 0.0022681 | 0.0093508 | 0.0060194 | 0.0022148 | 0.0022148 | 0.00020171 | 0.0086551 | 0 | 0.00020508 | 0.004189 | 0 | 0.00021001 | 0.0010664 | 0
640375 | 5953330 | 1.5 | 0.0021476 | 0.008727 | 0.0058297 | 0.0021007 | 0.0021007 | 0.00019272 | 0.0085415 | 0 | 0.00019451 | 0.0041291 | 0 | 0.00019885 | 0.00096717 | 0
640475 | 5953330 | 1.5 | 0.0020379 | 0.0084868 | 0.0056711 | 0.0019966 | 0.0019966 | 0.00018459 | 0.0079454 | 0 | 0.00018487 | 0.0038825 | 0 | 0.0001887 | 0.0010084 | 0
640575 | 5953330 | 1.5 | 0.0019365 | 0.0084338 | 0.0050547 | 0.0018999 | 0.0018999 | 0.00017697 | 0.0069897 | 0 | 0.00017592 | 0.0037895 | 0 | 0.0001793 | 0.0010026 | 0
640675 | 5953330 | 1.5 | 0.001842 | 0.0079672 | 0.004792 | 0.0018095 | 0.0018095 | 0.00016999 | 0.0069777 | 0 | 0.00016755 | 0.0036459 | 0 | 0.00017055 | 0.00091567 | 0
640775 | 5953330 | 1.5 | 0.0017533 | 0.0076761 | 0.0048221 | 0.0017246 | 0.0017246 | 0.00016355 | 0.007099 | 0 | 0.00015968 | 0.0034525 | 0 | 0.00016234 | 0.00090591 | 0
640875 | 5953330 | 1.5 | 0.0016697 | 0.0073635 | 0.0045292 | 0.0016444 | 0.0016444 | 0.00015748 | 0.0069787 | 0 | 0.00015226 | 0.0035146 | 0 | 0.0001546 | 0.00086093 | 0
640975 | 5953330 | 1.5 | 0.0015909 | 0.0070374 | 0.0043194 | 0.0015687 | 0.0015687 | 0.00015178 | 0.0065034 | 0 | 0.00014525 | 0.0033712 | 0 | 0.0001473 | 0.00081894 | 0
641075 | 5953330 | 1.5 | 0.0015164 | 0.0067033 | 0.0039948 | 0.0014972 | 0.0014972 | 0.0001463 | 0.0063891 | 0 | 0.00013863 | 0.0032882 | 0 | 0.00014041 | 0.00077942 | 0
641175 | 5953330 | 1.5 | 0.001446 | 0.0064172 | 0.0038629 | 0.0014296 | 0.0014296 | 0.0001409 | 0.0061059 | 0 | 0.00013237 | 0.0032368 | 0 | 0.00013389 | 0.00074174 | 0
641275 | 5953330 | 1.5 | 0.0013796 | 0.0063157 | 0.0038334 | 0.0013657 | 0.0013657 | 0.0001356 | 0.0060753 | 0 | 0.00012646 | 0.0031171 | 0 | 0.00012774 | 0.00070586 | 0
641375 | 5953330 | 1.5 | 0.0013171 | 0.0062061 | 0.0037515 | 0.0013055 | 0.0013055 | 0.00013041 | 0.0059216 | 0 | 0.00012088 | 0.0029544 | 0 | 0.00012195 | 0.0006718 | 0
636375 | 5953430 | 1.5 | 0.00026446 | 0.0028397 | 0.00083524 | 0.0003067 | 0.0003067 | 2.5585e-05 | 0.0034121 | 0 | 2.8398e-05 | 0.0017945 | 0 | 2.4487e-05 | 0.0003374 | 0
636475 | 5953430 | 1.5 | 0.00027868 | 0.0030261 | 0.00094677 | 0.00032331 | 0.00032331 | 2.7169e-05 | 0.0032392 | 0 | 2.9936e-05 | 0.0018665 | 0 | 2.5804e-05 | 0.00034293 | 0
636575 | 5953430 | 1.5 | 0.00029431 | 0.0032502 | 0.0010831 | 0.0003417 | 0.0003417 | 2.91e-05 | 0.0028226 | 0 | 3.1639e-05 | 0.0018139 | 0 | 2.7251e-05 | 0.00036383 | 0
636675 | 5953430 | 1.5 | 0.00031152 | 0.0035536 | 0.0012113 | 0.00036211 | 0.00036211 | 3.1435e-05 | 0.0032178 | 0 | 3.3529e-05 | 0.0019829 | 0 | 2.8844e-05 | 0.0003923 | 0
636775 | 5953430 | 1.5 | 0.0003304 | 0.0038506 | 0.0013567 | 0.00038476 | 0.00038476 | 3.42e-05 | 0.0037527 | 0 | 3.5626e-05 | 0.0021845 | 0 | 3.0593e-05 | 0.00042421 | 0
636875 | 5953430 | 1.5 | 0.00035113 | 0.0040062 | 0.0014346 | 0.00040992 | 0.00040992 | 3.742e-05 | 0.0046634 | 0 | 3.7956e-05 | 0.0022926 | 0 | 3.2512e-05 | 0.00045975 | 0
636975 | 5953430 | 1.5 | 0.00037381 | 0.0040929 | 0.0015632 | 0.00043782 | 0.00043782 | 4.1072e-05 | 0.0051359 | 0 | 4.0539e-05 | 0.0024722 | 0 | 3.4612e-05 | 0.00049901 | 0
637075 | 5953430 | 1.5 | 0.00039848 | 0.0044485 | 0.0015797 | 0.00046863 | 0.00046863 | 4.5084e-05 | 0.0060269 | 0 | 4.3391e-05 | 0.002599 | 0 | 3.6897e-05 | 0.00054166 | 0
637175 | 5953430 | 1.5 | 0.00042499 | 0.0049374 | 0.0016288 | 0.00050232 | 0.00050232 | 4.9265e-05 | 0.0062366 | 0 | 4.6511e-05 | 0.0029205 | 0 | 3.9351e-05 | 0.00058703 | 0
637275 | 5953430 | 1.5 | 0.00045322 | 0.0054747 | 0.0017428 | 0.00053887 | 0.00053887 | 5.3517e-05 | 0.0068789 | 0 | 4.9895e-05 | 0.003178 | 0 | 4.1964e-05 | 0.00063327 | 0
637375 | 5953430 | 1.5 | 0.00048283 | 0.0060741 | 0.001774 | 0.00057787 | 0.00057787 | 5.7666e-05 | 0.0070376 | 0 | 5.3506e-05 | 0.0034637 | 0 | 4.4706e-05 | 0.00066544 | 0
637475 | 5953430 | 1.5 | 0.00051315 | 0.0066466 | 0.0018114 | 0.00061856 | 0.00061856 | 6.1672e-05 | 0.0072388 | 0 | 5.7274e-05 | 0.0036314 | 0 | 4.7514e-05 | 0.00065993 | 0
637575 | 5953430 | 1.5 | 0.00054355 | 0.0069719 | 0.0020279 | 0.00065982 | 0.00065982 | 6.5458e-05 | 0.0074966 | 0 | 6.1094e-05 | 0.003795 | 0 | 5.0329e-05 | 0.00073489 | 0
637675 | 5953430 | 1.5 | 0.00057359 | 0.0068572 | 0.0021899 | 0.00070045 | 0.00070045 | 6.8847e-05 | 0.0077161 | 0 | 6.4857e-05 | 0.0039053 | 0 | 5.311e-05 | 0.0007579 | 0
637775 | 5953430 | 1.5 | 0.00060357 | 0.0067769 | 0.0020688 | 0.00073962 | 0.00073962 | 7.1144e-05 | 0.0080749 | 0 | 6.8483e-05 | 0.004014 | 0 | 5.5887e-05 | 0.00081748 | 0
637875 | 5953430 | 1.5 | 0.00063623 | 0.0065237 | 0.0023502 | 0.00077848 | 0.00077848 | 7.1762e-05 | 0.0082757 | 0 | 7.2081e-05 | 0.0040431 | 0 | 5.891e-05 | 0.00085328 | 0
637975 | 5953430 | 1.5 | 0.00067805 | 0.0058304 | 0.002368 | 0.00082244 | 0.00082244 | 7.1578e-05 | 0.0081561 | 0 | 7.6152e-05 | 0.0041572 | 0 | 6.2783e-05 | 0.00085667 | 0
638075 | 5953430 | 1.5 | 0.00074069 | 0.0062824 | 0.0025971 | 0.00088346 | 0.00088346 | 7.438e-05 | 0.008011 | 0 | 8.1802e-05 | 0.0043665 | 0 | 6.8582e-05 | 0.00080938 | 0
638175 | 5953430 | 1.5 | 0.00083807 | 0.0075917 | 0.003129 | 0.00097876 | 0.00097876 | 8.4224e-05 | 0.0093551 | 0 | 9.0626e-05 | 0.0047261 | 0 | 7.7599e-05 | 0.00084539 | 0
638275 | 5953430 | 1.5 | 0.00098236 | 0.0092881 | 0.0034986 | 0.0011272 | 0.0011272 | 9.978e-05 | 0.010499 | 0 | 0.00010437 | 0.0055284 | 0 | 9.0959e-05 | 0.0010062 | 0
638375 | 5953430 | 1.5 | 0.0011785 | 0.0098771 | 0.0044039 | 0.0013378 | 0.0013378 | 0.00011988 | 0.010233 | 0 | 0.00012387 | 0.0057488 | 0 | 0.00010912 | 0.0011766 | 0
638475 | 5953430 | 1.5 | 0.0014248 | 0.0096767 | 0.0050778 | 0.0016032 | 0.0016032 | 0.00014906 | 0.011255 | 0 | 0.00014844 | 0.0063109 | 0 | 0.00013193 | 0.0012981 | 0
638575 | 5953430 | 1.5 | 0.0017342 | 0.01322 | 0.005992 | 0.0019194 | 0.0019194 | 0.00018213 | 0.01232 | 0 | 0.00017772 | 0.006745 | 0 | 0.00016057 | 0.0014839 | 0
638675 | 5953430 | 1.5 | 0.0021378 | 0.016757 | 0.0068163 | 0.0023066 | 0.0023066 | 0.00021282 | 0.012391 | 0 | 0.00021358 | 0.006856 | 0 | 0.00019794 | 0.0017663 | 0
638775 | 5953430 | 1.5 | 0.002636 | 0.020023 | 0.0084611 | 0.0027727 | 0.0027727 | 0.00025519 | 0.012583 | 0 | 0.00025673 | 0.0069574 | 0 | 0.00024407 | 0.0021972 | 0
638875 | 5953430 | 1.5 | 0.0031564 | 0.021107 | 0.01061 | 0.0032612 | 0.0032612 | 0.00030783 | 0.012814 | 0 | 0.00030197 | 0.0070419 | 0 | 0.00029226 | 0.0025394 | 0
638975 | 5953430 | 1.5 | 0.0035836 | 0.022118 | 0.01173 | 0.0036585 | 0.0036585 | 0.00034952 | 0.012774 | 0 | 0.00033875 | 0.007164 | 0 | 0.00033182 | 0.0021513 | 0
639075 | 5953430 | 1.5 | 0.0038611 | 0.020304 | 0.012545 | 0.0038954 | 0.0038954 | 0.00036467 | 0.012236 | 0 | 0.00036069 | 0.0069782 | 0 | 0.00035751 | 0.0022167 | 0
639175 | 5953430 | 1.5 | 0.0039893 | 0.018392 | 0.012202 | 0.0039728 | 0.0039728 | 0.00036629 | 0.012321 | 0 | 0.00036785 | 0.00688 | 0 | 0.00036938 | 0.0020188 | 0
639275 | 5953430 | 1.5 | 0.0039782 | 0.015623 | 0.011759 | 0.0039206 | 0.0039206 | 0.00036168 | 0.011716 | 0 | 0.00036302 | 0.0064844 | 0 | 0.00036835 | 0.0017568 | 0
639375 | 5953430 | 1.5 | 0.0038488 | 0.015644 | 0.010639 | 0.0037707 | 0.0037707 | 0.00034905 | 0.011039 | 0 | 0.00034914 | 0.006291 | 0 | 0.00035637 | 0.0016621 | 0
639475 | 5953430 | 1.5 | 0.0036383 | 0.01591 | 0.010217 | 0.0035551 | 0.0035551 | 0.00033049 | 0.010985 | 0 | 0.00032918 | 0.0058692 | 0 | 0.00033688 | 0.0017034 | 0
639575 | 5953430 | 1.5 | 0.0033887 | 0.014818 | 0.0090979 | 0.0033066 | 0.0033066 | 0.00030747 | 0.010541 | 0 | 0.00030617 | 0.0055874 | 0 | 0.00031377 | 0.0016672 | 0
639675 | 5953430 | 1.5 | 0.0031339 | 0.013033 | 0.0086157 | 0.0030535 | 0.0030535 | 0.0002842 | 0.0099654 | 0 | 0.00028273 | 0.0053741 | 0 | 0.00029017 | 0.0015557 | 0
639775 | 5953430 | 1.5 | 0.002896 | 0.012166 | 0.0078909 | 0.0028172 | 0.0028172 | 0.00026219 | 0.0096904 | 0 | 0.00026085 | 0.0051314 | 0 | 0.00026815 | 0.0014238 | 0
639875 | 5953430 | 1.5 | 0.0026842 | 0.01121 | 0.0075058 | 0.0026075 | 0.0026075 | 0.00024105 | 0.0097991 | 0 | 0.00024144 | 0.0049938 | 0 | 0.00024854 | 0.0012176 | 0
639975 | 5953430 | 1.5 | 0.0024996 | 0.01109 | 0.0063381 | 0.0024272 | 0.0024272 | 0.0002217 | 0.008862 | 0 | 0.00022474 | 0.0046093 | 0 | 0.00023144 | 0.00118 | 0
640075 | 5953430 | 1.5 | 0.0023404 | 0.011191 | 0.0059409 | 0.0022737 | 0.0022737 | 0.00020541 | 0.0091582 | 0 | 0.00021053 | 0.0043755 | 0 | 0.00021671 | 0.0011394 | 0
640175 | 5953430 | 1.5 | 0.0022035 | 0.0098188 | 0.0056295 | 0.0021434 | 0.0021434 | 0.00019274 | 0.007831 | 0 | 0.00019846 | 0.0040703 | 0 | 0.00020403 | 0.0011296 | 0
640275 | 5953430 | 1.5 | 0.0020846 | 0.0088405 | 0.0052756 | 0.0020311 | 0.0020311 | 0.00018291 | 0.0082093 | 0 | 0.00018807 | 0.0039784 | 0 | 0.00019302 | 0.0010998 | 0
640375 | 5953430 | 1.5 | 0.0019796 | 0.0082239 | 0.0053229 | 0.0019323 | 0.0019323 | 0.00017489 | 0.0075157 | 0 | 0.00017892 | 0.0039532 | 0 | 0.0001833 | 0.0010131 | 0
640475 | 5953430 | 1.5 | 0.0018857 | 0.0075816 | 0.0050732 | 0.0018439 | 0.0018439 | 0.00016802 | 0.0077831 | 0 | 0.00017073 | 0.0037704 | 0 | 0.0001746 | 0.00092588 | 0
640575 | 5953430 | 1.5 | 0.0018001 | 0.0074703 | 0.0047881 | 0.0017631 | 0.0017631 | 0.00016174 | 0.0078272 | 0 | 0.00016325 | 0.0037316 | 0 | 0.00016667 | 0.00084391 | 0
640675 | 5953430 | 1.5 | 0.001721 | 0.0073987 | 0.0048691 | 0.0016882 | 0.0016882 | 0.00015597 | 0.0072294 | 0 | 0.00015631 | 0.0035264 | 0 | 0.00015935 | 0.00087472 | 0
640775 | 5953430 | 1.5 | 0.0016469 | 0.0071729 | 0.0044237 | 0.0016177 | 0.0016177 | 0.00015046 | 0.0064455 | 0 | 0.00014979 | 0.003443 | 0 | 0.00015249 | 0.00089363 | 0
640875 | 5953430 | 1.5 | 0.0015771 | 0.0070043 | 0.0040521 | 0.0015511 | 0.0015511 | 0.00014537 | 0.0062769 | 0 | 0.00014362 | 0.003382 | 0 | 0.00014603 | 0.00082728 | 0
640975 | 5953430 | 1.5 | 0.001511 | 0.0066463 | 0.0040547 | 0.0014879 | 0.0014879 | 0.00014064 | 0.0065841 | 0 | 0.00013777 | 0.0031391 | 0 | 0.00013991 | 0.00080513 | 0
641075 | 5953430 | 1.5 | 0.0014482 | 0.0064286 | 0.0039473 | 0.0014276 | 0.0014276 | 0.00013616 | 0.0062941 | 0 | 0.00013219 | 0.0030914 | 0 | 0.00013409 | 0.00078205 | 0
641175 | 5953430 | 1.5 | 0.0013883 | 0.0061962 | 0.0038012 | 0.0013702 | 0.0013702 | 0.00013194 | 0.0059734 | 0 | 0.00012687 | 0.0030748 | 0 | 0.00012854 | 0.00074856 | 0
641275 | 5953430 | 1.5 | 0.0013312 | 0.0061468 | 0.0036572 | 0.0013154 | 0.0013154 | 0.00012789 | 0.005552 | 0 | 0.0001218 | 0.0029774 | 0 | 0.00012326 | 0.00071665 | 0
641375 | 5953430 | 1.5 | 0.0012768 | 0.0058199 | 0.0034547 | 0.0012632 | 0.0012632 | 0.00012393 | 0.0057812 | 0 | 0.00011697 | 0.0029066 | 0 | 0.00011822 | 0.00068611 | 0
636375 | 5953530 | 1.5 | 0.00026382 | 0.0029644 | 0.0009914 | 0.00030632 | 0.00030632 | 2.6174e-05 | 0.0025783 | 0 | 2.8363e-05 | 0.0016304 | 0 | 2.4428e-05 | 0.00033369 | 0
636475 | 5953530 | 1.5 | 0.00027782 | 0.0031798 | 0.0010585 | 0.00032296 | 0.00032296 | 2.8164e-05 | 0.0030011 | 0 | 2.9903e-05 | 0.0018888 | 0 | 2.5724e-05 | 0.00035742 | 0
636575 | 5953530 | 1.5 | 0.00029303 | 0.003416 | 0.0011882 | 0.00034123 | 0.00034123 | 3.0474e-05 | 0.003447 | 0 | 3.1595e-05 | 0.002038 | 0 | 2.7133e-05 | 0.00038373 | 0
636675 | 5953530 | 1.5 | 0.00030954 | 0.0035426 | 0.0012474 | 0.00036129 | 0.00036129 | 3.3109e-05 | 0.0044719 | 0 | 3.3453e-05 | 0.0020578 | 0 | 2.8661e-05 | 0.0004127 | 0
636775 | 5953530 | 1.5 | 0.00032746 | 0.0036124 | 0.001408 | 0.00038333 | 0.00038333 | 3.6053e-05 | 0.004815 | 0 | 3.5493e-05 | 0.0022765 | 0 | 3.032e-05 | 0.00044443 | 0
636875 | 5953530 | 1.5 | 0.00034678 | 0.0039389 | 0.0013531 | 0.00040743 | 0.00040743 | 3.9246e-05 | 0.0055553 | 0 | 3.7725e-05 | 0.0023187 | 0 | 3.2109e-05 | 0.0004787 | 0
636975 | 5953530 | 1.5 | 0.00036734 | 0.0043218 | 0.0014522 | 0.00043352 | 0.00043352 | 4.2544e-05 | 0.0057013 | 0 | 4.0141e-05 | 0.0026695 | 0 | 3.4013e-05 | 0.00051506 | 0
637075 | 5953530 | 1.5 | 0.00038909 | 0.004734 | 0.0015053 | 0.00046159 | 0.00046159 | 4.5887e-05 | 0.0062887 | 0 | 4.274e-05 | 0.0028418 | 0 | 3.6027e-05 | 0.00055243 | 0
637175 | 5953530 | 1.5 | 0.00041181 | 0.0051799 | 0.0015297 | 0.00049142 | 0.00049142 | 4.9164e-05 | 0.006273 | 0 | 4.5501e-05 | 0.0030614 | 0 | 3.8131e-05 | 0.00058883 | 0
637275 | 5953530 | 1.5 | 0.00043503 | 0.0054846 | 0.0016006 | 0.00052247 | 0.00052247 | 5.2285e-05 | 0.0065831 | 0 | 4.8377e-05 | 0.0033252 | 0 | 4.0281e-05 | 0.00058809 | 0
637375 | 5953530 | 1.5 | 0.00045841 | 0.0057527 | 0.0017035 | 0.00055419 | 0.00055419 | 5.5309e-05 | 0.0066838 | 0 | 5.1314e-05 | 0.0033939 | 0 | 4.2445e-05 | 0.00059828 | 0
637475 | 5953530 | 1.5 | 0.00048141 | 0.0060917 | 0.0018802 | 0.00058562 | 0.00058562 | 5.8089e-05 | 0.0069048 | 0 | 5.4224e-05 | 0.0035194 | 0 | 4.4575e-05 | 0.00065541 | 0
637575 | 5953530 | 1.5 | 0.00050387 | 0.0059539 | 0.001936 | 0.00061604 | 0.00061604 | 6.0437e-05 | 0.0070713 | 0 | 5.704e-05 | 0.0036327 | 0 | 4.6654e-05 | 0.00067608 | 0
637675 | 5953530 | 1.5 | 0.0005263 | 0.0059635 | 0.001861 | 0.00064506 | 0.00064506 | 6.1807e-05 | 0.0076582 | 0 | 5.9728e-05 | 0.0036791 | 0 | 4.8731e-05 | 0.00071763 | 0
637775 | 5953530 | 1.5 | 0.00055083 | 0.0057083 | 0.0020696 | 0.00067382 | 0.00067382 | 6.1838e-05 | 0.0076983 | 0 | 6.2391e-05 | 0.0036055 | 0 | 5.1003e-05 | 0.0007393 | 0
637875 | 5953530 | 1.5 | 0.00058214 | 0.0051015 | 0.0020684 | 0.00070633 | 0.00070633 | 6.1301e-05 | 0.0074482 | 0 | 6.5401e-05 | 0.0037443 | 0 | 5.3901e-05 | 0.00073031 | 0
637975 | 5953530 | 1.5 | 0.00062796 | 0.0053411 | 0.0022635 | 0.00075059 | 0.00075059 | 6.2885e-05 | 0.0073766 | 0 | 6.9499e-05 | 0.0039002 | 0 | 5.8144e-05 | 0.00071786 | 0
638075 | 5953530 | 1.5 | 0.00069737 | 0.006287 | 0.0026519 | 0.0008177 | 0.0008177 | 6.9597e-05 | 0.0080365 | 0 | 7.5713e-05 | 0.0041665 | 0 | 6.4571e-05 | 0.00071721 | 0
638175 | 5953530 | 1.5 | 0.00079864 | 0.0076179 | 0.002956 | 0.00092016 | 0.00092016 | 8.098e-05 | 0.0094629 | 0 | 8.52e-05 | 0.0047021 | 0 | 7.3948e-05 | 0.00080379 | 0
638275 | 5953530 | 1.5 | 0.00093622 | 0.0082121 | 0.0034567 | 0.0010664 | 0.0010664 | 9.4906e-05 | 0.0095333 | 0 | 9.8742e-05 | 0.0049827 | 0 | 8.6687e-05 | 0.0010108 | 0
638375 | 5953530 | 1.5 | 0.001108 | 0.0092605 | 0.0039591 | 0.0012535 | 0.0012535 | 0.00011391 | 0.0099314 | 0 | 0.00011606 | 0.005164 | 0 | 0.00010259 | 0.0010512 | 0
638475 | 5953530 | 1.5 | 0.001316 | 0.0099875 | 0.0047606 | 0.0014748 | 0.0014748 | 0.00013938 | 0.010443 | 0 | 0.00013656 | 0.0057248 | 0 | 0.00012185 | 0.0011883 | 0
638575 | 5953530 | 1.5 | 0.0015736 | 0.012236 | 0.0051406 | 0.0017323 | 0.0017323 | 0.00016384 | 0.010935 | 0 | 0.0001604 | 0.0060529 | 0 | 0.00014571 | 0.0013304 | 0
638675 | 5953530 | 1.5 | 0.0019013 | 0.01561 | 0.0064803 | 0.0020432 | 0.0020432 | 0.0001876 | 0.011328 | 0 | 0.00018918 | 0.0061715 | 0 | 0.00017605 | 0.0015866 | 0
638775 | 5953530 | 1.5 | 0.0022905 | 0.017365 | 0.0075191 | 0.0024065 | 0.0024065 | 0.00022199 | 0.011276 | 0 | 0.00022282 | 0.0062034 | 0 | 0.00021208 | 0.0019593 | 0
638875 | 5953530 | 1.5 | 0.0026868 | 0.018049 | 0.009029 | 0.0027788 | 0.0027788 | 0.0002623 | 0.011521 | 0 | 0.0002573 | 0.0063155 | 0 | 0.00024878 | 0.0021636 | 0
638975 | 5953530 | 1.5 | 0.0030159 | 0.019142 | 0.0098601 | 0.0030864 | 0.0030864 | 0.00029546 | 0.011852 | 0 | 0.00028578 | 0.0063772 | 0 | 0.00027925 | 0.0018188 | 0
639075 | 5953530 | 1.5 | 0.003241 | 0.019091 | 0.010777 | 0.0032831 | 0.0032831 | 0.00030948 | 0.011242 | 0 | 0.00030399 | 0.0062966 | 0 | 0.00030009 | 0.0019283 | 0
639175 | 5953530 | 1.5 | 0.0033608 | 0.0169 | 0.010602 | 0.0033643 | 0.0033643 | 0.00031061 | 0.011451 | 0 | 0.00031151 | 0.0061187 | 0 | 0.00031119 | 0.0017221 | 0
639275 | 5953530 | 1.5 | 0.003385 | 0.014077 | 0.0099585 | 0.0033516 | 0.0033516 | 0.00030882 | 0.011715 | 0 | 0.00031033 | 0.0058727 | 0 | 0.00031343 | 0.0015914 | 0
639375 | 5953530 | 1.5 | 0.003321 | 0.01294 | 0.009801 | 0.0032642 | 0.0032642 | 0.0003012 | 0.010415 | 0 | 0.00030224 | 0.0056349 | 0 | 0.0003075 | 0.0014148 | 0
639475 | 5953530 | 1.5 | 0.0031908 | 0.013558 | 0.0088483 | 0.0031241 | 0.0031241 | 0.00028957 | 0.010132 | 0 | 0.00028926 | 0.0054605 | 0 | 0.00029545 | 0.001363 | 0
639575 | 5953530 | 1.5 | 0.0030172 | 0.013228 | 0.0081571 | 0.0029489 | 0.0029489 | 0.00027411 | 0.009587 | 0 | 0.00027305 | 0.0051095 | 0 | 0.00027937 | 0.001421 | 0
639675 | 5953530 | 1.5 | 0.0028263 | 0.012894 | 0.0075134 | 0.0027589 | 0.0027589 | 0.00025638 | 0.0093523 | 0 | 0.00025546 | 0.0049503 | 0 | 0.0002617 | 0.0014487 | 0
639775 | 5953530 | 1.5 | 0.002637 | 0.010888 | 0.0073177 | 0.0025704 | 0.0025704 | 0.00023936 | 0.0089454 | 0 | 0.000238 | 0.0048053 | 0 | 0.00024417 | 0.0013173 | 0
639875 | 5953530 | 1.5 | 0.0024602 | 0.010576 | 0.0067796 | 0.0023942 | 0.0023942 | 0.0002231 | 0.0088449 | 0 | 0.00022169 | 0.004641 | 0 | 0.0002278 | 0.0012315 | 0
639975 | 5953530 | 1.5 | 0.002301 | 0.010048 | 0.0064314 | 0.0022362 | 0.0022362 | 0.00020721 | 0.0090046 | 0 | 0.00020706 | 0.0045449 | 0 | 0.00021305 | 0.0010969 | 0
640075 | 5953530 | 1.5 | 0.0021598 | 0.010087 | 0.0054995 | 0.0020979 | 0.0020979 | 0.00019219 | 0.0086105 | 0 | 0.00019425 | 0.0042762 | 0 | 0.00019998 | 0.001056 | 0
640175 | 5953530 | 1.5 | 0.0020362 | 0.010195 | 0.0051402 | 0.0019783 | 0.0019783 | 0.00017912 | 0.0085471 | 0 | 0.00018318 | 0.0040708 | 0 | 0.00018853 | 0.0010019 | 0
640275 | 5953530 | 1.5 | 0.0019282 | 0.0091053 | 0.0048661 | 0.0018754 | 0.0018754 | 0.00016861 | 0.0076831 | 0 | 0.00017364 | 0.0037665 | 0 | 0.00017854 | 0.00099219 | 0
640375 | 5953530 | 1.5 | 0.0018335 | 0.0083293 | 0.0046971 | 0.0017859 | 0.0017859 | 0.00016037 | 0.0075457 | 0 | 0.00016536 | 0.0036733 | 0 | 0.00016977 | 0.00099897 | 0
640475 | 5953530 | 1.5 | 0.0017495 | 0.0073357 | 0.0045891 | 0.0017071 | 0.0017071 | 0.00015375 | 0.0070143 | 0 | 0.00015807 | 0.0036051 | 0 | 0.00016199 | 0.00096223 | 0
640575 | 5953530 | 1.5 | 0.0016741 | 0.0071171 | 0.0044838 | 0.0016364 | 0.0016364 | 0.00014823 | 0.0071471 | 0 | 0.00015152 | 0.0034985 | 0 | 0.00015501 | 0.00088943 | 0
640675 | 5953530 | 1.5 | 0.0016054 | 0.0066003 | 0.0042683 | 0.0015719 | 0.0015719 | 0.0001433 | 0.0072342 | 0 | 0.00014555 | 0.0034408 | 0 | 0.00014865 | 0.00081775 | 0
640775 | 5953530 | 1.5 | 0.001542 | 0.0065722 | 0.0042256 | 0.0015122 | 0.0015122 | 0.00013873 | 0.0072031 | 0 | 0.00014002 | 0.0033786 | 0 | 0.00014278 | 0.00075062 | 0
640875 | 5953530 | 1.5 | 0.0014827 | 0.0066589 | 0.0041946 | 0.0014561 | 0.0014561 | 0.00013444 | 0.0066268 | 0 | 0.00013482 | 0.0032235 | 0 | 0.00013729 | 0.00077199 | 0
640975 | 5953530 | 1.5 | 0.0014265 | 0.0062068 | 0.0039797 | 0.0014028 | 0.0014028 | 0.00013031 | 0.0060156 | 0 | 0.00012989 | 0.0031572 | 0 | 0.00013209 | 0.00079614 | 0
641075 | 5953530 | 1.5 | 0.0013733 | 0.006167 | 0.0036237 | 0.0013521 | 0.0013521 | 0.00012647 | 0.0057114 | 0 | 0.00012519 | 0.0031385 | 0 | 0.00012716 | 0.00075528 | 0
641175 | 5953530 | 1.5 | 0.0013225 | 0.0058907 | 0.0035298 | 0.0013036 | 0.0013036 | 0.00012288 | 0.0059388 | 0 | 0.0001207 | 0.0029181 | 0 | 0.00012246 | 0.00070614 | 0
641275 | 5953530 | 1.5 | 0.0012738 | 0.0056684 | 0.00353 | 0.0012569 | 0.0012569 | 0.00011948 | 0.0057468 | 0 | 0.00011639 | 0.0028238 | 0 | 0.00011794 | 0.00071575 | 0
641375 | 5953530 | 1.5 | 0.001227 | 0.0054989 | 0.0033469 | 0.0012121 | 0.0012121 | 0.00011623 | 0.0056563 | 0 | 0.00011223 | 0.0028278 | 0 | 0.00011361 | 0.00068842 | 0
636375 | 5953630 | 1.5 | 0.00026286 | 0.0030606 | 0.0010506 | 0.00030612 | 0.00030612 | 2.746e-05 | 0.0033835 | 0 | 2.8344e-05 | 0.0018297 | 0 | 2.4339e-05 | 0.00035004 | 0
636475 | 5953630 | 1.5 | 0.00027634 | 0.0031694 | 0.0011007 | 0.0003225 | 0.0003225 | 2.9656e-05 | 0.0042131 | 0 | 2.9861e-05 | 0.0019433 | 0 | 2.5587e-05 | 0.00037416 | 0
636575 | 5953630 | 1.5 | 0.00029081 | 0.0032424 | 0.0012273 | 0.00034031 | 0.00034031 | 3.2075e-05 | 0.004533 | 0 | 3.151e-05 | 0.0020974 | 0 | 2.6927e-05 | 0.00040036 | 0
636675 | 5953630 | 1.5 | 0.00030629 | 0.0035328 | 0.0012447 | 0.0003596 | 0.0003596 | 3.4672e-05 | 0.0051596 | 0 | 3.3297e-05 | 0.0021443 | 0 | 2.836e-05 | 0.0004285 | 0
636775 | 5953630 | 1.5 | 0.00032268 | 0.0038411 | 0.0012819 | 0.00038035 | 0.00038035 | 3.734e-05 | 0.0052658 | 0 | 3.5217e-05 | 0.0024457 | 0 | 2.9878e-05 | 0.0004583 | 0
636875 | 5953630 | 1.5 | 0.00033994 | 0.0041693 | 0.0013329 | 0.00040256 | 0.00040256 | 4.004e-05 | 0.0056824 | 0 | 3.7274e-05 | 0.0025787 | 0 | 3.1476e-05 | 0.00048909 | 0
636975 | 5953630 | 1.5 | 0.00035792 | 0.0044839 | 0.0013614 | 0.00042606 | 0.00042606 | 4.2703e-05 | 0.0058237 | 0 | 3.945e-05 | 0.0027602 | 0 | 3.3141e-05 | 0.00051963 | 0
637075 | 5953630 | 1.5 | 0.00037629 | 0.0047256 | 0.0013657 | 0.00045049 | 0.00045049 | 4.5222e-05 | 0.0057356 | 0 | 4.1712e-05 | 0.0029849 | 0 | 3.4842e-05 | 0.00053044 | 0
637175 | 5953630 | 1.5 | 0.00039481 | 0.0050258 | 0.0014718 | 0.00047555 | 0.00047555 | 4.7667e-05 | 0.0061846 | 0 | 4.4032e-05 | 0.003055 | 0 | 3.6556e-05 | 0.00052599 | 0
637275 | 5953630 | 1.5 | 0.00041306 | 0.0052514 | 0.0015079 | 0.00050055 | 0.00050055 | 4.9957e-05 | 0.0063411 | 0 | 4.6348e-05 | 0.0031789 | 0 | 3.8246e-05 | 0.000561 | 0
637375 | 5953630 | 1.5 | 0.00043085 | 0.0054029 | 0.0016532 | 0.00052497 | 0.00052497 | 5.2058e-05 | 0.0062919 | 0 | 4.8609e-05 | 0.0032592 | 0 | 3.9893e-05 | 0.00058929 | 0
637475 | 5953630 | 1.5 | 0.00044806 | 0.0052428 | 0.001662 | 0.00054826 | 0.00054826 | 5.3664e-05 | 0.0065374 | 0 | 5.0765e-05 | 0.0033151 | 0 | 4.1487e-05 | 0.00060758 | 0
637575 | 5953630 | 1.5 | 0.00046537 | 0.0053511 | 0.001656 | 0.00057041 | 0.00057041 | 5.4432e-05 | 0.0073151 | 0 | 5.2815e-05 | 0.0034157 | 0 | 4.309e-05 | 0.00063662 | 0
637675 | 5953630 | 1.5 | 0.00048437 | 0.0050745 | 0.0017904 | 0.00059238 | 0.00059238 | 5.4137e-05 | 0.0073009 | 0 | 5.485e-05 | 0.0032157 | 0 | 4.4849e-05 | 0.00064906 | 0
637775 | 5953630 | 1.5 | 0.00050854 | 0.0045635 | 0.0018361 | 0.00061721 | 0.00061721 | 5.3429e-05 | 0.0068859 | 0 | 5.7149e-05 | 0.0034248 | 0 | 4.7087e-05 | 0.00063587 | 0
637875 | 5953630 | 1.5 | 0.0005432 | 0.004702 | 0.0019009 | 0.00065043 | 0.00065043 | 5.4278e-05 | 0.0065483 | 0 | 6.0225e-05 | 0.0036494 | 0 | 5.0297e-05 | 0.00062929 | 0
637975 | 5953630 | 1.5 | 0.00059452 | 0.005252 | 0.002315 | 0.0006995 | 0.0006995 | 5.8939e-05 | 0.0065638 | 0 | 6.4769e-05 | 0.0036414 | 0 | 5.5048e-05 | 0.000611 | 0
638075 | 5953630 | 1.5 | 0.00066829 | 0.0063926 | 0.0026221 | 0.00077299 | 0.00077299 | 6.7514e-05 | 0.0085794 | 0 | 7.1573e-05 | 0.0040321 | 0 | 6.1879e-05 | 0.00065833 | 0
638175 | 5953630 | 1.5 | 0.00076827 | 0.0070411 | 0.0028527 | 0.00087782 | 0.00087782 | 7.7953e-05 | 0.0085082 | 0 | 8.128e-05 | 0.0043587 | 0 | 7.1136e-05 | 0.00081756 | 0
638275 | 5953630 | 1.5 | 0.00089342 | 0.0076422 | 0.0033483 | 0.0010139 | 0.0010139 | 9.0727e-05 | 0.0082161 | 0 | 9.3876e-05 | 0.0046024 | 0 | 8.2724e-05 | 0.00092817 | 0
638375 | 5953630 | 1.5 | 0.0010426 | 0.0079566 | 0.0035531 | 0.0011764 | 0.0011764 | 0.00010887 | 0.0090862 | 0 | 0.00010892 | 0.0049654 | 0 | 9.6538e-05 | 0.00093647 | 0
638475 | 5953630 | 1.5 | 0.0012197 | 0.010131 | 0.0043705 | 0.0013613 | 0.0013613 | 0.0001298 | 0.0097111 | 0 | 0.00012605 | 0.0053003 | 0 | 0.00011294 | 0.0010645 | 0
638575 | 5953630 | 1.5 | 0.0014377 | 0.011676 | 0.0044897 | 0.0015751 | 0.0015751 | 0.00014814 | 0.010127 | 0 | 0.00014584 | 0.0054661 | 0 | 0.00013312 | 0.0012604 | 0
638675 | 5953630 | 1.5 | 0.0017071 | 0.014318 | 0.0059482 | 0.0018285 | 0.0018285 | 0.00016743 | 0.010853 | 0 | 0.00016931 | 0.0055682 | 0 | 0.00015807 | 0.0014336 | 0
638775 | 5953630 | 1.5 | 0.0020167 | 0.01523 | 0.0066693 | 0.0021173 | 0.0021173 | 0.00019566 | 0.010244 | 0 | 0.00019604 | 0.0056178 | 0 | 0.00018673 | 0.0017656 | 0
638875 | 5953630 | 1.5 | 0.0023263 | 0.015782 | 0.0077785 | 0.0024084 | 0.0024084 | 0.00022733 | 0.01062 | 0 | 0.000223 | 0.00571 | 0 | 0.0002154 | 0.0018706 | 0
638975 | 5953630 | 1.5 | 0.0025859 | 0.016753 | 0.0085636 | 0.0026519 | 0.0026519 | 0.00025421 | 0.010671 | 0 | 0.00024555 | 0.0057021 | 0 | 0.00023943 | 0.0015771 | 0
639075 | 5953630 | 1.5 | 0.00277 | 0.017212 | 0.0091892 | 0.0028155 | 0.0028155 | 0.00026701 | 0.010258 | 0 | 0.0002607 | 0.0056613 | 0 | 0.00025648 | 0.0016862 | 0
639175 | 5953630 | 1.5 | 0.002878 | 0.014719 | 0.0092777 | 0.0028944 | 0.0028944 | 0.00026817 | 0.010262 | 0 | 0.000268 | 0.0055186 | 0 | 0.00026648 | 0.0015776 | 0
639275 | 5953630 | 1.5 | 0.0029174 | 0.013195 | 0.0088375 | 0.0029025 | 0.0029025 | 0.00026727 | 0.010649 | 0 | 0.00026875 | 0.0053625 | 0 | 0.00027013 | 0.0014328 | 0
639375 | 5953630 | 1.5 | 0.0028919 | 0.011616 | 0.0086596 | 0.0028529 | 0.0028529 | 0.00026296 | 0.0095583 | 0 | 0.00026416 | 0.00517 | 0 | 0.00026777 | 0.0012966 | 0
639475 | 5953630 | 1.5 | 0.0028123 | 0.011373 | 0.0080726 | 0.0027603 | 0.0027603 | 0.00025491 | 0.0091303 | 0 | 0.00025558 | 0.0050294 | 0 | 0.0002604 | 0.0012419 | 0
639575 | 5953630 | 1.5 | 0.0026942 | 0.011774 | 0.0075313 | 0.0026375 | 0.0026375 | 0.00024461 | 0.0090857 | 0 | 0.00024422 | 0.0047987 | 0 | 0.00024946 | 0.0012462 | 0
639675 | 5953630 | 1.5 | 0.0025539 | 0.011383 | 0.0067101 | 0.002497 | 0.002497 | 0.00023196 | 0.0086477 | 0 | 0.0002312 | 0.0045904 | 0 | 0.00023647 | 0.0012691 | 0
639775 | 5953630 | 1.5 | 0.0024062 | 0.011015 | 0.0064254 | 0.0023498 | 0.0023498 | 0.00021833 | 0.0085863 | 0 | 0.00021757 | 0.0045005 | 0 | 0.00022279 | 0.0012708 | 0
639875 | 5953630 | 1.5 | 0.0022619 | 0.0092758 | 0.0063042 | 0.0022057 | 0.0022057 | 0.00020555 | 0.0082373 | 0 | 0.00020423 | 0.004352 | 0 | 0.00020943 | 0.0011354 | 0
639975 | 5953630 | 1.5 | 0.0021269 | 0.0095309 | 0.0059636 | 0.0020708 | 0.0020708 | 0.0001932 | 0.0081248 | 0 | 0.00019174 | 0.0042567 | 0 | 0.00019694 | 0.0010815 | 0
640075 | 5953630 | 1.5 | 0.002004 | 0.0091306 | 0.0055683 | 0.0019485 | 0.0019485 | 0.00018094 | 0.0083653 | 0 | 0.00018042 | 0.0041842 | 0 | 0.00018556 | 0.00099962 | 0
640175 | 5953630 | 1.5 | 0.0018934 | 0.009219 | 0.0048623 | 0.0018398 | 0.0018398 | 0.00016903 | 0.0083262 | 0 | 0.00017035 | 0.0040998 | 0 | 0.00017532 | 0.0009532 | 0
640275 | 5953630 | 1.5 | 0.0017952 | 0.0090025 | 0.0046111 | 0.0017445 | 0.0017445 | 0.00015838 | 0.0074689 | 0 | 0.00016153 | 0.0038106 | 0 | 0.00016622 | 0.00089058 | 0
640375 | 5953630 | 1.5 | 0.0017083 | 0.0085027 | 0.0042674 | 0.0016614 | 0.0016614 | 0.00014952 | 0.007665 | 0 | 0.00015383 | 0.0035895 | 0 | 0.00015817 | 0.00090531 | 0
640475 | 5953630 | 1.5 | 0.0016312 | 0.0079108 | 0.0041941 | 0.0015886 | 0.0015886 | 0.00014243 | 0.0066249 | 0 | 0.00014709 | 0.0034001 | 0 | 0.00015104 | 0.00090322 | 0
640575 | 5953630 | 1.5 | 0.0015627 | 0.0070868 | 0.0040936 | 0.0015243 | 0.0015243 | 0.00013682 | 0.0069356 | 0 | 0.00014114 | 0.0033935 | 0 | 0.00014469 | 0.00088898 | 0
640675 | 5953630 | 1.5 | 0.0015008 | 0.0062964 | 0.003971 | 0.0014665 | 0.0014665 | 0.00013216 | 0.0060295 | 0 | 0.00013578 | 0.0033492 | 0 | 0.00013896 | 0.00085325 | 0
640775 | 5953630 | 1.5 | 0.0014444 | 0.0063095 | 0.0038481 | 0.0014138 | 0.0014138 | 0.00012817 | 0.0067228 | 0 | 0.00013091 | 0.0031781 | 0 | 0.00013374 | 0.00079162 | 0
640875 | 5953630 | 1.5 | 0.0013922 | 0.0058232 | 0.0038024 | 0.0013649 | 0.0013649 | 0.00012447 | 0.0066158 | 0 | 0.00012638 | 0.0031698 | 0 | 0.00012891 | 0.00073159 | 0
640975 | 5953630 | 1.5 | 0.0013437 | 0.0058651 | 0.0038194 | 0.0013192 | 0.0013192 | 0.00012103 | 0.0066523 | 0 | 0.00012215 | 0.003117 | 0 | 0.00012441 | 0.00067552 | 0
641075 | 5953630 | 1.5 | 0.0012978 | 0.0060483 | 0.003744 | 0.001276 | 0.001276 | 0.00011775 | 0.0061103 | 0 | 0.00011814 | 0.0029615 | 0 | 0.00012017 | 0.00069047 | 0
641175 | 5953630 | 1.5 | 0.0012541 | 0.005561 | 0.0035489 | 0.0012345 | 0.0012345 | 0.00011456 | 0.00562 | 0 | 0.0001143 | 0.0029149 | 0 | 0.00011612 | 0.0007115 | 0
641275 | 5953630 | 1.5 | 0.0012123 | 0.0054281 | 0.0033293 | 0.0011948 | 0.0011948 | 0.00011158 | 0.005289 | 0 | 0.00011063 | 0.0028853 | 0 | 0.00011225 | 0.00069386 | 0
641375 | 5953630 | 1.5 | 0.0011722 | 0.0053764 | 0.0032393 | 0.0011565 | 0.0011565 | 0.00010877 | 0.0054262 | 0 | 0.00010708 | 0.0027059 | 0 | 0.00010853 | 0.00064644 | 0
636375 | 5953730 | 1.5 | 0.00026114 | 0.00296 | 0.0010854 | 0.00030552 | 0.00030552 | 2.8851e-05 | 0.0042802 | 0 | 2.8289e-05 | 0.0019467 | 0 | 2.418e-05 | 0.00036396 | 0
636475 | 5953730 | 1.5 | 0.00027383 | 0.0032011 | 0.0011142 | 0.00032132 | 0.00032132 | 3.1004e-05 | 0.0048195 | 0 | 2.9752e-05 | 0.0019945 | 0 | 2.5354e-05 | 0.00038749 | 0
636575 | 5953730 | 1.5 | 0.00028718 | 0.0034548 | 0.0011132 | 0.00033818 | 0.00033818 | 3.3205e-05 | 0.0049001 | 0 | 3.1313e-05 | 0.0022279 | 0 | 2.659e-05 | 0.00041235 | 0
636675 | 5953730 | 1.5 | 0.00030117 | 0.0037173 | 0.0011739 | 0.00035613 | 0.00035613 | 3.543e-05 | 0.0051725 | 0 | 3.2975e-05 | 0.0023647 | 0 | 2.7886e-05 | 0.00043812 | 0
636775 | 5953730 | 1.5 | 0.0003157 | 0.0039247 | 0.0012298 | 0.00037506 | 0.00037506 | 3.763e-05 | 0.0054954 | 0 | 3.4728e-05 | 0.0025737 | 0 | 2.9231e-05 | 0.00046397 | 0
636875 | 5953730 | 1.5 | 0.00033059 | 0.0041275 | 0.0011596 | 0.00039475 | 0.00039475 | 3.9725e-05 | 0.0056071 | 0 | 3.6551e-05 | 0.0027092 | 0 | 3.061e-05 | 0.0004829 | 0
636975 | 5953730 | 1.5 | 0.00034563 | 0.0043168 | 0.0012562 | 0.00041499 | 0.00041499 | 4.1741e-05 | 0.0057637 | 0 | 3.8425e-05 | 0.0028827 | 0 | 3.2003e-05 | 0.00048098 | 0
637075 | 5953730 | 1.5 | 0.00036055 | 0.0044867 | 0.0013311 | 0.00043537 | 0.00043537 | 4.3671e-05 | 0.0058036 | 0 | 4.0312e-05 | 0.0029025 | 0 | 3.3384e-05 | 0.00047512 | 0
637175 | 5953730 | 1.5 | 0.00037507 | 0.0048145 | 0.001386 | 0.00045538 | 0.00045538 | 4.5451e-05 | 0.0060161 | 0 | 4.2165e-05 | 0.0029472 | 0 | 3.4729e-05 | 0.00052427 | 0
637275 | 5953730 | 1.5 | 0.00038911 | 0.0048516 | 0.0014865 | 0.00047471 | 0.00047471 | 4.7038e-05 | 0.0058877 | 0 | 4.3954e-05 | 0.0030447 | 0 | 3.6028e-05 | 0.00053365 | 0
637375 | 5953730 | 1.5 | 0.00040261 | 0.0047725 | 0.0015356 | 0.00049291 | 0.00049291 | 4.8121e-05 | 0.0062814 | 0 | 4.564e-05 | 0.0030408 | 0 | 3.7279e-05 | 0.00055006 | 0
637475 | 5953730 | 1.5 | 0.00041624 | 0.0048427 | 0.001509 | 0.00051017 | 0.00051017 | 4.8474e-05 | 0.0067857 | 0 | 4.7238e-05 | 0.0031607 | 0 | 3.8541e-05 | 0.00056982 | 0
637575 | 5953730 | 1.5 | 0.00043136 | 0.0045674 | 0.0016203 | 0.00052742 | 0.00052742 | 4.8008e-05 | 0.0069479 | 0 | 4.8835e-05 | 0.0030115 | 0 | 3.9941e-05 | 0.00057618 | 0
637675 | 5953730 | 1.5 | 0.00045049 | 0.0041369 | 0.0016498 | 0.00054688 | 0.00054688 | 4.723e-05 | 0.0064223 | 0 | 5.0637e-05 | 0.0030311 | 0 | 4.1712e-05 | 0.00056247 | 0
637775 | 5953730 | 1.5 | 0.00047746 | 0.0042401 | 0.0017021 | 0.00057255 | 0.00057255 | 4.7626e-05 | 0.0060768 | 0 | 5.3014e-05 | 0.0032493 | 0 | 4.4209e-05 | 0.00055063 | 0
637875 | 5953730 | 1.5 | 0.00051655 | 0.0046542 | 0.0020536 | 0.00060958 | 0.00060958 | 5.0896e-05 | 0.0055078 | 0 | 5.6442e-05 | 0.0033623 | 0 | 4.7828e-05 | 0.00052642 | 0
637975 | 5953730 | 1.5 | 0.00057204 | 0.0054494 | 0.0022267 | 0.00066407 | 0.00066407 | 5.7474e-05 | 0.0077148 | 0 | 6.1488e-05 | 0.0034798 | 0 | 5.2967e-05 | 0.00055479 | 0
638075 | 5953730 | 1.5 | 0.00064663 | 0.0060237 | 0.0024852 | 0.00074114 | 0.00074114 | 6.5616e-05 | 0.0080483 | 0 | 6.8624e-05 | 0.0039303 | 0 | 5.9873e-05 | 0.00066574 | 0
638175 | 5953730 | 1.5 | 0.00074074 | 0.006226 | 0.0029687 | 0.00084259 | 0.00084259 | 7.4857e-05 | 0.0079015 | 0 | 7.8017e-05 | 0.0041258 | 0 | 6.8587e-05 | 0.00081783 | 0
638275 | 5953730 | 1.5 | 0.00085265 | 0.0076886 | 0.0030097 | 0.00096552 | 0.00096552 | 8.7501e-05 | 0.0084395 | 0 | 8.94e-05 | 0.0042621 | 0 | 7.8949e-05 | 0.00084229 | 0
638375 | 5953730 | 1.5 | 0.00098266 | 0.0073441 | 0.0036066 | 0.0011057 | 0.0011057 | 0.00010411 | 0.0087464 | 0 | 0.00010238 | 0.0046444 | 0 | 9.0987e-05 | 0.00087039 | 0
638475 | 5953730 | 1.5 | 0.0011353 | 0.0091213 | 0.0037519 | 0.0012619 | 0.0012619 | 0.00012067 | 0.0092821 | 0 | 0.00011684 | 0.0049396 | 0 | 0.00010512 | 0.00096925 | 0
638575 | 5953730 | 1.5 | 0.0013215 | 0.01016 | 0.00419 | 0.0014417 | 0.0014417 | 0.00013468 | 0.0093851 | 0 | 0.00013349 | 0.0050435 | 0 | 0.00012236 | 0.0011839 | 0
638675 | 5953730 | 1.5 | 0.0015458 | 0.013115 | 0.0053104 | 0.0016514 | 0.0016514 | 0.00015106 | 0.0099182 | 0 | 0.00015291 | 0.005051 | 0 | 0.00014313 | 0.0013031 | 0
638775 | 5953730 | 1.5 | 0.001796 | 0.013501 | 0.0059916 | 0.0018847 | 0.0018847 | 0.00017442 | 0.0095029 | 0 | 0.00017451 | 0.0051128 | 0 | 0.0001663 | 0.0016064 | 0
638875 | 5953730 | 1.5 | 0.0020429 | 0.014178 | 0.0067853 | 0.0021171 | 0.0021171 | 0.00019983 | 0.0098413 | 0 | 0.00019603 | 0.0052098 | 0 | 0.00018916 | 0.0016371 | 0
638975 | 5953730 | 1.5 | 0.0022516 | 0.014607 | 0.0075368 | 0.0023136 | 0.0023136 | 0.00022197 | 0.010035 | 0 | 0.00021422 | 0.0051805 | 0 | 0.00020848 | 0.001403 | 0
639075 | 5953730 | 1.5 | 0.002404 | 0.015179 | 0.008 | 0.0024508 | 0.0024508 | 0.00023368 | 0.0095973 | 0 | 0.00022693 | 0.0052016 | 0 | 0.00022259 | 0.0015208 | 0
639175 | 5953730 | 1.5 | 0.0024999 | 0.012817 | 0.0082461 | 0.0025246 | 0.0025246 | 0.00023508 | 0.010069 | 0 | 0.00023376 | 0.0049956 | 0 | 0.00023147 | 0.0014392 | 0
639275 | 5953730 | 1.5 | 0.0025442 | 0.01217 | 0.0079565 | 0.0025429 | 0.0025429 | 0.00023415 | 0.0094693 | 0 | 0.00023545 | 0.0050173 | 0 | 0.00023557 | 0.0013278 | 0
639375 | 5953730 | 1.5 | 0.0025406 | 0.010557 | 0.0076056 | 0.0025165 | 0.0025165 | 0.00023174 | 0.010169 | 0 | 0.00023301 | 0.0047875 | 0 | 0.00023524 | 0.0012405 | 0
639475 | 5953730 | 1.5 | 0.0024939 | 0.010106 | 0.0072546 | 0.002455 | 0.002455 | 0.00022618 | 0.0088363 | 0 | 0.00022731 | 0.0046756 | 0 | 0.00023092 | 0.001087 | 0
639575 | 5953730 | 1.5 | 0.0024146 | 0.010539 | 0.0066017 | 0.0023686 | 0.0023686 | 0.00021894 | 0.0085801 | 0 | 0.00021931 | 0.0045127 | 0 | 0.00022358 | 0.0010285 | 0
639675 | 5953730 | 1.5 | 0.0023127 | 0.010395 | 0.0063968 | 0.0022646 | 0.0022646 | 0.00021012 | 0.008325 | 0 | 0.00020969 | 0.0043353 | 0 | 0.00021414 | 0.0011272 | 0
639775 | 5953730 | 1.5 | 0.0021994 | 0.010087 | 0.0057723 | 0.0021513 | 0.0021513 | 0.00019976 | 0.0082083 | 0 | 0.0001992 | 0.004216 | 0 | 0.00020364 | 0.0011463 | 0
639875 | 5953730 | 1.5 | 0.0020832 | 0.0097635 | 0.0055836 | 0.0020353 | 0.0020353 | 0.00018916 | 0.0079245 | 0 | 0.00018846 | 0.0041606 | 0 | 0.00019289 | 0.0011094 | 0
639975 | 5953730 | 1.5 | 0.0019708 | 0.0080762 | 0.0054978 | 0.0019227 | 0.0019227 | 0.00017933 | 0.0076949 | 0 | 0.00017803 | 0.0039931 | 0 | 0.00018248 | 0.00099305 | 0
640075 | 5953730 | 1.5 | 0.0018652 | 0.008598 | 0.0052213 | 0.0018169 | 0.0018169 | 0.00016971 | 0.007504 | 0 | 0.00016823 | 0.003946 | 0 | 0.00017271 | 0.00096228 | 0
640175 | 5953730 | 1.5 | 0.0017682 | 0.0083633 | 0.004927 | 0.00172 | 0.00172 | 0.00016004 | 0.0078831 | 0 | 0.00015926 | 0.003887 | 0 | 0.00016372 | 0.00091944 | 0
640275 | 5953730 | 1.5 | 0.0016798 | 0.0083567 | 0.0044069 | 0.0016328 | 0.0016328 | 0.00015042 | 0.007606 | 0 | 0.00015118 | 0.0038775 | 0 | 0.00015553 | 0.00086686 | 0
640375 | 5953730 | 1.5 | 0.0016004 | 0.0080693 | 0.0042086 | 0.0015556 | 0.0015556 | 0.00014163 | 0.0069165 | 0 | 0.00014403 | 0.0035825 | 0 | 0.00014818 | 0.00080232 | 0
640475 | 5953730 | 1.5 | 0.0015292 | 0.0079506 | 0.0039044 | 0.0014873 | 0.0014873 | 0.00013408 | 0.0074694 | 0 | 0.00013772 | 0.0034151 | 0 | 0.0001416 | 0.00081716 | 0
640575 | 5953730 | 1.5 | 0.0014655 | 0.0072973 | 0.0037127 | 0.001427 | 0.001427 | 0.00012791 | 0.00642 | 0 | 0.00013213 | 0.0031896 | 0 | 0.0001357 | 0.00082108 | 0
640675 | 5953730 | 1.5 | 0.0014084 | 0.0068178 | 0.0035906 | 0.0013734 | 0.0013734 | 0.00012299 | 0.0064823 | 0 | 0.00012717 | 0.003155 | 0 | 0.00013041 | 0.00081426 | 0
640775 | 5953730 | 1.5 | 0.0013567 | 0.0061378 | 0.0036332 | 0.0013252 | 0.0013252 | 0.00011896 | 0.0063014 | 0 | 0.00012271 | 0.0030915 | 0 | 0.00012562 | 0.00079952 | 0
640875 | 5953730 | 1.5 | 0.0013095 | 0.0056708 | 0.0035013 | 0.0012813 | 0.0012813 | 0.00011557 | 0.0057134 | 0 | 0.00011864 | 0.0031231 | 0 | 0.00012125 | 0.00076486 | 0
640975 | 5953730 | 1.5 | 0.001266 | 0.0056748 | 0.0034064 | 0.0012408 | 0.0012408 | 0.00011256 | 0.0062863 | 0 | 0.00011488 | 0.0029616 | 0 | 0.00011722 | 0.0007121 | 0
641075 | 5953730 | 1.5 | 0.0012254 | 0.0051969 | 0.0033986 | 0.0012028 | 0.0012028 | 0.00010972 | 0.0061816 | 0 | 0.00011137 | 0.0028987 | 0 | 0.00011346 | 0.00066115 | 0
641175 | 5953730 | 1.5 | 0.0011871 | 0.0052931 | 0.0033867 | 0.0011668 | 0.0011668 | 0.00010705 | 0.0061631 | 0 | 0.00010804 | 0.0028875 | 0 | 0.00010992 | 0.00061353 | 0
641275 | 5953730 | 1.5 | 0.0011507 | 0.0055346 | 0.0032946 | 0.0011325 | 0.0011325 | 0.00010446 | 0.0056545 | 0 | 0.00010486 | 0.0027326 | 0 | 0.00010654 | 0.00062411 | 0
641375 | 5953730 | 1.5 | 0.0011158 | 0.0051239 | 0.0032064 | 0.0010995 | 0.0010995 | 0.00010195 | 0.0052575 | 0 | 0.0001018 | 0.0027032 | 0 | 0.00010331 | 0.0006425 | 0
636375 | 5953830 | 1.5 | 0.0002583 | 0.0031326 | 0.00097786 | 0.00030396 | 0.00030396 | 2.9846e-05 | 0.0045861 | 0 | 2.8144e-05 | 0.0020655 | 0 | 2.3917e-05 | 0.00037436 | 0
636475 | 5953830 | 1.5 | 0.00026987 | 0.0033033 | 0.0010536 | 0.00031876 | 0.00031876 | 3.1712e-05 | 0.0047824 | 0 | 2.9515e-05 | 0.0021859 | 0 | 2.4988e-05 | 0.00039621 | 0
636575 | 5953830 | 1.5 | 0.00028188 | 0.0034763 | 0.0011042 | 0.00033434 | 0.00033434 | 3.3565e-05 | 0.0051877 | 0 | 3.0958e-05 | 0.0023586 | 0 | 2.61e-05 | 0.00041834 | 0
636675 | 5953830 | 1.5 | 0.00029416 | 0.0036471 | 0.0010453 | 0.00035051 | 0.00035051 | 3.5338e-05 | 0.0051628 | 0 | 3.2454e-05 | 0.0024859 | 0 | 2.7237e-05 | 0.00043992 | 0
636775 | 5953830 | 1.5 | 0.00030657 | 0.0038113 | 0.0010989 | 0.00036712 | 0.00036712 | 3.7028e-05 | 0.0050488 | 0 | 3.3992e-05 | 0.0025788 | 0 | 2.8386e-05 | 0.00044263 | 0
636875 | 5953830 | 1.5 | 0.00031896 | 0.0039611 | 0.001208 | 0.00038396 | 0.00038396 | 3.8664e-05 | 0.0054382 | 0 | 3.5552e-05 | 0.0026589 | 0 | 2.9534e-05 | 0.00043938 | 0
636975 | 5953830 | 1.5 | 0.0003311 | 0.0041082 | 0.0012115 | 0.00040065 | 0.00040065 | 4.0191e-05 | 0.0055652 | 0 | 3.7097e-05 | 0.0026619 | 0 | 3.0658e-05 | 0.00043255 | 0
637075 | 5953830 | 1.5 | 0.00034287 | 0.0044306 | 0.0013005 | 0.00041692 | 0.00041692 | 4.1609e-05 | 0.0055528 | 0 | 3.8603e-05 | 0.0028247 | 0 | 3.1747e-05 | 0.0004891 | 0
637175 | 5953830 | 1.5 | 0.0003541 | 0.0044017 | 0.0013233 | 0.00043241 | 0.00043241 | 4.2782e-05 | 0.005646 | 0 | 4.0038e-05 | 0.0028841 | 0 | 3.2787e-05 | 0.00048632 | 0
637275 | 5953830 | 1.5 | 0.00036495 | 0.0043826 | 0.0014269 | 0.00044695 | 0.00044695 | 4.3506e-05 | 0.005947 | 0 | 4.1384e-05 | 0.0028517 | 0 | 3.3792e-05 | 0.00050177 | 0
637375 | 5953830 | 1.5 | 0.00037594 | 0.004415 | 0.0014119 | 0.00046071 | 0.00046071 | 4.3587e-05 | 0.0064598 | 0 | 4.2658e-05 | 0.0029138 | 0 | 3.481e-05 | 0.00051482 | 0
637475 | 5953830 | 1.5 | 0.00038822 | 0.0041521 | 0.0014812 | 0.00047455 | 0.00047455 | 4.3033e-05 | 0.0065946 | 0 | 4.394e-05 | 0.002806 | 0 | 3.5946e-05 | 0.00051633 | 0
637575 | 5953830 | 1.5 | 0.00040368 | 0.0037901 | 0.0014971 | 0.00049014 | 0.00049014 | 4.2237e-05 | 0.006031 | 0 | 4.5383e-05 | 0.0027826 | 0 | 3.7378e-05 | 0.00050261 | 0
637675 | 5953830 | 1.5 | 0.00042513 | 0.0037885 | 0.0015259 | 0.00051043 | 0.00051043 | 4.2347e-05 | 0.0058041 | 0 | 4.7262e-05 | 0.0029111 | 0 | 3.9364e-05 | 0.00048729 | 0
637775 | 5953830 | 1.5 | 0.00045568 | 0.0041886 | 0.001795 | 0.00053913 | 0.00053913 | 4.4658e-05 | 0.0050786 | 0 | 4.9919e-05 | 0.0030249 | 0 | 4.2192e-05 | 0.00046635 | 0
637875 | 5953830 | 1.5 | 0.00049848 | 0.0045338 | 0.0019822 | 0.00058066 | 0.00058066 | 4.9736e-05 | 0.0067625 | 0 | 5.3765e-05 | 0.0031973 | 0 | 4.6156e-05 | 0.00047808 | 0
637975 | 5953830 | 1.5 | 0.00055565 | 0.0052638 | 0.0021855 | 0.00063887 | 0.00063887 | 5.6326e-05 | 0.007578 | 0 | 5.9154e-05 | 0.0035336 | 0 | 5.1449e-05 | 0.0005499 | 0
638075 | 5953830 | 1.5 | 0.00062812 | 0.005521 | 0.0024621 | 0.00071609 | 0.00071609 | 6.3502e-05 | 0.0073203 | 0 | 6.6305e-05 | 0.0037463 | 0 | 5.8159e-05 | 0.00068168 | 0
638175 | 5953830 | 1.5 | 0.00071449 | 0.0060526 | 0.0025379 | 0.00081085 | 0.00081085 | 7.2406e-05 | 0.0068522 | 0 | 7.5079e-05 | 0.0038705 | 0 | 6.6157e-05 | 0.00076331 | 0
638275 | 5953830 | 1.5 | 0.00081399 | 0.0068145 | 0.0027962 | 0.00092013 | 0.00092013 | 8.478e-05 | 0.0078172 | 0 | 8.5197e-05 | 0.0041412 | 0 | 7.5369e-05 | 0.00076493 | 0
638375 | 5953830 | 1.5 | 0.00092781 | 0.0077542 | 0.0034006 | 0.0010409 | 0.0010409 | 9.9238e-05 | 0.0083761 | 0 | 9.6384e-05 | 0.0044042 | 0 | 8.5909e-05 | 0.00080285 | 0
638475 | 5953830 | 1.5 | 0.0010612 | 0.0089423 | 0.0033897 | 0.0011747 | 0.0011747 | 0.00011223 | 0.0086176 | 0 | 0.00010877 | 0.0045982 | 0 | 9.8255e-05 | 0.00094638 | 0
638575 | 5953830 | 1.5 | 0.0012214 | 0.0096858 | 0.0040032 | 0.0013277 | 0.0013277 | 0.00012332 | 0.0091141 | 0 | 0.00012294 | 0.0046498 | 0 | 0.0001131 | 0.0011079 | 0
638675 | 5953830 | 1.5 | 0.0014099 | 0.012049 | 0.0048719 | 0.0015033 | 0.0015033 | 0.00013749 | 0.0089174 | 0 | 0.00013919 | 0.0045967 | 0 | 0.00013055 | 0.001201 | 0
638775 | 5953830 | 1.5 | 0.0016152 | 0.012088 | 0.0054611 | 0.0016946 | 0.0016946 | 0.00015705 | 0.0088689 | 0 | 0.00015691 | 0.0046942 | 0 | 0.00014956 | 0.0014694 | 0
638875 | 5953830 | 1.5 | 0.0018157 | 0.012609 | 0.0059253 | 0.0018835 | 0.0018835 | 0.00017779 | 0.0092024 | 0 | 0.0001744 | 0.004806 | 0 | 0.00016812 | 0.001448 | 0
638975 | 5953830 | 1.5 | 0.0019863 | 0.012957 | 0.0066826 | 0.0020446 | 0.0020446 | 0.00019625 | 0.0094969 | 0 | 0.00018932 | 0.0047734 | 0 | 0.00018391 | 0.0012575 | 0
639075 | 5953830 | 1.5 | 0.0021139 | 0.013489 | 0.0071658 | 0.0021607 | 0.0021607 | 0.00020701 | 0.009057 | 0 | 0.00020007 | 0.004817 | 0 | 0.00019573 | 0.001366 | 0
639175 | 5953830 | 1.5 | 0.0021979 | 0.012397 | 0.0073346 | 0.0022279 | 0.0022279 | 0.0002086 | 0.0090424 | 0 | 0.00020629 | 0.0047099 | 0 | 0.00020351 | 0.0013043 | 0
639275 | 5953830 | 1.5 | 0.0022429 | 0.011147 | 0.0072029 | 0.0022516 | 0.0022516 | 0.00020755 | 0.0094576 | 0 | 0.00020848 | 0.0046787 | 0 | 0.00020768 | 0.0011675 | 0
639375 | 5953830 | 1.5 | 0.0022516 | 0.010134 | 0.0068549 | 0.0022395 | 0.0022395 | 0.00020609 | 0.0098834 | 0 | 0.00020737 | 0.0044702 | 0 | 0.00020848 | 0.0011266 | 0
639475 | 5953830 | 1.5 | 0.0022262 | 0.0093379 | 0.0066884 | 0.0021988 | 0.0021988 | 0.00020241 | 0.0081525 | 0 | 0.00020359 | 0.0043586 | 0 | 0.00020613 | 0.0010107 | 0
639575 | 5953830 | 1.5 | 0.0021731 | 0.0089338 | 0.0061021 | 0.0021368 | 0.0021368 | 0.00019689 | 0.0078789 | 0 | 0.00019785 | 0.0042324 | 0 | 0.00020122 | 0.00097217 | 0
639675 | 5953830 | 1.5 | 0.0020998 | 0.00946 | 0.0059317 | 0.0020597 | 0.0020597 | 0.00019054 | 0.0080311 | 0 | 0.00019071 | 0.0040914 | 0 | 0.00019443 | 0.00095765 | 0
639775 | 5953830 | 1.5 | 0.0020134 | 0.0092665 | 0.0054868 | 0.0019724 | 0.0019724 | 0.00018297 | 0.0077139 | 0 | 0.00018263 | 0.0039516 | 0 | 0.00018643 | 0.0010037 | 0
639875 | 5953830 | 1.5 | 0.0019215 | 0.0090361 | 0.0050438 | 0.0018805 | 0.0018805 | 0.00017452 | 0.007758 | 0 | 0.00017412 | 0.0038706 | 0 | 0.00017791 | 0.0010368 | 0
639975 | 5953830 | 1.5 | 0.0018289 | 0.008513 | 0.0050251 | 0.0017877 | 0.0017877 | 0.00016624 | 0.007692 | 0 | 0.00016553 | 0.0038528 | 0 | 0.00016934 | 0.00097975 | 0
640075 | 5953830 | 1.5 | 0.0017395 | 0.0072035 | 0.0048309 | 0.0016978 | 0.0016978 | 0.0001585 | 0.0073323 | 0 | 0.0001572 | 0.0037267 | 0 | 0.00016106 | 0.00087921 | 0
640175 | 5953830 | 1.5 | 0.0016552 | 0.0078081 | 0.0046768 | 0.001613 | 0.001613 | 0.00015084 | 0.0070126 | 0 | 0.00014935 | 0.0036877 | 0 | 0.00015326 | 0.00086535 | 0
640275 | 5953830 | 1.5 | 0.0015772 | 0.0077097 | 0.0044656 | 0.001535 | 0.001535 | 0.00014309 | 0.0074979 | 0 | 0.00014213 | 0.0035764 | 0 | 0.00014604 | 0.00083685 | 0
640375 | 5953830 | 1.5 | 0.0015054 | 0.0077326 | 0.0039946 | 0.0014639 | 0.0014639 | 0.00013521 | 0.0070901 | 0 | 0.00013554 | 0.0036616 | 0 | 0.00013939 | 0.00079352 | 0
640475 | 5953830 | 1.5 | 0.0014401 | 0.0075239 | 0.0038492 | 0.0014001 | 0.0014001 | 0.00012786 | 0.0067147 | 0 | 0.00012964 | 0.003357 | 0 | 0.00013334 | 0.0007428 | 0
640575 | 5953830 | 1.5 | 0.001381 | 0.007446 | 0.0035184 | 0.0013433 | 0.0013433 | 0.00012137 | 0.006988 | 0 | 0.00012438 | 0.0032497 | 0 | 0.00012787 | 0.00074237 | 0
640675 | 5953830 | 1.5 | 0.0013276 | 0.0068744 | 0.0033607 | 0.0012926 | 0.0012926 | 0.00011595 | 0.0065014 | 0 | 0.00011969 | 0.0030793 | 0 | 0.00012293 | 0.00075019 | 0
640775 | 5953830 | 1.5 | 0.0012793 | 0.0065394 | 0.0032749 | 0.0012473 | 0.0012473 | 0.00011156 | 0.0058 | 0 | 0.00011549 | 0.0029084 | 0 | 0.00011846 | 0.00074854 | 0
640875 | 5953830 | 1.5 | 0.0012356 | 0.0059638 | 0.0032552 | 0.0012065 | 0.0012065 | 0.000108 | 0.0059682 | 0 | 0.00011172 | 0.0029079 | 0 | 0.0001144 | 0.00073976 | 0
640975 | 5953830 | 1.5 | 0.0011955 | 0.0054064 | 0.0031906 | 0.0011693 | 0.0011693 | 0.00010502 | 0.0054104 | 0 | 0.00010827 | 0.0029122 | 0 | 0.00011069 | 0.00072583 | 0
641075 | 5953830 | 1.5 | 0.0011585 | 0.0052094 | 0.003073 | 0.001135 | 0.001135 | 0.00010246 | 0.0054674 | 0 | 0.00010509 | 0.0028228 | 0 | 0.00010726 | 0.00069168 | 0
641175 | 5953830 | 1.5 | 0.001124 | 0.005161 | 0.003135 | 0.0011029 | 0.0011029 | 0.00010012 | 0.0057724 | 0 | 0.00010212 | 0.0027321 | 0 | 0.00010407 | 0.00064608 | 0
641275 | 5953830 | 1.5 | 0.0010915 | 0.0046836 | 0.0031362 | 0.0010725 | 0.0010725 | 9.7875e-05 | 0.0057802 | 0 | 9.9308e-05 | 0.0027045 | 0 | 0.00010106 | 0.00060233 | 0
641375 | 5953830 | 1.5 | 0.0010606 | 0.0048253 | 0.0030507 | 0.0010436 | 0.0010436 | 9.5742e-05 | 0.0056742 | 0 | 9.663e-05 | 0.0026842 | 0 | 9.8206e-05 | 0.00056137 | 0
636375 | 5953930 | 1.5 | 0.00025416 | 0.0031092 | 0.00096138 | 0.00030106 | 0.00030106 | 3.023e-05 | 0.0049009 | 0 | 2.7876e-05 | 0.0021409 | 0 | 2.3533e-05 | 0.00038025 | 0
636475 | 5953930 | 1.5 | 0.00026449 | 0.0032549 | 0.00095675 | 0.0003146 | 0.0003146 | 3.1759e-05 | 0.0047915 | 0 | 2.913e-05 | 0.0022952 | 0 | 2.4489e-05 | 0.00039914 | 0
636575 | 5953930 | 1.5 | 0.00027491 | 0.0033967 | 0.00097335 | 0.00032848 | 0.00032848 | 3.3206e-05 | 0.0046823 | 0 | 3.0415e-05 | 0.0023886 | 0 | 2.5454e-05 | 0.0004095 | 0
636675 | 5953930 | 1.5 | 0.00028535 | 0.0035309 | 0.0010904 | 0.00034259 | 0.00034259 | 3.4604e-05 | 0.0051402 | 0 | 3.1721e-05 | 0.0025343 | 0 | 2.6421e-05 | 0.00040802 | 0
636775 | 5953930 | 1.5 | 0.00029565 | 0.0036714 | 0.0011271 | 0.00035669 | 0.00035669 | 3.5937e-05 | 0.0051482 | 0 | 3.3027e-05 | 0.0024887 | 0 | 2.7375e-05 | 0.00040389 | 0
636875 | 5953930 | 1.5 | 0.00030563 | 0.0038234 | 0.0011731 | 0.0003705 | 0.0003705 | 3.7167e-05 | 0.0052654 | 0 | 3.4306e-05 | 0.0025633 | 0 | 2.8299e-05 | 0.0004041 | 0
636975 | 5953930 | 1.5 | 0.00031526 | 0.0040914 | 0.0011865 | 0.00038386 | 0.00038386 | 3.8294e-05 | 0.005191 | 0 | 3.5542e-05 | 0.0026658 | 0 | 2.9191e-05 | 0.00045425 | 0
637075 | 5953930 | 1.5 | 0.00032441 | 0.0040282 | 0.0012135 | 0.00039644 | 0.00039644 | 3.915e-05 | 0.0051255 | 0 | 3.6707e-05 | 0.0027049 | 0 | 3.0038e-05 | 0.00044575 | 0
637175 | 5953930 | 1.5 | 0.0003333 | 0.0040429 | 0.0013005 | 0.00040825 | 0.00040825 | 3.9614e-05 | 0.0057052 | 0 | 3.7801e-05 | 0.0026969 | 0 | 3.0861e-05 | 0.00046003 | 0
637275 | 5953930 | 1.5 | 0.00034235 | 0.0040505 | 0.0013306 | 0.00041945 | 0.00041945 | 3.9517e-05 | 0.0059454 | 0 | 3.8838e-05 | 0.0026953 | 0 | 3.1699e-05 | 0.00046861 | 0
637375 | 5953930 | 1.5 | 0.00035251 | 0.0038054 | 0.0013708 | 0.00043076 | 0.00043076 | 3.8922e-05 | 0.0062063 | 0 | 3.9886e-05 | 0.00259 | 0 | 3.264e-05 | 0.0004674 | 0
637475 | 5953930 | 1.5 | 0.00036522 | 0.0035027 | 0.0013697 | 0.00044348 | 0.00044348 | 3.8139e-05 | 0.0056912 | 0 | 4.1063e-05 | 0.0026009 | 0 | 3.3817e-05 | 0.00045346 | 0
637575 | 5953930 | 1.5 | 0.00038263 | 0.0034458 | 0.0013783 | 0.00045988 | 0.00045988 | 3.8072e-05 | 0.0055616 | 0 | 4.2581e-05 | 0.002627 | 0 | 3.5429e-05 | 0.00043541 | 0
637675 | 5953930 | 1.5 | 0.00040699 | 0.0038164 | 0.0016148 | 0.0004826 | 0.0004826 | 3.9709e-05 | 0.0049684 | 0 | 4.4685e-05 | 0.002914 | 0 | 3.7684e-05 | 0.00042698 | 0
637775 | 5953930 | 1.5 | 0.00044074 | 0.0040436 | 0.0017847 | 0.00051499 | 0.00051499 | 4.3652e-05 | 0.0061228 | 0 | 4.7684e-05 | 0.0029429 | 0 | 4.0809e-05 | 0.00041916 | 0
637875 | 5953930 | 1.5 | 0.00048554 | 0.0045388 | 0.0018804 | 0.00055999 | 0.00055999 | 4.9086e-05 | 0.0071335 | 0 | 5.1851e-05 | 0.0031592 | 0 | 4.4957e-05 | 0.00046587 | 0
637975 | 5953930 | 1.5 | 0.00054237 | 0.0048706 | 0.002149 | 0.00061977 | 0.00061977 | 5.4945e-05 | 0.006899 | 0 | 5.7386e-05 | 0.0033298 | 0 | 5.022e-05 | 0.00057349 | 0
638075 | 5953930 | 1.5 | 0.0006105 | 0.0050551 | 0.0023404 | 0.00069402 | 0.00069402 | 6.1515e-05 | 0.0067893 | 0 | 6.4261e-05 | 0.0035185 | 0 | 5.6528e-05 | 0.0006802 | 0
638175 | 5953930 | 1.5 | 0.00068899 | 0.0060685 | 0.0023951 | 0.00078085 | 0.00078085 | 7.0557e-05 | 0.0074783 | 0 | 7.2301e-05 | 0.0036191 | 0 | 6.3796e-05 | 0.00070239 | 0
638275 | 5953930 | 1.5 | 0.00077764 | 0.0059313 | 0.0025984 | 0.00087741 | 0.00087741 | 8.2242e-05 | 0.0075949 | 0 | 8.1241e-05 | 0.0039097 | 0 | 7.2004e-05 | 0.00070402 | 0
638375 | 5953930 | 1.5 | 0.00087813 | 0.0075677 | 0.0030878 | 0.00098221 | 0.00098221 | 9.4394e-05 | 0.0082573 | 0 | 9.0946e-05 | 0.004184 | 0 | 8.1309e-05 | 0.00074387 | 0
638475 | 5953930 | 1.5 | 0.00099564 | 0.0079901 | 0.0031793 | 0.0010981 | 0.0010981 | 0.00010454 | 0.0081459 | 0 | 0.00010167 | 0.0042991 | 0 | 9.2189e-05 | 0.0008501 | 0
638575 | 5953930 | 1.5 | 0.0011344 | 0.009249 | 0.0038352 | 0.0012293 | 0.0012293 | 0.00011357 | 0.0084724 | 0 | 0.00011383 | 0.0043049 | 0 | 0.00010504 | 0.0010348 | 0
638675 | 5953930 | 1.5 | 0.0012942 | 0.011108 | 0.0045572 | 0.0013778 | 0.0013778 | 0.00012603 | 0.008595 | 0 | 0.00012757 | 0.0043275 | 0 | 0.00011983 | 0.0011326 | 0
638775 | 5953930 | 1.5 | 0.0014649 | 0.010917 | 0.0050147 | 0.0015369 | 0.0015369 | 0.00014262 | 0.0082884 | 0 | 0.00014231 | 0.0043403 | 0 | 0.00013564 | 0.0013165 | 0
638875 | 5953930 | 1.5 | 0.0016301 | 0.011302 | 0.005316 | 0.0016927 | 0.0016927 | 0.00015978 | 0.0086666 | 0 | 0.00015673 | 0.0044737 | 0 | 0.00015093 | 0.0012921 | 0
638975 | 5953930 | 1.5 | 0.0017715 | 0.011546 | 0.0059693 | 0.0018267 | 0.0018267 | 0.00017535 | 0.0089949 | 0 | 0.00016913 | 0.0045169 | 0 | 0.00016403 | 0.0011345 | 0
639075 | 5953930 | 1.5 | 0.0018796 | 0.01203 | 0.0064134 | 0.0019259 | 0.0019259 | 0.00018526 | 0.0085954 | 0 | 0.00017832 | 0.0045075 | 0 | 0.00017404 | 0.001238 | 0
639175 | 5953930 | 1.5 | 0.0019534 | 0.011715 | 0.0066016 | 0.0019866 | 0.0019866 | 0.00018712 | 0.0083636 | 0 | 0.00018394 | 0.0044129 | 0 | 0.00018087 | 0.0011968 | 0
639275 | 5953930 | 1.5 | 0.0019964 | 0.010403 | 0.0063629 | 0.0020122 | 0.0020122 | 0.0001859 | 0.0085632 | 0 | 0.00018632 | 0.0043715 | 0 | 0.00018485 | 0.0011018 | 0
639375 | 5953930 | 1.5 | 0.0020114 | 0.0099746 | 0.0061469 | 0.0020091 | 0.0020091 | 0.00018475 | 0.0087288 | 0 | 0.00018602 | 0.0044041 | 0 | 0.00018624 | 0.0010295 | 0
639475 | 5953930 | 1.5 | 0.0019999 | 0.008787 | 0.0059534 | 0.0019824 | 0.0019824 | 0.00018242 | 0.0091013 | 0 | 0.00018355 | 0.0040097 | 0 | 0.00018517 | 0.001006 | 0
639575 | 5953930 | 1.5 | 0.0019649 | 0.0082296 | 0.0057104 | 0.0019374 | 0.0019374 | 0.0001782 | 0.0077114 | 0 | 0.00017939 | 0.0040331 | 0 | 0.00018194 | 0.00087182 | 0
639675 | 5953930 | 1.5 | 0.0019124 | 0.0084139 | 0.0053654 | 0.0018796 | 0.0018796 | 0.0001733 | 0.0073492 | 0 | 0.00017404 | 0.0039187 | 0 | 0.00017708 | 0.0008107 | 0
639775 | 5953930 | 1.5 | 0.001847 | 0.0085583 | 0.0051367 | 0.0018122 | 0.0018122 | 0.00016774 | 0.0074256 | 0 | 0.00016779 | 0.0038011 | 0 | 0.00017102 | 0.00088514 | 0
639875 | 5953930 | 1.5 | 0.0017745 | 0.0083353 | 0.0046996 | 0.0017393 | 0.0017393 | 0.00016129 | 0.0071928 | 0 | 0.00016104 | 0.003646 | 0 | 0.00016431 | 0.00093179 | 0
639975 | 5953930 | 1.5 | 0.0016992 | 0.0081687 | 0.0044203 | 0.0016637 | 0.0016637 | 0.00015437 | 0.0071583 | 0 | 0.00015405 | 0.0036126 | 0 | 0.00015733 | 0.00092904 | 0
640075 | 5953930 | 1.5 | 0.0016242 | 0.0074953 | 0.004323 | 0.0015884 | 0.0015884 | 0.00014779 | 0.0069862 | 0 | 0.00014707 | 0.0035861 | 0 | 0.00015039 | 0.00087381 | 0
640175 | 5953930 | 1.5 | 0.0015521 | 0.0066955 | 0.0043507 | 0.0015156 | 0.0015156 | 0.00014162 | 0.0068784 | 0 | 0.00014033 | 0.0034871 | 0 | 0.00014371 | 0.00078852 | 0
640275 | 5953930 | 1.5 | 0.0014837 | 0.0071471 | 0.0041697 | 0.0014465 | 0.0014465 | 0.00013542 | 0.0066253 | 0 | 0.00013394 | 0.0034682 | 0 | 0.00013738 | 0.00078522 | 0
640375 | 5953930 | 1.5 | 0.0014199 | 0.0071455 | 0.0040122 | 0.0013824 | 0.0013824 | 0.00012908 | 0.0071614 | 0 | 0.000128 | 0.0034057 | 0 | 0.00013147 | 0.00076398 | 0
640475 | 5953930 | 1.5 | 0.0013606 | 0.007186 | 0.0036464 | 0.0013237 | 0.0013237 | 0.00012255 | 0.0067956 | 0 | 0.00012256 | 0.0033841 | 0 | 0.00012599 | 0.00073048 | 0
640575 | 5953930 | 1.5 | 0.0013062 | 0.0070344 | 0.0035028 | 0.0012704 | 0.0012704 | 0.00011635 | 0.0064246 | 0 | 0.00011763 | 0.0031728 | 0 | 0.00012095 | 0.00069021 | 0
640675 | 5953930 | 1.5 | 0.0012565 | 0.0069339 | 0.0032354 | 0.0012224 | 0.0012224 | 0.00011073 | 0.0062626 | 0 | 0.00011319 | 0.003095 | 0 | 0.00011634 | 0.00067831 | 0
640775 | 5953930 | 1.5 | 0.0012112 | 0.0065109 | 0.0031088 | 0.0011794 | 0.0011794 | 0.00010595 | 0.0064208 | 0 | 0.0001092 | 0.0029371 | 0 | 0.00011215 | 0.00068866 | 0
640875 | 5953930 | 1.5 | 0.00117 | 0.0062421 | 0.0029378 | 0.0011406 | 0.0011406 | 0.00010198 | 0.0055909 | 0 | 0.00010561 | 0.002785 | 0 | 0.00010833 | 0.00069845 | 0
640975 | 5953930 | 1.5 | 0.0011325 | 0.0057808 | 0.0029304 | 0.0011056 | 0.0011056 | 9.8774e-05 | 0.0056495 | 0 | 0.00010237 | 0.0027786 | 0 | 0.00010486 | 0.00068619 | 0
641075 | 5953930 | 1.5 | 0.001098 | 0.0052921 | 0.002907 | 0.0010736 | 0.0010736 | 9.6108e-05 | 0.0056622 | 0 | 9.9408e-05 | 0.0026996 | 0 | 0.00010167 | 0.00067676 | 0
641175 | 5953930 | 1.5 | 0.0010661 | 0.0048405 | 0.0027894 | 0.0010441 | 0.0010441 | 9.3842e-05 | 0.0049759 | 0 | 9.6673e-05 | 0.0027427 | 0 | 9.8712e-05 | 0.00066411 | 0
641275 | 5953930 | 1.5 | 0.0010364 | 0.0048226 | 0.0028012 | 0.0010166 | 0.0010166 | 9.1854e-05 | 0.0052493 | 0 | 9.413e-05 | 0.0025776 | 0 | 9.5966e-05 | 0.00063009 | 0
641375 | 5953930 | 1.5 | 0.0010084 | 0.0047352 | 0.0028586 | 0.00099056 | 0.00099056 | 8.9969e-05 | 0.0053685 | 0 | 9.1719e-05 | 0.0025616 | 0 | 9.3371e-05 | 0.00059037 | 0
636375 | 5954030 | 1.5 | 0.00024873 | 0.0030525 | 0.00087094 | 0.00029665 | 0.00029665 | 3.004e-05 | 0.0045858 | 0 | 2.7467e-05 | 0.0022614 | 0 | 2.303e-05 | 0.00038048 | 0
636475 | 5954030 | 1.5 | 0.00025765 | 0.0031715 | 0.00099639 | 0.00030863 | 0.00030863 | 3.1252e-05 | 0.0046204 | 0 | 2.8577e-05 | 0.0023039 | 0 | 2.3857e-05 | 0.0003803 | 0
636575 | 5954030 | 1.5 | 0.0002665 | 0.0032821 | 0.0010287 | 0.00032069 | 0.00032069 | 3.242e-05 | 0.0048698 | 0 | 2.9693e-05 | 0.0023677 | 0 | 2.4676e-05 | 0.00037796 | 0
636675 | 5954030 | 1.5 | 0.00027512 | 0.0033796 | 0.0010501 | 0.00033258 | 0.00033258 | 3.3508e-05 | 0.0048083 | 0 | 3.0794e-05 | 0.0023275 | 0 | 2.5474e-05 | 0.0003732 | 0
636775 | 5954030 | 1.5 | 0.00028344 | 0.003567 | 0.0010479 | 0.00034413 | 0.00034413 | 3.4522e-05 | 0.0050282 | 0 | 3.1864e-05 | 0.0024969 | 0 | 2.6244e-05 | 0.00037997 | 0
636875 | 5954030 | 1.5 | 0.0002914 | 0.0037897 | 0.001104 | 0.00035521 | 0.00035521 | 3.5408e-05 | 0.0049454 | 0 | 3.2889e-05 | 0.0025374 | 0 | 2.6981e-05 | 0.00042039 | 0
636975 | 5954030 | 1.5 | 0.00029895 | 0.0037131 | 0.0011508 | 0.00036556 | 0.00036556 | 3.6025e-05 | 0.0051021 | 0 | 3.3849e-05 | 0.0025494 | 0 | 2.7681e-05 | 0.00041244 | 0
637075 | 5954030 | 1.5 | 0.00030636 | 0.0037452 | 0.0011857 | 0.0003753 | 0.0003753 | 3.6296e-05 | 0.0054203 | 0 | 3.475e-05 | 0.0026114 | 0 | 2.8367e-05 | 0.00042373 | 0
637175 | 5954030 | 1.5 | 0.00031394 | 0.0037363 | 0.0012465 | 0.00038453 | 0.00038453 | 3.6079e-05 | 0.0053724 | 0 | 3.5605e-05 | 0.0025098 | 0 | 2.9068e-05 | 0.00042903 | 0
637275 | 5954030 | 1.5 | 0.00032249 | 0.0035109 | 0.001276 | 0.00039394 | 0.00039394 | 3.5473e-05 | 0.0059175 | 0 | 3.6476e-05 | 0.0024017 | 0 | 2.986e-05 | 0.00042605 | 0
637375 | 5954030 | 1.5 | 0.00033312 | 0.0032598 | 0.0012618 | 0.00040451 | 0.00040451 | 3.4722e-05 | 0.0053926 | 0 | 3.7455e-05 | 0.0024519 | 0 | 3.0844e-05 | 0.00041265 | 0
637475 | 5954030 | 1.5 | 0.00034747 | 0.0031988 | 0.0012735 | 0.00041797 | 0.00041797 | 3.4542e-05 | 0.0053419 | 0 | 3.8701e-05 | 0.0024443 | 0 | 3.2173e-05 | 0.00039226 | 0
637575 | 5954030 | 1.5 | 0.00036726 | 0.0035114 | 0.0014323 | 0.00043632 | 0.00043632 | 3.5703e-05 | 0.0049132 | 0 | 4.04e-05 | 0.0027018 | 0 | 3.4006e-05 | 0.00038451 | 0
637675 | 5954030 | 1.5 | 0.00039436 | 0.0038461 | 0.0016024 | 0.0004621 | 0.0004621 | 3.8777e-05 | 0.0055864 | 0 | 4.2787e-05 | 0.0026621 | 0 | 3.6515e-05 | 0.00037517 | 0
637775 | 5954030 | 1.5 | 0.00043013 | 0.0039405 | 0.0017184 | 0.00049758 | 0.00049758 | 4.329e-05 | 0.0065344 | 0 | 4.6072e-05 | 0.0028779 | 0 | 3.9827e-05 | 0.00042911 | 0
637875 | 5954030 | 1.5 | 0.0004754 | 0.004293 | 0.0018449 | 0.00054458 | 0.00054458 | 4.8206e-05 | 0.0067088 | 0 | 5.0424e-05 | 0.0030156 | 0 | 4.4019e-05 | 0.00048676 | 0
637975 | 5954030 | 1.5 | 0.00053007 | 0.0044502 | 0.002145 | 0.00060358 | 0.00060358 | 5.3378e-05 | 0.0066781 | 0 | 5.5887e-05 | 0.0033463 | 0 | 4.908e-05 | 0.00058186 | 0
638075 | 5954030 | 1.5 | 0.00059324 | 0.0048934 | 0.002154 | 0.0006734 | 0.0006734 | 5.9993e-05 | 0.0062539 | 0 | 6.2352e-05 | 0.0032979 | 0 | 5.493e-05 | 0.0006476 | 0
638175 | 5954030 | 1.5 | 0.00066431 | 0.0059612 | 0.0023072 | 0.00075197 | 0.00075197 | 6.8995e-05 | 0.0068769 | 0 | 6.9627e-05 | 0.0035585 | 0 | 6.151e-05 | 0.00064753 | 0
638275 | 5954030 | 1.5 | 0.00074356 | 0.0061502 | 0.0025346 | 0.00083719 | 0.00083719 | 7.9599e-05 | 0.0074172 | 0 | 7.7518e-05 | 0.0037685 | 0 | 6.8848e-05 | 0.00067337 | 0
638375 | 5954030 | 1.5 | 0.00083305 | 0.0071202 | 0.0026975 | 0.00092885 | 0.00092885 | 8.9566e-05 | 0.0077002 | 0 | 8.6004e-05 | 0.003938 | 0 | 7.7134e-05 | 0.00075859 | 0
638475 | 5954030 | 1.5 | 0.00093705 | 0.007154 | 0.0029584 | 0.00103 | 0.00103 | 9.7493e-05 | 0.0077322 | 0 | 9.5369e-05 | 0.004064 | 0 | 8.6764e-05 | 0.00080069 | 0
638575 | 5954030 | 1.5 | 0.0010581 | 0.0087928 | 0.0035452 | 0.0011437 | 0.0011437 | 0.00010519 | 0.0080847 | 0 | 0.0001059 | 0.0040756 | 0 | 9.7974e-05 | 0.00096634 | 0
638675 | 5954030 | 1.5 | 0.0011947 | 0.010277 | 0.0042883 | 0.0012704 | 0.0012704 | 0.00011628 | 0.0080301 | 0 | 0.00011763 | 0.0041052 | 0 | 0.00011062 | 0.0010708 | 0
638775 | 5954030 | 1.5 | 0.0013383 | 0.0099407 | 0.0046248 | 0.0014044 | 0.0014044 | 0.00013048 | 0.0077822 | 0 | 0.00013003 | 0.0040686 | 0 | 0.00012392 | 0.0011879 | 0
638875 | 5954030 | 1.5 | 0.0014762 | 0.010218 | 0.0048404 | 0.0015346 | 0.0015346 | 0.00014485 | 0.0082072 | 0 | 0.00014209 | 0.0041948 | 0 | 0.00013669 | 0.0011622 | 0
638975 | 5954030 | 1.5 | 0.0015951 | 0.010384 | 0.0053687 | 0.0016473 | 0.0016473 | 0.00015812 | 0.0085292 | 0 | 0.00015253 | 0.0042684 | 0 | 0.00014769 | 0.0010352 | 0
639075 | 5954030 | 1.5 | 0.0016874 | 0.010724 | 0.0057036 | 0.0017327 | 0.0017327 | 0.00016722 | 0.0083755 | 0 | 0.00016043 | 0.0042318 | 0 | 0.00015624 | 0.0011307 | 0
639175 | 5954030 | 1.5 | 0.0017524 | 0.010727 | 0.00607 | 0.0017874 | 0.0017874 | 0.0001694 | 0.0078882 | 0 | 0.0001655 | 0.0041531 | 0 | 0.00016226 | 0.0010946 | 0
639275 | 5954030 | 1.5 | 0.0017926 | 0.0097571 | 0.0058796 | 0.0018135 | 0.0018135 | 0.00016817 | 0.0080703 | 0 | 0.00016791 | 0.0040879 | 0 | 0.00016598 | 0.0010352 | 0
639375 | 5954030 | 1.5 | 0.0018105 | 0.0094987 | 0.0056025 | 0.0018157 | 0.0018157 | 0.00016695 | 0.007936 | 0 | 0.00016812 | 0.0040706 | 0 | 0.00016764 | 0.00095482 | 0
639475 | 5954030 | 1.5 | 0.0018077 | 0.0082807 | 0.0054935 | 0.0017986 | 0.0017986 | 0.00016538 | 0.0085508 | 0 | 0.00016654 | 0.0038703 | 0 | 0.00016737 | 0.00093348 | 0
639575 | 5954030 | 1.5 | 0.0017854 | 0.007803 | 0.0053853 | 0.0017657 | 0.0017657 | 0.00016233 | 0.0070899 | 0 | 0.0001635 | 0.003767 | 0 | 0.00016531 | 0.00081838 | 0
639675 | 5954030 | 1.5 | 0.0017478 | 0.0072447 | 0.0049419 | 0.0017217 | 0.0017217 | 0.00015831 | 0.0071259 | 0 | 0.00015942 | 0.003717 | 0 | 0.00016183 | 0.00078737 | 0
639775 | 5954030 | 1.5 | 0.0016985 | 0.0078977 | 0.0047054 | 0.0016693 | 0.0016693 | 0.00015401 | 0.0071792 | 0 | 0.00015456 | 0.003554 | 0 | 0.00015727 | 0.00077222 | 0
639875 | 5954030 | 1.5 | 0.0016416 | 0.0077962 | 0.0044763 | 0.0016113 | 0.0016113 | 0.00014921 | 0.0068714 | 0 | 0.00014919 | 0.0035583 | 0 | 0.000152 | 0.00081975 | 0
639975 | 5954030 | 1.5 | 0.0015805 | 0.0075566 | 0.0040859 | 0.0015499 | 0.0015499 | 0.00014369 | 0.0066512 | 0 | 0.00014351 | 0.0034982 | 0 | 0.00014634 | 0.00085363 | 0
640075 | 5954030 | 1.5 | 0.0015183 | 0.0071637 | 0.0041709 | 0.0014873 | 0.0014873 | 0.000138 | 0.0067082 | 0 | 0.00013771 | 0.003402 | 0 | 0.00014058 | 0.00083822 | 0
640175 | 5954030 | 1.5 | 0.0014568 | 0.0066666 | 0.0040061 | 0.0014253 | 0.0014253 | 0.0001327 | 0.0065573 | 0 | 0.00013197 | 0.0033925 | 0 | 0.00013489 | 0.00078625 | 0
640275 | 5954030 | 1.5 | 0.0013976 | 0.0063023 | 0.003889 | 0.0013653 | 0.0013653 | 0.00012769 | 0.0066006 | 0 | 0.00012641 | 0.0032906 | 0 | 0.00012941 | 0.0007193 | 0
640375 | 5954030 | 1.5 | 0.0013413 | 0.0065852 | 0.0038213 | 0.0013083 | 0.0013083 | 0.00012261 | 0.006286 | 0 | 0.00012114 | 0.0032779 | 0 | 0.00012419 | 0.00071785 | 0
640475 | 5954030 | 1.5 | 0.0012884 | 0.0066528 | 0.0036335 | 0.001255 | 0.001255 | 0.00011736 | 0.006707 | 0 | 0.0001162 | 0.0032422 | 0 | 0.00011929 | 0.00070197 | 0
640575 | 5954030 | 1.5 | 0.0012388 | 0.0067034 | 0.0033432 | 0.0012057 | 0.0012057 | 0.00011187 | 0.0065055 | 0 | 0.00011164 | 0.003217 | 0 | 0.00011471 | 0.00067886 | 0
640675 | 5954030 | 1.5 | 0.001193 | 0.0065938 | 0.0031847 | 0.0011607 | 0.0011607 | 0.00010659 | 0.0063303 | 0 | 0.00010747 | 0.0030707 | 0 | 0.00011046 | 0.00064352 | 0
640775 | 5954030 | 1.5 | 0.0011506 | 0.0063495 | 0.0029919 | 0.0011197 | 0.0011197 | 0.00010168 | 0.005721 | 0 | 0.00010367 | 0.0029513 | 0 | 0.00010654 | 0.00062291 | 0
640875 | 5954030 | 1.5 | 0.0011119 | 0.0061696 | 0.0028914 | 0.0010827 | 0.0010827 | 9.7451e-05 | 0.0062477 | 0 | 0.00010025 | 0.002851 | 0 | 0.00010296 | 0.00063491 | 0
640975 | 5954030 | 1.5 | 0.0010764 | 0.0057779 | 0.0026951 | 0.0010492 | 0.0010492 | 9.3859e-05 | 0.0055691 | 0 | 9.7147e-05 | 0.0027064 | 0 | 9.9663e-05 | 0.00064122 | 0
641075 | 5954030 | 1.5 | 0.0010439 | 0.0055881 | 0.002629 | 0.0010188 | 0.0010188 | 9.0932e-05 | 0.0051778 | 0 | 9.4337e-05 | 0.0025777 | 0 | 9.6653e-05 | 0.00063811 | 0
641175 | 5954030 | 1.5 | 0.0010139 | 0.0051621 | 0.0026588 | 0.00099104 | 0.00099104 | 8.8509e-05 | 0.0052071 | 0 | 9.1763e-05 | 0.0025773 | 0 | 9.3877e-05 | 0.00063225 | 0
641275 | 5954030 | 1.5 | 0.00098605 | 0.0047438 | 0.0025702 | 0.00096533 | 0.00096533 | 8.6453e-05 | 0.0049267 | 0 | 8.9383e-05 | 0.002527 | 0 | 9.1301e-05 | 0.00062299 | 0
641375 | 5954030 | 1.5 | 0.00096018 | 0.0044021 | 0.0025183 | 0.00094145 | 0.00094145 | 8.4696e-05 | 0.0047793 | 0 | 8.7171e-05 | 0.0025088 | 0 | 8.8906e-05 | 0.00061168 | 0
636375 | 5954130 | 1.5 | 0.00024212 | 0.0029688 | 0.00095163 | 0.00029069 | 0.00029069 | 2.9466e-05 | 0.004639 | 0 | 2.6916e-05 | 0.0022426 | 0 | 2.2418e-05 | 0.00035454 | 0
636475 | 5954130 | 1.5 | 0.00024965 | 0.0030609 | 0.00098419 | 0.00030102 | 0.00030102 | 3.0441e-05 | 0.0046264 | 0 | 2.7872e-05 | 0.0021991 | 0 | 2.3116e-05 | 0.00035159 | 0
636575 | 5954130 | 1.5 | 0.00025696 | 0.003141 | 0.00098343 | 0.00031115 | 0.00031115 | 3.1347e-05 | 0.0046742 | 0 | 2.881e-05 | 0.002223 | 0 | 2.3793e-05 | 0.00034648 | 0
636675 | 5954130 | 1.5 | 0.00026397 | 0.0033356 | 0.00095079 | 0.00032091 | 0.00032091 | 3.2183e-05 | 0.0047191 | 0 | 2.9714e-05 | 0.0023772 | 0 | 2.4442e-05 | 0.00035783 | 0
636775 | 5954130 | 1.5 | 0.00027062 | 0.00352 | 0.0010308 | 0.00033017 | 0.00033017 | 3.2869e-05 | 0.0047573 | 0 | 3.0571e-05 | 0.0024355 | 0 | 2.5057e-05 | 0.00039038 | 0
636875 | 5954130 | 1.5 | 0.00027695 | 0.0034436 | 0.0010251 | 0.00033882 | 0.00033882 | 3.331e-05 | 0.004923 | 0 | 3.1372e-05 | 0.0023977 | 0 | 2.5644e-05 | 0.00038376 | 0
636975 | 5954130 | 1.5 | 0.00028318 | 0.0034824 | 0.0010867 | 0.00034694 | 0.00034694 | 3.3435e-05 | 0.0052441 | 0 | 3.2124e-05 | 0.0025248 | 0 | 2.622e-05 | 0.00039193 | 0
637075 | 5954130 | 1.5 | 0.00028961 | 0.0034629 | 0.0011194 | 0.00035467 | 0.00035467 | 3.3147e-05 | 0.0050869 | 0 | 3.284e-05 | 0.0023558 | 0 | 2.6815e-05 | 0.00039482 | 0
637175 | 5954130 | 1.5 | 0.00029691 | 0.0032575 | 0.001197 | 0.0003626 | 0.0003626 | 3.2545e-05 | 0.0056402 | 0 | 3.3574e-05 | 0.0022359 | 0 | 2.7491e-05 | 0.00039068 | 0
637275 | 5954130 | 1.5 | 0.00030592 | 0.0030515 | 0.001169 | 0.00037149 | 0.00037149 | 3.1831e-05 | 0.0051258 | 0 | 3.4397e-05 | 0.0023179 | 0 | 2.8326e-05 | 0.00037791 | 0
637375 | 5954130 | 1.5 | 0.00031794 | 0.0029834 | 0.0011784 | 0.00038272 | 0.00038272 | 3.1582e-05 | 0.0051401 | 0 | 3.5437e-05 | 0.0022886 | 0 | 2.9439e-05 | 0.00035621 | 0
637475 | 5954130 | 1.5 | 0.00033429 | 0.0032569 | 0.00131 | 0.0003978 | 0.0003978 | 3.2403e-05 | 0.0048301 | 0 | 3.6833e-05 | 0.0025223 | 0 | 3.0953e-05 | 0.00034877 | 0
637575 | 5954130 | 1.5 | 0.00035639 | 0.0035787 | 0.0014706 | 0.00041865 | 0.00041865 | 3.4809e-05 | 0.0047757 | 0 | 3.8764e-05 | 0.0025584 | 0 | 3.2999e-05 | 0.00034034 | 0
637675 | 5954130 | 1.5 | 0.00038542 | 0.0035743 | 0.001589 | 0.00044713 | 0.00044713 | 3.856e-05 | 0.0060889 | 0 | 4.1401e-05 | 0.0026335 | 0 | 3.5687e-05 | 0.00039806 | 0
637775 | 5954130 | 1.5 | 0.00042204 | 0.0037912 | 0.0016684 | 0.00048467 | 0.00048467 | 4.2776e-05 | 0.0064579 | 0 | 4.4877e-05 | 0.0027484 | 0 | 3.9078e-05 | 0.00043452 | 0
637875 | 5954130 | 1.5 | 0.0004665 | 0.0040139 | 0.0018948 | 0.00053213 | 0.00053213 | 4.7076e-05 | 0.0062859 | 0 | 4.9271e-05 | 0.003 | 0 | 4.3195e-05 | 0.00050114 | 0
637975 | 5954130 | 1.5 | 0.00051811 | 0.0043043 | 0.0019626 | 0.00058885 | 0.00058885 | 5.2061e-05 | 0.006142 | 0 | 5.4523e-05 | 0.0030887 | 0 | 4.7973e-05 | 0.00058064 | 0
638075 | 5954130 | 1.5 | 0.00057624 | 0.0049089 | 0.0020427 | 0.0006535 | 0.0006535 | 5.8876e-05 | 0.006762 | 0 | 6.0509e-05 | 0.0031746 | 0 | 5.3356e-05 | 0.00060265 | 0
638175 | 5954130 | 1.5 | 0.00064059 | 0.0053393 | 0.0022123 | 0.00072417 | 0.00072417 | 6.7553e-05 | 0.0065781 | 0 | 6.7052e-05 | 0.0034476 | 0 | 5.9314e-05 | 0.00060582 | 0
638275 | 5954130 | 1.5 | 0.00071179 | 0.0063317 | 0.0024608 | 0.00079957 | 0.00079957 | 7.687e-05 | 0.007091 | 0 | 7.4034e-05 | 0.0036746 | 0 | 6.5907e-05 | 0.00063682 | 0
638375 | 5954130 | 1.5 | 0.00079209 | 0.0065756 | 0.0026068 | 0.00088042 | 0.00088042 | 8.4924e-05 | 0.0074439 | 0 | 8.152e-05 | 0.0037967 | 0 | 7.3342e-05 | 0.0007419 | 0
638475 | 5954130 | 1.5 | 0.0008846 | 0.0068691 | 0.0028468 | 0.00096939 | 0.00096939 | 9.1213e-05 | 0.0075244 | 0 | 8.9758e-05 | 0.0038629 | 0 | 8.1907e-05 | 0.00077997 | 0
638575 | 5954130 | 1.5 | 0.00099077 | 0.0083504 | 0.003293 | 0.0010686 | 0.0010686 | 9.7973e-05 | 0.0082852 | 0 | 9.8945e-05 | 0.0038839 | 0 | 9.1738e-05 | 0.00090301 | 0
638675 | 5954130 | 1.5 | 0.0011084 | 0.0095406 | 0.0039878 | 0.0011777 | 0.0011777 | 0.00010788 | 0.0074051 | 0 | 0.00010904 | 0.0039656 | 0 | 0.00010263 | 0.0010148 | 0
638775 | 5954130 | 1.5 | 0.0012305 | 0.0092341 | 0.0042845 | 0.0012916 | 0.0012916 | 0.00012013 | 0.0075275 | 0 | 0.00011959 | 0.0038365 | 0 | 0.00011393 | 0.0010786 | 0
638875 | 5954130 | 1.5 | 0.001347 | 0.0093059 | 0.004495 | 0.0014016 | 0.0014016 | 0.00013231 | 0.0078089 | 0 | 0.00012978 | 0.0039721 | 0 | 0.00012472 | 0.0010525 | 0
638975 | 5954130 | 1.5 | 0.0014479 | 0.0094459 | 0.0047686 | 0.0014975 | 0.0014975 | 0.00014371 | 0.0080997 | 0 | 0.00013866 | 0.0040543 | 0 | 0.00013406 | 0.00095378 | 0
639075 | 5954130 | 1.5 | 0.0015274 | 0.0096188 | 0.0051207 | 0.0015715 | 0.0015715 | 0.00015205 | 0.0083663 | 0 | 0.00014551 | 0.0040195 | 0 | 0.00014143 | 0.0010395 | 0
639175 | 5954130 | 1.5 | 0.0015848 | 0.0098517 | 0.005522 | 0.0016208 | 0.0016208 | 0.00015454 | 0.0074776 | 0 | 0.00015007 | 0.0039633 | 0 | 0.00014674 | 0.0010441 | 0
639275 | 5954130 | 1.5 | 0.0016219 | 0.0089955 | 0.0053866 | 0.0016463 | 0.0016463 | 0.0001534 | 0.0080549 | 0 | 0.00015244 | 0.003855 | 0 | 0.00015017 | 0.00096246 | 0
639375 | 5954130 | 1.5 | 0.001641 | 0.0088944 | 0.0052759 | 0.001652 | 0.001652 | 0.00015202 | 0.0077382 | 0 | 0.00015297 | 0.0038704 | 0 | 0.00015195 | 0.00086992 | 0
639475 | 5954130 | 1.5 | 0.0016435 | 0.0078063 | 0.0049529 | 0.0016414 | 0.0016414 | 0.00015081 | 0.0081589 | 0 | 0.00015198 | 0.0038505 | 0 | 0.00015217 | 0.00086781 | 0
639575 | 5954130 | 1.5 | 0.00163 | 0.0076263 | 0.0049052 | 0.0016174 | 0.0016174 | 0.00014868 | 0.0078499 | 0 | 0.00014976 | 0.0035592 | 0 | 0.00015092 | 0.00082128 | 0
639675 | 5954130 | 1.5 | 0.0016032 | 0.0069991 | 0.0046957 | 0.0015834 | 0.0015834 | 0.00014541 | 0.0069034 | 0 | 0.00014661 | 0.003573 | 0 | 0.00014845 | 0.00072118 | 0
639775 | 5954130 | 1.5 | 0.001566 | 0.0068855 | 0.0043455 | 0.0015421 | 0.0015421 | 0.00014184 | 0.00655 | 0 | 0.00014279 | 0.0035075 | 0 | 0.000145 | 0.00067608 | 0
639875 | 5954130 | 1.5 | 0.0015214 | 0.007266 | 0.0042768 | 0.0014956 | 0.0014956 | 0.0001381 | 0.0067787 | 0 | 0.00013848 | 0.0033968 | 0 | 0.00014087 | 0.00072691 | 0
639975 | 5954130 | 1.5 | 0.001472 | 0.0071418 | 0.0039545 | 0.0014456 | 0.0014456 | 0.00013384 | 0.0064361 | 0 | 0.00013385 | 0.0033242 | 0 | 0.0001363 | 0.000766 | 0
640075 | 5954130 | 1.5 | 0.0014207 | 0.0069157 | 0.0037054 | 0.0013939 | 0.0013939 | 0.0001292 | 0.0064625 | 0 | 0.00012906 | 0.0032744 | 0 | 0.00013155 | 0.00078146 | 0
640175 | 5954130 | 1.5 | 0.0013686 | 0.0066029 | 0.003828 | 0.0013413 | 0.0013413 | 0.0001245 | 0.0064351 | 0 | 0.0001242 | 0.003218 | 0 | 0.00012672 | 0.00076107 | 0
640275 | 5954130 | 1.5 | 0.0013177 | 0.0060185 | 0.0037007 | 0.0012897 | 0.0012897 | 0.00012017 | 0.0062334 | 0 | 0.00011942 | 0.0031848 | 0 | 0.00012201 | 0.00071272 | 0
640375 | 5954130 | 1.5 | 0.0012685 | 0.005958 | 0.0035099 | 0.0012397 | 0.0012397 | 0.00011605 | 0.0061426 | 0 | 0.00011478 | 0.0031253 | 0 | 0.00011745 | 0.00066066 | 0
640475 | 5954130 | 1.5 | 0.0012215 | 0.0061014 | 0.0034477 | 0.0011919 | 0.0011919 | 0.00011181 | 0.0059715 | 0 | 0.00011036 | 0.0031104 | 0 | 0.0001131 | 0.00066046 | 0
640575 | 5954130 | 1.5 | 0.001177 | 0.0062123 | 0.0033312 | 0.001147 | 0.001147 | 0.00010741 | 0.0063721 | 0 | 0.00010621 | 0.0030723 | 0 | 0.00010898 | 0.00065739 | 0
640675 | 5954130 | 1.5 | 0.0011351 | 0.0062743 | 0.0030823 | 0.0011052 | 0.0011052 | 0.00010275 | 0.0062239 | 0 | 0.00010233 | 0.0030251 | 0 | 0.0001051 | 0.00064389 | 0
640775 | 5954130 | 1.5 | 0.0010961 | 0.006195 | 0.0029552 | 0.0010668 | 0.0010668 | 9.8213e-05 | 0.0061153 | 0 | 9.8774e-05 | 0.0029615 | 0 | 0.00010149 | 0.00060187 | 0
640875 | 5954130 | 1.5 | 0.0010597 | 0.0060336 | 0.0027476 | 0.0010315 | 0.0010315 | 9.3924e-05 | 0.0054706 | 0 | 9.5506e-05 | 0.0028168 | 0 | 9.8124e-05 | 0.0005795 | 0
640975 | 5954130 | 1.5 | 0.0010263 | 0.0058504 | 0.00267 | 0.00099944 | 0.00099944 | 9.0149e-05 | 0.005836 | 0 | 9.2541e-05 | 0.0027389 | 0 | 9.5027e-05 | 0.0005877 | 0
641075 | 5954130 | 1.5 | 0.00099536 | 0.0055564 | 0.0025543 | 0.0009702 | 0.0009702 | 8.6896e-05 | 0.0054716 | 0 | 8.9833e-05 | 0.0026117 | 0 | 9.2163e-05 | 0.00059393 | 0
641175 | 5954130 | 1.5 | 0.00096691 | 0.0053907 | 0.0024325 | 0.00094359 | 0.00094359 | 8.4188e-05 | 0.005013 | 0 | 8.7369e-05 | 0.0024861 | 0 | 8.9529e-05 | 0.00060851 | 0
641275 | 5954130 | 1.5 | 0.00094061 | 0.005021 | 0.0024209 | 0.00091918 | 0.00091918 | 8.1962e-05 | 0.0049788 | 0 | 8.5109e-05 | 0.0024383 | 0 | 8.7093e-05 | 0.00059181 | 0
641375 | 5954130 | 1.5 | 0.00091616 | 0.0046489 | 0.0023998 | 0.0008966 | 0.0008966 | 8.0079e-05 | 0.0050928 | 0 | 8.3019e-05 | 0.0023938 | 0 | 8.4829e-05 | 0.00058533 | 0
636375 | 5954230 | 1.5 | 0.00023453 | 0.0028637 | 0.00092048 | 0.0002833 | 0.0002833 | 2.8647e-05 | 0.0043488 | 0 | 2.6232e-05 | 0.0020937 | 0 | 2.1716e-05 | 0.00032826 | 0
636475 | 5954230 | 1.5 | 0.00024078 | 0.0029564 | 0.00087456 | 0.00029199 | 0.00029199 | 2.9413e-05 | 0.0045118 | 0 | 2.7036e-05 | 0.0022028 | 0 | 2.2295e-05 | 0.00032479 | 0
636575 | 5954230 | 1.5 | 0.00024675 | 0.0031258 | 0.00088654 | 0.00030031 | 0.00030031 | 3.0099e-05 | 0.0044605 | 0 | 2.7806e-05 | 0.0022697 | 0 | 2.2847e-05 | 0.00033749 | 0
636675 | 5954230 | 1.5 | 0.00025239 | 0.0032792 | 0.00096533 | 0.00030815 | 0.00030815 | 3.0626e-05 | 0.0043737 | 0 | 2.8532e-05 | 0.0023148 | 0 | 2.3369e-05 | 0.00036373 | 0
636775 | 5954230 | 1.5 | 0.00025778 | 0.0032113 | 0.00091913 | 0.00031546 | 0.00031546 | 3.0934e-05 | 0.0047253 | 0 | 2.9209e-05 | 0.0022799 | 0 | 2.3869e-05 | 0.00035814 | 0
636875 | 5954230 | 1.5 | 0.00026308 | 0.003249 | 0.0010008 | 0.0003223 | 0.0003223 | 3.0948e-05 | 0.0051018 | 0 | 2.9843e-05 | 0.0023751 | 0 | 2.4359e-05 | 0.00036391 | 0
636975 | 5954230 | 1.5 | 0.00026858 | 0.0032229 | 0.00105 | 0.00032886 | 0.00032886 | 3.0617e-05 | 0.0047935 | 0 | 3.045e-05 | 0.0022195 | 0 | 2.4869e-05 | 0.00036502 | 0
637075 | 5954230 | 1.5 | 0.00027487 | 0.0030371 | 0.0011245 | 0.00033561 | 0.00033561 | 3.0031e-05 | 0.0053409 | 0 | 3.1075e-05 | 0.002089 | 0 | 2.5451e-05 | 0.00036013 | 0
637175 | 5954230 | 1.5 | 0.0002826 | 0.0028701 | 0.0010773 | 0.00034319 | 0.00034319 | 2.9358e-05 | 0.0048846 | 0 | 3.1777e-05 | 0.0021964 | 0 | 2.6167e-05 | 0.00034804 | 0
637275 | 5954230 | 1.5 | 0.0002928 | 0.002794 | 0.0011008 | 0.00035267 | 0.00035267 | 2.9066e-05 | 0.0048291 | 0 | 3.2654e-05 | 0.0021528 | 0 | 2.7111e-05 | 0.00032868 | 0
637375 | 5954230 | 1.5 | 0.00030649 | 0.0030405 | 0.0012238 | 0.00036524 | 0.00036524 | 2.9639e-05 | 0.0045632 | 0 | 3.3818e-05 | 0.0024279 | 0 | 2.8379e-05 | 0.00031832 | 0
637475 | 5954230 | 1.5 | 0.00032479 | 0.0032785 | 0.0013693 | 0.00038239 | 0.00038239 | 3.153e-05 | 0.0041178 | 0 | 3.5406e-05 | 0.0024071 | 0 | 3.0073e-05 | 0.00032431 | 0
637575 | 5954230 | 1.5 | 0.00034868 | 0.0031097 | 0.0014471 | 0.00040558 | 0.00040558 | 3.4643e-05 | 0.0055265 | 0 | 3.7554e-05 | 0.0024561 | 0 | 3.2285e-05 | 0.00037003 | 0
637675 | 5954230 | 1.5 | 0.00037872 | 0.0034196 | 0.0015762 | 0.00043602 | 0.00043602 | 3.8308e-05 | 0.0062118 | 0 | 4.0372e-05 | 0.0026429 | 0 | 3.5067e-05 | 0.00039317 | 0
637775 | 5954230 | 1.5 | 0.00041529 | 0.0036112 | 0.001684 | 0.00047461 | 0.00047461 | 4.202e-05 | 0.0059917 | 0 | 4.3945e-05 | 0.0027133 | 0 | 3.8453e-05 | 0.00044777 | 0
637875 | 5954230 | 1.5 | 0.00045792 | 0.0039735 | 0.001829 | 0.00052109 | 0.00052109 | 4.5944e-05 | 0.005878 | 0 | 4.8249e-05 | 0.003037 | 0 | 4.24e-05 | 0.00050637 | 0
637975 | 5954230 | 1.5 | 0.00050616 | 0.004136 | 0.0017991 | 0.00057471 | 0.00057471 | 5.108e-05 | 0.005823 | 0 | 5.3214e-05 | 0.0029263 | 0 | 4.6867e-05 | 0.00056211 | 0
638075 | 5954230 | 1.5 | 0.00055949 | 0.0048455 | 0.0019472 | 0.00063397 | 0.00063397 | 5.7936e-05 | 0.0061813 | 0 | 5.8701e-05 | 0.0031316 | 0 | 5.1805e-05 | 0.00056194 | 0
638175 | 5954230 | 1.5 | 0.00061792 | 0.0050779 | 0.0021163 | 0.00069745 | 0.00069745 | 6.6058e-05 | 0.0066063 | 0 | 6.4579e-05 | 0.0033115 | 0 | 5.7215e-05 | 0.00058796 | 0
638275 | 5954230 | 1.5 | 0.00068228 | 0.0058842 | 0.0023101 | 0.00076453 | 0.00076453 | 7.4048e-05 | 0.0071549 | 0 | 7.079e-05 | 0.0035543 | 0 | 6.3174e-05 | 0.00061722 | 0
638375 | 5954230 | 1.5 | 0.00075474 | 0.0062006 | 0.0024557 | 0.0008364 | 0.0008364 | 8.0511e-05 | 0.0072082 | 0 | 7.7445e-05 | 0.0036414 | 0 | 6.9884e-05 | 0.00068297 | 0
638475 | 5954230 | 1.5 | 0.00083736 | 0.0067038 | 0.0028067 | 0.00091515 | 0.00091515 | 8.5618e-05 | 0.007273 | 0 | 8.4736e-05 | 0.0036511 | 0 | 7.7533e-05 | 0.00075705 | 0
638575 | 5954230 | 1.5 | 0.00093089 | 0.0079281 | 0.0031118 | 0.0010022 | 0.0010022 | 9.1684e-05 | 0.0079323 | 0 | 9.2799e-05 | 0.0037035 | 0 | 8.6194e-05 | 0.00084492 | 0
638675 | 5954230 | 1.5 | 0.0010329 | 0.0088861 | 0.0036079 | 0.0010968 | 0.0010968 | 0.00010057 | 0.006949 | 0 | 0.00010155 | 0.0037326 | 0 | 9.564e-05 | 0.00094008 | 0
638775 | 5954230 | 1.5 | 0.0011376 | 0.0086258 | 0.0039636 | 0.0011945 | 0.0011945 | 0.0001112 | 0.0073719 | 0 | 0.0001106 | 0.0036352 | 0 | 0.00010533 | 0.00098477 | 0
638875 | 5954230 | 1.5 | 0.001237 | 0.0085306 | 0.0041581 | 0.0012885 | 0.0012885 | 0.00012163 | 0.0074575 | 0 | 0.00011931 | 0.0037765 | 0 | 0.00011454 | 0.00095892 | 0
638975 | 5954230 | 1.5 | 0.0013235 | 0.0088621 | 0.0043645 | 0.0013708 | 0.0013708 | 0.00013151 | 0.0077031 | 0 | 0.00012693 | 0.0038184 | 0 | 0.00012255 | 0.00088363 | 0
639075 | 5954230 | 1.5 | 0.0013925 | 0.0086762 | 0.0046981 | 0.0014354 | 0.0014354 | 0.00013912 | 0.0082226 | 0 | 0.00013291 | 0.003798 | 0 | 0.00012894 | 0.00096091 | 0
639175 | 5954230 | 1.5 | 0.0014434 | 0.009075 | 0.0049536 | 0.0014797 | 0.0014797 | 0.00014181 | 0.0073224 | 0 | 0.00013701 | 0.0037988 | 0 | 0.00013365 | 0.0010034 | 0
639275 | 5954230 | 1.5 | 0.0014774 | 0.0085648 | 0.0050032 | 0.0015043 | 0.0015043 | 0.0001409 | 0.0072664 | 0 | 0.00013929 | 0.0037217 | 0 | 0.00013679 | 0.00090154 | 0
639375 | 5954230 | 1.5 | 0.0014966 | 0.0081642 | 0.004915 | 0.001512 | 0.001512 | 0.00013938 | 0.0074371 | 0 | 0.00014 | 0.0037006 | 0 | 0.00013857 | 0.00083284 | 0
639475 | 5954230 | 1.5 | 0.0015023 | 0.0077206 | 0.0045625 | 0.001506 | 0.001506 | 0.00013827 | 0.0072881 | 0 | 0.00013944 | 0.0036879 | 0 | 0.0001391 | 0.00080517 | 0
639575 | 5954230 | 1.5 | 0.001495 | 0.0072733 | 0.0045441 | 0.0014884 | 0.0014884 | 0.00013673 | 0.0073643 | 0 | 0.00013781 | 0.0034027 | 0 | 0.00013842 | 0.00079316 | 0
639675 | 5954230 | 1.5 | 0.0014762 | 0.0067019 | 0.0045296 | 0.001462 | 0.001462 | 0.00013422 | 0.0063543 | 0 | 0.00013537 | 0.0033629 | 0 | 0.00013668 | 0.00068165 | 0
639775 | 5954230 | 1.5 | 0.0014481 | 0.0061897 | 0.0042647 | 0.001429 | 0.001429 | 0.00013114 | 0.0064396 | 0 | 0.00013232 | 0.0033388 | 0 | 0.00013408 | 0.00065433 | 0
639875 | 5954230 | 1.5 | 0.0014131 | 0.0065819 | 0.0039568 | 0.0013915 | 0.0013915 | 0.00012807 | 0.0064328 | 0 | 0.00012884 | 0.003237 | 0 | 0.00013085 | 0.00063894 | 0
639975 | 5954230 | 1.5 | 0.0013733 | 0.0067177 | 0.0037018 | 0.0013505 | 0.0013505 | 0.00012477 | 0.0063311 | 0 | 0.00012504 | 0.0032032 | 0 | 0.00012716 | 0.0006867 | 0
640075 | 5954230 | 1.5 | 0.0013307 | 0.0065784 | 0.0035118 | 0.0013074 | 0.0013074 | 0.00012104 | 0.0061238 | 0 | 0.00012106 | 0.0031299 | 0 | 0.00012322 | 0.00071226 | 0
640175 | 5954230 | 1.5 | 0.0012871 | 0.0063892 | 0.003311 | 0.0012634 | 0.0012634 | 0.00011707 | 0.0060982 | 0 | 0.00011698 | 0.0030909 | 0 | 0.00011917 | 0.0007179 | 0
640275 | 5954230 | 1.5 | 0.0012433 | 0.0061408 | 0.003483 | 0.0012191 | 0.0012191 | 0.0001132 | 0.0060648 | 0 | 0.00011288 | 0.0030721 | 0 | 0.00011512 | 0.00069508 | 0
640375 | 5954230 | 1.5 | 0.0012005 | 0.0055327 | 0.0034048 | 0.0011755 | 0.0011755 | 0.00010961 | 0.0059482 | 0 | 0.00010884 | 0.0030105 | 0 | 0.00011116 | 0.00065037 | 0
640475 | 5954230 | 1.5 | 0.0011591 | 0.0056523 | 0.0032993 | 0.0011333 | 0.0011333 | 0.00010619 | 0.0058272 | 0 | 0.00010493 | 0.0029441 | 0 | 0.00010733 | 0.00061033 | 0
640575 | 5954230 | 1.5 | 0.0011194 | 0.0056648 | 0.0031303 | 0.0010927 | 0.0010927 | 0.0001026 | 0.005639 | 0 | 0.00010118 | 0.0029611 | 0 | 0.00010365 | 0.00061101 | 0
640675 | 5954230 | 1.5 | 0.0010817 | 0.0057869 | 0.0030165 | 0.0010546 | 0.0010546 | 9.8871e-05 | 0.006111 | 0 | 9.7647e-05 | 0.0029171 | 0 | 0.00010016 | 0.00061836 | 0
640775 | 5954230 | 1.5 | 0.0010459 | 0.0058904 | 0.0028793 | 0.0010187 | 0.0010187 | 9.488e-05 | 0.0059531 | 0 | 9.4326e-05 | 0.00286 | 0 | 9.6838e-05 | 0.00061227 | 0
640875 | 5954230 | 1.5 | 0.0010123 | 0.0058336 | 0.0027206 | 0.00098561 | 0.00098561 | 9.0952e-05 | 0.0057241 | 0 | 9.126e-05 | 0.002839 | 0 | 9.3735e-05 | 0.00056451 | 0
640975 | 5954230 | 1.5 | 0.00098091 | 0.005739 | 0.0025344 | 0.00095498 | 0.00095498 | 8.719e-05 | 0.0052975 | 0 | 8.8424e-05 | 0.0026766 | 0 | 9.0825e-05 | 0.00054632 | 0
641075 | 5954230 | 1.5 | 0.00095177 | 0.0055779 | 0.0024222 | 0.00092699 | 0.00092699 | 8.3807e-05 | 0.005318 | 0 | 8.5832e-05 | 0.0026308 | 0 | 8.8127e-05 | 0.00054596 | 0
641175 | 5954230 | 1.5 | 0.00092466 | 0.0053494 | 0.0023721 | 0.00090128 | 0.00090128 | 8.0855e-05 | 0.0054256 | 0 | 8.3452e-05 | 0.0025045 | 0 | 8.5616e-05 | 0.00055337 | 0
641275 | 5954230 | 1.5 | 0.00089957 | 0.0050824 | 0.0022464 | 0.00087777 | 0.00087777 | 7.8346e-05 | 0.0048866 | 0 | 8.1275e-05 | 0.0024152 | 0 | 8.3294e-05 | 0.00056444 | 0
641375 | 5954230 | 1.5 | 0.0008763 | 0.0048728 | 0.0022136 | 0.00085614 | 0.00085614 | 7.6274e-05 | 0.0046799 | 0 | 7.9272e-05 | 0.0023236 | 0 | 8.1139e-05 | 0.00056416 | 0
636375 | 5954330 | 1.5 | 0.0002263 | 0.0027904 | 0.00078327 | 0.00027478 | 0.00027478 | 2.7672e-05 | 0.0043222 | 0 | 2.5442e-05 | 0.0021509 | 0 | 2.0954e-05 | 0.0003082 | 0
636475 | 5954330 | 1.5 | 0.00023142 | 0.0029349 | 0.00083035 | 0.00028192 | 0.00028192 | 2.8228e-05 | 0.0042908 | 0 | 2.6103e-05 | 0.0021691 | 0 | 2.1427e-05 | 0.0003188 | 0
636575 | 5954330 | 1.5 | 0.00023626 | 0.0030628 | 0.00090578 | 0.00028861 | 0.00028861 | 2.863e-05 | 0.0041511 | 0 | 2.6723e-05 | 0.0021777 | 0 | 2.1876e-05 | 0.00033994 | 0
636675 | 5954330 | 1.5 | 0.00024091 | 0.0030169 | 0.00084567 | 0.00029487 | 0.00029487 | 2.8836e-05 | 0.0045858 | 0 | 2.7303e-05 | 0.0021746 | 0 | 2.2306e-05 | 0.00033514 | 0
636775 | 5954330 | 1.5 | 0.00024549 | 0.0030408 | 0.00092568 | 0.00030073 | 0.00030073 | 2.8771e-05 | 0.0049517 | 0 | 2.7845e-05 | 0.0022484 | 0 | 2.2731e-05 | 0.00033906 | 0
636875 | 5954330 | 1.5 | 0.00025029 | 0.0030107 | 0.00098949 | 0.00030637 | 0.00030637 | 2.842e-05 | 0.0046712 | 0 | 2.8367e-05 | 0.0020979 | 0 | 2.3175e-05 | 0.00033886 | 0
636975 | 5954330 | 1.5 | 0.00025574 | 0.0028433 | 0.0010628 | 0.00031218 | 0.00031218 | 2.7852e-05 | 0.0050741 | 0 | 2.8905e-05 | 0.0019579 | 0 | 2.368e-05 | 0.0003335 | 0
637075 | 5954330 | 1.5 | 0.00026241 | 0.0027102 | 0.0010179 | 0.00031868 | 0.00031868 | 2.7219e-05 | 0.0046647 | 0 | 2.9507e-05 | 0.0020855 | 0 | 2.4297e-05 | 0.00032212 | 0
637175 | 5954330 | 1.5 | 0.00027115 | 0.0026257 | 0.0010382 | 0.00032678 | 0.00032678 | 2.6904e-05 | 0.0045021 | 0 | 3.0257e-05 | 0.0020329 | 0 | 2.5107e-05 | 0.00030472 | 0
637275 | 5954330 | 1.5 | 0.00028275 | 0.0028537 | 0.0011486 | 0.00033738 | 0.00033738 | 2.7293e-05 | 0.0044758 | 0 | 3.1238e-05 | 0.0023408 | 0 | 2.6181e-05 | 0.00029215 | 0
637375 | 5954330 | 1.5 | 0.0002981 | 0.0029944 | 0.0012647 | 0.00035166 | 0.00035166 | 2.8785e-05 | 0.0037938 | 0 | 3.2562e-05 | 0.0022345 | 0 | 2.7602e-05 | 0.00031036 | 0
637475 | 5954330 | 1.5 | 0.000318 | 0.0029611 | 0.0013016 | 0.00037081 | 0.00037081 | 3.137e-05 | 0.005012 | 0 | 3.4335e-05 | 0.0023694 | 0 | 2.9445e-05 | 0.00033692 | 0
637575 | 5954330 | 1.5 | 0.00034296 | 0.0030424 | 0.0014208 | 0.00039583 | 0.00039583 | 3.457e-05 | 0.0058134 | 0 | 3.6651e-05 | 0.002564 | 0 | 3.1756e-05 | 0.00035854 | 0
637675 | 5954330 | 1.5 | 0.00037332 | 0.0032476 | 0.0015478 | 0.0004275 | 0.0004275 | 3.7826e-05 | 0.0058292 | 0 | 3.9583e-05 | 0.0024503 | 0 | 3.4567e-05 | 0.00040704 | 0
637775 | 5954330 | 1.5 | 0.00040895 | 0.0034399 | 0.0016933 | 0.00046597 | 0.00046597 | 4.1098e-05 | 0.0057646 | 0 | 4.3146e-05 | 0.0028106 | 0 | 3.7866e-05 | 0.0004532 | 0
637875 | 5954330 | 1.5 | 0.00044939 | 0.0039072 | 0.0016604 | 0.00051072 | 0.00051072 | 4.5038e-05 | 0.0054722 | 0 | 4.7289e-05 | 0.0027787 | 0 | 4.161e-05 | 0.00050565 | 0
637975 | 5954330 | 1.5 | 0.00049424 | 0.0040741 | 0.0017627 | 0.00056081 | 0.00056081 | 5.038e-05 | 0.0061934 | 0 | 5.1926e-05 | 0.0028785 | 0 | 4.5763e-05 | 0.00052775 | 0
638075 | 5954330 | 1.5 | 0.00054315 | 0.0047185 | 0.0018633 | 0.00061485 | 0.00061485 | 5.7089e-05 | 0.005848 | 0 | 5.693e-05 | 0.0030834 | 0 | 5.0291e-05 | 0.00053224 | 0
638175 | 5954330 | 1.5 | 0.00059634 | 0.0051908 | 0.0020287 | 0.00067189 | 0.00067189 | 6.4447e-05 | 0.0064566 | 0 | 6.2212e-05 | 0.0032694 | 0 | 5.5217e-05 | 0.0005647 | 0
638275 | 5954330 | 1.5 | 0.00065478 | 0.0057571 | 0.0021786 | 0.00073186 | 0.00073186 | 7.1136e-05 | 0.0066929 | 0 | 6.7765e-05 | 0.0033485 | 0 | 6.0628e-05 | 0.00063036 | 0
638375 | 5954330 | 1.5 | 0.00072036 | 0.0058757 | 0.0022851 | 0.0007961 | 0.0007961 | 7.6279e-05 | 0.0067418 | 0 | 7.3713e-05 | 0.0034884 | 0 | 6.67e-05 | 0.00065063 | 0
638475 | 5954330 | 1.5 | 0.00079449 | 0.0064837 | 0.0026721 | 0.00086624 | 0.00086624 | 8.0581e-05 | 0.0073808 | 0 | 8.0207e-05 | 0.0034485 | 0 | 7.3564e-05 | 0.00073306 | 0
638575 | 5954330 | 1.5 | 0.00087731 | 0.0075288 | 0.0030053 | 0.00094314 | 0.00094314 | 8.6146e-05 | 0.0071093 | 0 | 8.7328e-05 | 0.0035292 | 0 | 8.1233e-05 | 0.00079391 | 0
638675 | 5954330 | 1.5 | 0.00096635 | 0.0083021 | 0.003377 | 0.0010257 | 0.0010257 | 9.4156e-05 | 0.0066118 | 0 | 9.497e-05 | 0.0035497 | 0 | 8.9477e-05 | 0.00086975 | 0
638775 | 5954330 | 1.5 | 0.0010568 | 0.008096 | 0.0036216 | 0.0011102 | 0.0011102 | 0.00010344 | 0.0072064 | 0 | 0.0001028 | 0.0034788 | 0 | 9.7854e-05 | 0.0009036 | 0
638875 | 5954330 | 1.5 | 0.0011424 | 0.0078648 | 0.0038873 | 0.0011912 | 0.0011912 | 0.00011245 | 0.0071435 | 0 | 0.0001103 | 0.0035975 | 0 | 0.00010578 | 0.00087835 | 0
638975 | 5954330 | 1.5 | 0.0012172 | 0.0081767 | 0.003982 | 0.0012625 | 0.0012625 | 0.00012107 | 0.0073364 | 0 | 0.0001169 | 0.0036507 | 0 | 0.00011271 | 0.00082247 | 0
639075 | 5954330 | 1.5 | 0.0012776 | 0.0078667 | 0.0043196 | 0.0013192 | 0.0013192 | 0.000128 | 0.0079663 | 0 | 0.00012214 | 0.0036115 | 0 | 0.0001183 | 0.00089257 | 0
639175 | 5954330 | 1.5 | 0.0013228 | 0.0083885 | 0.004451 | 0.0013591 | 0.0013591 | 0.00013086 | 0.0068424 | 0 | 0.00012584 | 0.0036293 | 0 | 0.00012249 | 0.00093289 | 0
639275 | 5954330 | 1.5 | 0.001354 | 0.0080289 | 0.0046026 | 0.0013825 | 0.0013825 | 0.00013019 | 0.007055 | 0 | 0.00012801 | 0.0035358 | 0 | 0.00012537 | 0.00084978 | 0
639375 | 5954330 | 1.5 | 0.0013727 | 0.0075036 | 0.0045033 | 0.0013915 | 0.0013915 | 0.00012864 | 0.0069033 | 0 | 0.00012884 | 0.0035045 | 0 | 0.0001271 | 0.00079604 | 0
639475 | 5954330 | 1.5 | 0.0013803 | 0.007571 | 0.0042763 | 0.0013886 | 0.0013886 | 0.00012747 | 0.0069271 | 0 | 0.00012858 | 0.0034784 | 0 | 0.00012781 | 0.00074668 | 0
639575 | 5954330 | 1.5 | 0.0013771 | 0.0068826 | 0.004106 | 0.0013758 | 0.0013758 | 0.00012627 | 0.0073615 | 0 | 0.00012739 | 0.0033656 | 0 | 0.00012751 | 0.000742 | 0
639675 | 5954330 | 1.5 | 0.0013642 | 0.0063869 | 0.0040741 | 0.0013551 | 0.0013551 | 0.00012441 | 0.0068786 | 0 | 0.00012547 | 0.0032006 | 0 | 0.00012631 | 0.00068764 | 0
639775 | 5954330 | 1.5 | 0.001343 | 0.0061262 | 0.003979 | 0.0013285 | 0.0013285 | 0.00012183 | 0.0062863 | 0 | 0.00012301 | 0.0032286 | 0 | 0.00012436 | 0.00061044 | 0
639875 | 5954330 | 1.5 | 0.0013155 | 0.0059032 | 0.0036448 | 0.0012977 | 0.0012977 | 0.0001191 | 0.0059694 | 0 | 0.00012016 | 0.0031767 | 0 | 0.0001218 | 0.00058606 | 0
639975 | 5954330 | 1.5 | 0.0012834 | 0.0063123 | 0.003582 | 0.0012639 | 0.0012639 | 0.0001164 | 0.0062395 | 0 | 0.00011703 | 0.0030428 | 0 | 0.00011883 | 0.00061098 | 0
640075 | 5954330 | 1.5 | 0.0012482 | 0.0062372 | 0.0033275 | 0.001228 | 0.001228 | 0.0001135 | 0.0059375 | 0 | 0.0001137 | 0.0030389 | 0 | 0.00011558 | 0.00063856 | 0
640175 | 5954330 | 1.5 | 0.0012115 | 0.0060885 | 0.0031943 | 0.0011909 | 0.0011909 | 0.00011024 | 0.0058693 | 0 | 0.00011027 | 0.0029544 | 0 | 0.00011218 | 0.00066303 | 0
640275 | 5954330 | 1.5 | 0.0011741 | 0.005853 | 0.0031231 | 0.001153 | 0.001153 | 0.00010683 | 0.0058921 | 0 | 0.00010676 | 0.0029284 | 0 | 0.00010872 | 0.00066192 | 0
640375 | 5954330 | 1.5 | 0.001137 | 0.0056229 | 0.0032068 | 0.0011153 | 0.0011153 | 0.00010363 | 0.0057181 | 0 | 0.00010327 | 0.0029286 | 0 | 0.00010528 | 0.00063815 | 0
640475 | 5954330 | 1.5 | 0.0011006 | 0.0051166 | 0.0030962 | 0.0010781 | 0.0010781 | 0.00010062 | 0.0056117 | 0 | 9.9824e-05 | 0.0028756 | 0 | 0.00010191 | 0.00059694 | 0
640575 | 5954330 | 1.5 | 0.0010655 | 0.0053781 | 0.0031058 | 0.0010421 | 0.0010421 | 9.7732e-05 | 0.0055996 | 0 | 9.6494e-05 | 0.0028007 | 0 | 9.8659e-05 | 0.00056667 | 0
640675 | 5954330 | 1.5 | 0.0010316 | 0.0053103 | 0.0028583 | 0.0010074 | 0.0010074 | 9.467e-05 | 0.005366 | 0 | 9.3281e-05 | 0.0028264 | 0 | 9.5513e-05 | 0.00056798 | 0
640775 | 5954330 | 1.5 | 0.00099927 | 0.0054154 | 0.0027466 | 0.00097466 | 0.00097466 | 9.1476e-05 | 0.0058521 | 0 | 9.0246e-05 | 0.0027563 | 0 | 9.2525e-05 | 0.00058367 | 0
640875 | 5954330 | 1.5 | 0.00096841 | 0.0055451 | 0.0026552 | 0.00094367 | 0.00094367 | 8.8036e-05 | 0.0056945 | 0 | 8.7377e-05 | 0.0026911 | 0 | 8.9667e-05 | 0.00058349 | 0
640975 | 5954330 | 1.5 | 0.00093936 | 0.0055118 | 0.0025078 | 0.00091487 | 0.00091487 | 8.4606e-05 | 0.0053684 | 0 | 8.471e-05 | 0.0027155 | 0 | 8.6977e-05 | 0.00053838 | 0
641075 | 5954330 | 1.5 | 0.00091195 | 0.0053759 | 0.0023577 | 0.00088808 | 0.00088808 | 8.1289e-05 | 0.0051058 | 0 | 8.223e-05 | 0.0025664 | 0 | 8.4439e-05 | 0.00051604 | 0
641175 | 5954330 | 1.5 | 0.00088636 | 0.0052759 | 0.0022484 | 0.00086341 | 0.00086341 | 7.8243e-05 | 0.004934 | 0 | 7.9946e-05 | 0.0025305 | 0 | 8.207e-05 | 0.00050885 | 0
641275 | 5954330 | 1.5 | 0.00086245 | 0.005146 | 0.0022188 | 0.00084067 | 0.00084067 | 7.5562e-05 | 0.0053152 | 0 | 7.784e-05 | 0.0024209 | 0 | 7.9856e-05 | 0.00051707 | 0
641375 | 5954330 | 1.5 | 0.00084019 | 0.0049072 | 0.0020893 | 0.00081976 | 0.00081976 | 7.324e-05 | 0.0048432 | 0 | 7.5904e-05 | 0.0023491 | 0 | 7.7796e-05 | 0.00052499 | 0
636375 | 5954430 | 1.5 | 0.0002177 | 0.0027608 | 0.00078086 | 0.00026542 | 0.00026542 | 2.6542e-05 | 0.004 | 0 | 2.4576e-05 | 0.0021203 | 0 | 2.0157e-05 | 0.00030163 | 0
636475 | 5954430 | 1.5 | 0.00022189 | 0.0028678 | 0.00084632 | 0.0002712 | 0.0002712 | 2.6845e-05 | 0.0041077 | 0 | 2.5111e-05 | 0.0021006 | 0 | 2.0545e-05 | 0.0003186 | 0
636575 | 5954430 | 1.5 | 0.00022594 | 0.0028405 | 0.00078682 | 0.0002766 | 0.0002766 | 2.697e-05 | 0.0044144 | 0 | 2.5611e-05 | 0.0021126 | 0 | 2.0921e-05 | 0.00031441 | 0
636675 | 5954430 | 1.5 | 0.00022995 | 0.0028542 | 0.00085949 | 0.00028165 | 0.00028165 | 2.6848e-05 | 0.0047045 | 0 | 2.6079e-05 | 0.00213 | 0 | 2.1292e-05 | 0.00031691 | 0
636775 | 5954430 | 1.5 | 0.00023418 | 0.0028218 | 0.00093521 | 0.00028657 | 0.00028657 | 2.649e-05 | 0.004554 | 0 | 2.6534e-05 | 0.0019885 | 0 | 2.1683e-05 | 0.00031575 | 0
636875 | 5954430 | 1.5 | 0.00023898 | 0.0026715 | 0.0010079 | 0.00029163 | 0.00029163 | 2.5948e-05 | 0.0048524 | 0 | 2.7003e-05 | 0.0018402 | 0 | 2.2128e-05 | 0.00031014 | 0
636975 | 5954430 | 1.5 | 0.00024482 | 0.0025682 | 0.00095544 | 0.00029729 | 0.00029729 | 2.5357e-05 | 0.0044629 | 0 | 2.7527e-05 | 0.0019712 | 0 | 2.2669e-05 | 0.00029944 | 0
637075 | 5954430 | 1.5 | 0.00025237 | 0.002475 | 0.00098212 | 0.00030427 | 0.00030427 | 2.5029e-05 | 0.0042127 | 0 | 2.8173e-05 | 0.0019465 | 0 | 2.3367e-05 | 0.00028371 | 0
637175 | 5954430 | 1.5 | 0.00026226 | 0.0026299 | 0.0010824 | 0.00031328 | 0.00031328 | 2.5281e-05 | 0.0040799 | 0 | 2.9008e-05 | 0.0021991 | 0 | 2.4284e-05 | 0.00026946 | 0
637275 | 5954430 | 1.5 | 0.00027528 | 0.0027522 | 0.0011871 | 0.00032533 | 0.00032533 | 2.6458e-05 | 0.0035956 | 0 | 3.0123e-05 | 0.0021187 | 0 | 2.5489e-05 | 0.00029457 | 0
637375 | 5954430 | 1.5 | 0.00029204 | 0.0027691 | 0.0011806 | 0.00034132 | 0.00034132 | 2.8605e-05 | 0.0046929 | 0 | 3.1604e-05 | 0.0022522 | 0 | 2.7041e-05 | 0.00030716 | 0
637475 | 5954430 | 1.5 | 0.00031302 | 0.0027193 | 0.0012743 | 0.00036213 | 0.00036213 | 3.1398e-05 | 0.0054 | 0 | 3.3531e-05 | 0.0023271 | 0 | 2.8983e-05 | 0.00032927 | 0
637575 | 5954430 | 1.5 | 0.00033847 | 0.0029247 | 0.0014519 | 0.00038839 | 0.00038839 | 3.4294e-05 | 0.0056786 | 0 | 3.5962e-05 | 0.0023857 | 0 | 3.134e-05 | 0.00037195 | 0
637675 | 5954430 | 1.5 | 0.00036848 | 0.0031308 | 0.0015283 | 0.00042048 | 0.00042048 | 3.7138e-05 | 0.0054527 | 0 | 3.8933e-05 | 0.0025486 | 0 | 3.4119e-05 | 0.00041571 | 0
637775 | 5954430 | 1.5 | 0.00040269 | 0.0036486 | 0.001554 | 0.00045807 | 0.00045807 | 4.0268e-05 | 0.0054203 | 0 | 4.2414e-05 | 0.0027524 | 0 | 3.7286e-05 | 0.0004505 | 0
637875 | 5954430 | 1.5 | 0.00044076 | 0.0037534 | 0.0015754 | 0.00050057 | 0.00050057 | 4.439e-05 | 0.0054311 | 0 | 4.6349e-05 | 0.0026437 | 0 | 4.0811e-05 | 0.00049618 | 0
637975 | 5954430 | 1.5 | 0.00048231 | 0.0040354 | 0.0017737 | 0.00054694 | 0.00054694 | 4.9797e-05 | 0.0056416 | 0 | 5.0643e-05 | 0.0028271 | 0 | 4.4659e-05 | 0.00049646 | 0
638075 | 5954430 | 1.5 | 0.00052726 | 0.0043602 | 0.0018171 | 0.00059617 | 0.00059617 | 5.6218e-05 | 0.0059233 | 0 | 5.5201e-05 | 0.0030354 | 0 | 4.8821e-05 | 0.00052155 | 0
638175 | 5954430 | 1.5 | 0.00057587 | 0.0049946 | 0.0019489 | 0.00064757 | 0.00064757 | 6.2742e-05 | 0.0062069 | 0 | 5.996e-05 | 0.0031971 | 0 | 5.3322e-05 | 0.00053829 | 0
638275 | 5954430 | 1.5 | 0.00062921 | 0.0054737 | 0.0020447 | 0.0007015 | 0.0007015 | 6.8254e-05 | 0.0064341 | 0 | 6.4954e-05 | 0.0032825 | 0 | 5.826e-05 | 0.00061017 | 0
638375 | 5954430 | 1.5 | 0.00068873 | 0.0055919 | 0.0021625 | 0.00075919 | 0.00075919 | 7.2337e-05 | 0.0064042 | 0 | 7.0295e-05 | 0.0033219 | 0 | 6.3771e-05 | 0.00063952 | 0
638475 | 5954430 | 1.5 | 0.00075543 | 0.0062745 | 0.0025568 | 0.00082193 | 0.00082193 | 7.6056e-05 | 0.0066722 | 0 | 7.6105e-05 | 0.0032895 | 0 | 6.9947e-05 | 0.00070843 | 0
638575 | 5954430 | 1.5 | 0.00082907 | 0.007154 | 0.002919 | 0.0008902 | 0.0008902 | 8.122e-05 | 0.0068414 | 0 | 8.2426e-05 | 0.0033385 | 0 | 7.6765e-05 | 0.00075842 | 0
638675 | 5954430 | 1.5 | 0.00090724 | 0.0077795 | 0.0031956 | 0.00096269 | 0.00096269 | 8.8458e-05 | 0.0064144 | 0 | 8.9138e-05 | 0.0034108 | 0 | 8.4004e-05 | 0.00080733 | 0
638775 | 5954430 | 1.5 | 0.00098605 | 0.0076293 | 0.0033474 | 0.0010364 | 0.0010364 | 9.6633e-05 | 0.0069182 | 0 | 9.5962e-05 | 0.0033251 | 0 | 9.1301e-05 | 0.00083286 | 0
638875 | 5954430 | 1.5 | 0.0010604 | 0.0072879 | 0.0036478 | 0.0011068 | 0.0011068 | 0.00010448 | 0.00686 | 0 | 0.00010248 | 0.0034392 | 0 | 9.8182e-05 | 0.00080842 | 0
638975 | 5954430 | 1.5 | 0.0011256 | 0.0075812 | 0.0037206 | 0.001169 | 0.001169 | 0.00011205 | 0.0069972 | 0 | 0.00010824 | 0.0035045 | 0 | 0.00010422 | 0.00076867 | 0
639075 | 5954430 | 1.5 | 0.0011787 | 0.0071796 | 0.0040777 | 0.001219 | 0.001219 | 0.00011837 | 0.0076706 | 0 | 0.00011287 | 0.0034442 | 0 | 0.00010914 | 0.00083267 | 0
639175 | 5954430 | 1.5 | 0.0012192 | 0.0077817 | 0.0040199 | 0.0012551 | 0.0012551 | 0.00012134 | 0.0066685 | 0 | 0.00011621 | 0.0034625 | 0 | 0.00011289 | 0.00087084 | 0
639275 | 5954430 | 1.5 | 0.0012476 | 0.0075358 | 0.0041741 | 0.0012772 | 0.0012772 | 0.00012096 | 0.0064763 | 0 | 0.00011826 | 0.0033768 | 0 | 0.00011552 | 0.00079892 | 0
639375 | 5954430 | 1.5 | 0.0012656 | 0.0072345 | 0.0042193 | 0.0012869 | 0.0012869 | 0.00011943 | 0.0068594 | 0 | 0.00011915 | 0.0033206 | 0 | 0.00011718 | 0.00074711 | 0
639475 | 5954430 | 1.5 | 0.0012742 | 0.0071743 | 0.0040105 | 0.0012862 | 0.0012862 | 0.00011815 | 0.0068258 | 0 | 0.0001191 | 0.0033513 | 0 | 0.00011798 | 0.00070885 | 0
639575 | 5954430 | 1.5 | 0.0012739 | 0.0064788 | 0.0038783 | 0.001277 | 0.001277 | 0.00011713 | 0.0068951 | 0 | 0.00011824 | 0.0033866 | 0 | 0.00011796 | 0.00068721 | 0
639675 | 5954430 | 1.5 | 0.0012652 | 0.0062727 | 0.0038305 | 0.0012606 | 0.0012606 | 0.0001157 | 0.0068845 | 0 | 0.00011673 | 0.0030427 | 0 | 0.00011715 | 0.000671 | 0
639775 | 5954430 | 1.5 | 0.0012493 | 0.0058086 | 0.0038488 | 0.001239 | 0.001239 | 0.0001136 | 0.0058051 | 0 | 0.00011473 | 0.0030629 | 0 | 0.00011568 | 0.0005801 | 0
639875 | 5954430 | 1.5 | 0.0012276 | 0.0054826 | 0.0036254 | 0.0012135 | 0.0012135 | 0.00011117 | 0.0058937 | 0 | 0.00011236 | 0.0030654 | 0 | 0.00011367 | 0.00055493 | 0
639975 | 5954430 | 1.5 | 0.0012017 | 0.0055696 | 0.0032687 | 0.0011854 | 0.0011854 | 0.00010885 | 0.0058054 | 0 | 0.00010975 | 0.0029798 | 0 | 0.00011127 | 0.00054969 | 0
640075 | 5954430 | 1.5 | 0.0011726 | 0.0058991 | 0.0031961 | 0.0011552 | 0.0011552 | 0.00010648 | 0.0059116 | 0 | 0.00010696 | 0.0028777 | 0 | 0.00010858 | 0.0005874 | 0
640175 | 5954430 | 1.5 | 0.0011416 | 0.005812 | 0.0030711 | 0.0011236 | 0.0011236 | 0.00010385 | 0.0055178 | 0 | 0.00010404 | 0.0028827 | 0 | 0.00010571 | 0.00060258 | 0
640275 | 5954430 | 1.5 | 0.0011098 | 0.0056594 | 0.0029077 | 0.0010914 | 0.0010914 | 0.00010102 | 0.0055263 | 0 | 0.00010106 | 0.002796 | 0 | 0.00010276 | 0.0006182 | 0
640375 | 5954430 | 1.5 | 0.0010776 | 0.0054316 | 0.0029552 | 0.0010587 | 0.0010587 | 9.8103e-05 | 0.0056172 | 0 | 9.8027e-05 | 0.002805 | 0 | 9.978e-05 | 0.00061255 | 0
640475 | 5954430 | 1.5 | 0.0010459 | 0.0051352 | 0.002999 | 0.0010263 | 0.0010263 | 9.542e-05 | 0.0055031 | 0 | 9.5025e-05 | 0.0027979 | 0 | 9.6841e-05 | 0.00058868 | 0
640575 | 5954430 | 1.5 | 0.0010147 | 0.0047564 | 0.0028275 | 0.00099427 | 0.00099427 | 9.2872e-05 | 0.0053701 | 0 | 9.2062e-05 | 0.0027281 | 0 | 9.3953e-05 | 0.00055075 | 0
640675 | 5954430 | 1.5 | 0.00098457 | 0.00513 | 0.0028136 | 0.00096332 | 0.00096332 | 9.041e-05 | 0.0053823 | 0 | 8.9196e-05 | 0.002673 | 0 | 9.1164e-05 | 0.00052843 | 0
640775 | 5954430 | 1.5 | 0.00095533 | 0.0049825 | 0.0026231 | 0.00093336 | 0.00093336 | 8.7778e-05 | 0.0051478 | 0 | 8.6422e-05 | 0.0026848 | 0 | 8.8456e-05 | 0.0005302 | 0
640875 | 5954430 | 1.5 | 0.00092742 | 0.0050865 | 0.0025133 | 0.00090495 | 0.00090495 | 8.5017e-05 | 0.0055287 | 0 | 8.3792e-05 | 0.0026159 | 0 | 8.5872e-05 | 0.00055258 | 0
640975 | 5954430 | 1.5 | 0.00090061 | 0.0052329 | 0.0024492 | 0.00087795 | 0.00087795 | 8.2029e-05 | 0.0054112 | 0 | 8.1292e-05 | 0.002538 | 0 | 8.339e-05 | 0.00055716 | 0
641075 | 5954430 | 1.5 | 0.00087522 | 0.005238 | 0.002338 | 0.00085271 | 0.00085271 | 7.9014e-05 | 0.005197 | 0 | 7.8954e-05 | 0.0025875 | 0 | 8.1039e-05 | 0.00051688 | 0
641175 | 5954430 | 1.5 | 0.00085117 | 0.0051514 | 0.0022544 | 0.00082912 | 0.00082912 | 7.6077e-05 | 0.004862 | 0 | 7.6771e-05 | 0.0024551 | 0 | 7.8812e-05 | 0.00048834 | 0
641275 | 5954430 | 1.5 | 0.00082854 | 0.0050184 | 0.0020951 | 0.00080724 | 0.00080724 | 7.3328e-05 | 0.0047274 | 0 | 7.4744e-05 | 0.0024281 | 0 | 7.6716e-05 | 0.00047896 | 0
641375 | 5954430 | 1.5 | 0.00080733 | 0.0049483 | 0.0021134 | 0.00078701 | 0.00078701 | 7.0883e-05 | 0.004955 | 0 | 7.2871e-05 | 0.0023689 | 0 | 7.4753e-05 | 0.00048447 | 0
636375 | 5954530 | 1.5 | 0.00020903 | 0.0026915 | 0.00078349 | 0.00025557 | 0.00025557 | 2.524e-05 | 0.0039914 | 0 | 2.3664e-05 | 0.0019994 | 0 | 1.9354e-05 | 0.00029939 | 0
636475 | 5954530 | 1.5 | 0.00021259 | 0.0026801 | 0.00073457 | 0.00026028 | 0.00026028 | 2.5301e-05 | 0.0042303 | 0 | 2.41e-05 | 0.0020085 | 0 | 1.9684e-05 | 0.0002957 | 0
636575 | 5954530 | 1.5 | 0.00021613 | 0.002686 | 0.00080085 | 0.00026469 | 0.00026469 | 2.5141e-05 | 0.0043415 | 0 | 2.4508e-05 | 0.0020223 | 0 | 2.0012e-05 | 0.00029707 | 0
636675 | 5954530 | 1.5 | 0.00021989 | 0.0026526 | 0.00087657 | 0.000269 | 0.000269 | 2.4782e-05 | 0.0044358 | 0 | 2.4907e-05 | 0.0018895 | 0 | 2.036e-05 | 0.00029521 | 0
636775 | 5954530 | 1.5 | 0.00022416 | 0.0025181 | 0.00094899 | 0.00027346 | 0.00027346 | 2.4268e-05 | 0.0046334 | 0 | 2.532e-05 | 0.0017339 | 0 | 2.0755e-05 | 0.00028949 | 0
636875 | 5954530 | 1.5 | 0.00022932 | 0.0024407 | 0.00089975 | 0.00027844 | 0.00027844 | 2.3718e-05 | 0.0042765 | 0 | 2.5781e-05 | 0.0018901 | 0 | 2.1233e-05 | 0.00027944 | 0
636975 | 5954530 | 1.5 | 0.00023591 | 0.0023391 | 0.00092332 | 0.00028451 | 0.00028451 | 2.3388e-05 | 0.003955 | 0 | 2.6344e-05 | 0.0018494 | 0 | 2.1844e-05 | 0.00026516 | 0
637075 | 5954530 | 1.5 | 0.00024447 | 0.0024236 | 0.001021 | 0.00029229 | 0.00029229 | 2.354e-05 | 0.0037795 | 0 | 2.7064e-05 | 0.0020799 | 0 | 2.2636e-05 | 0.00024964 | 0
637175 | 5954530 | 1.5 | 0.00025559 | 0.0025434 | 0.0011117 | 0.00030253 | 0.00030253 | 2.4467e-05 | 0.0035836 | 0 | 2.8012e-05 | 0.0020669 | 0 | 2.3666e-05 | 0.00026983 | 0
637275 | 5954530 | 1.5 | 0.00026982 | 0.0025667 | 0.0010814 | 0.00031602 | 0.00031602 | 2.6252e-05 | 0.0042801 | 0 | 2.9261e-05 | 0.0020969 | 0 | 2.4984e-05 | 0.0002818 | 0
637375 | 5954530 | 1.5 | 0.00028761 | 0.0024984 | 0.0011776 | 0.00033349 | 0.00033349 | 2.8676e-05 | 0.005116 | 0 | 3.0879e-05 | 0.0021669 | 0 | 2.663e-05 | 0.00030442 | 0
637475 | 5954530 | 1.5 | 0.00030915 | 0.0026397 | 0.0013429 | 0.00035549 | 0.00035549 | 3.1278e-05 | 0.0054205 | 0 | 3.2916e-05 | 0.0022915 | 0 | 2.8625e-05 | 0.00034179 | 0
637575 | 5954530 | 1.5 | 0.00033464 | 0.0028554 | 0.0014174 | 0.00038246 | 0.00038246 | 3.3823e-05 | 0.0053087 | 0 | 3.5413e-05 | 0.0023527 | 0 | 3.0985e-05 | 0.0003821 | 0
637675 | 5954530 | 1.5 | 0.00036379 | 0.0032262 | 0.0014583 | 0.00041424 | 0.00041424 | 3.6414e-05 | 0.0053549 | 0 | 3.8355e-05 | 0.0025875 | 0 | 3.3684e-05 | 0.00041791 | 0
637775 | 5954530 | 1.5 | 0.00039635 | 0.0035721 | 0.0014311 | 0.00045046 | 0.00045046 | 3.9629e-05 | 0.0049756 | 0 | 4.1709e-05 | 0.0025299 | 0 | 3.6699e-05 | 0.00044724 | 0
637875 | 5954530 | 1.5 | 0.00043204 | 0.003543 | 0.0016031 | 0.00049044 | 0.00049044 | 4.3938e-05 | 0.0057207 | 0 | 4.5411e-05 | 0.0026415 | 0 | 4.0003e-05 | 0.0004692 | 0
637975 | 5954530 | 1.5 | 0.00047052 | 0.0039529 | 0.0016928 | 0.00053318 | 0.00053318 | 4.9286e-05 | 0.005331 | 0 | 4.9369e-05 | 0.0028007 | 0 | 4.3567e-05 | 0.00047484 | 0
638075 | 5954530 | 1.5 | 0.00051185 | 0.0043428 | 0.0017058 | 0.00057795 | 0.00057795 | 5.5236e-05 | 0.0059481 | 0 | 5.3514e-05 | 0.0029609 | 0 | 4.7394e-05 | 0.00050619 | 0
638175 | 5954530 | 1.5 | 0.00055646 | 0.0051023 | 0.0018705 | 0.00062446 | 0.00062446 | 6.0913e-05 | 0.0063545 | 0 | 5.782e-05 | 0.0031143 | 0 | 5.1524e-05 | 0.00053193 | 0
638275 | 5954530 | 1.5 | 0.00060535 | 0.0052282 | 0.0019486 | 0.00067325 | 0.00067325 | 6.5425e-05 | 0.0061017 | 0 | 6.2338e-05 | 0.0031704 | 0 | 5.6051e-05 | 0.00057042 | 0
638375 | 5954530 | 1.5 | 0.00065952 | 0.0053402 | 0.002142 | 0.00072531 | 0.00072531 | 6.8709e-05 | 0.0063866 | 0 | 6.7158e-05 | 0.0031556 | 0 | 6.1067e-05 | 0.00062637 | 0
638475 | 5954530 | 1.5 | 0.00071972 | 0.0060624 | 0.0025014 | 0.00078167 | 0.00078167 | 7.2011e-05 | 0.0062459 | 0 | 7.2377e-05 | 0.0032054 | 0 | 6.664e-05 | 0.00068412 | 0
638575 | 5954530 | 1.5 | 0.00078543 | 0.0068033 | 0.0028048 | 0.00084252 | 0.00084252 | 7.682e-05 | 0.0064088 | 0 | 7.8012e-05 | 0.0031133 | 0 | 7.2725e-05 | 0.00072518 | 0
638675 | 5954530 | 1.5 | 0.00085445 | 0.0073103 | 0.0030484 | 0.00090657 | 0.00090657 | 8.3381e-05 | 0.0061518 | 0 | 8.3941e-05 | 0.0032517 | 0 | 7.9116e-05 | 0.00075174 | 0
638775 | 5954530 | 1.5 | 0.00092354 | 0.0072143 | 0.0031645 | 0.00097125 | 0.00097125 | 9.0609e-05 | 0.0064979 | 0 | 8.993e-05 | 0.0032033 | 0 | 8.5513e-05 | 0.00077076 | 0
638875 | 5954530 | 1.5 | 0.00098855 | 0.0068568 | 0.0033517 | 0.0010329 | 0.0010329 | 9.7509e-05 | 0.0066016 | 0 | 9.5639e-05 | 0.0033007 | 0 | 9.1532e-05 | 0.00074729 | 0
638975 | 5954530 | 1.5 | 0.0010458 | 0.0070599 | 0.0034331 | 0.0010875 | 0.0010875 | 0.0001042 | 0.0066827 | 0 | 0.0001007 | 0.0032973 | 0 | 9.6831e-05 | 0.00072098 | 0
639075 | 5954530 | 1.5 | 0.0010928 | 0.0068493 | 0.0037791 | 0.001132 | 0.001132 | 0.00010997 | 0.0071397 | 0 | 0.00010481 | 0.0032831 | 0 | 0.00010119 | 0.00077972 | 0
639175 | 5954530 | 1.5 | 0.0011291 | 0.0072431 | 0.0037462 | 0.0011646 | 0.0011646 | 0.00011298 | 0.006465 | 0 | 0.00010784 | 0.0033287 | 0 | 0.00010455 | 0.00081584 | 0
639275 | 5954530 | 1.5 | 0.0011552 | 0.0070827 | 0.0038632 | 0.0011854 | 0.0011854 | 0.00011289 | 0.006307 | 0 | 0.00010976 | 0.0032536 | 0 | 0.00010696 | 0.0007824 | 0
639375 | 5954530 | 1.5 | 0.0011722 | 0.0069118 | 0.003867 | 0.0011954 | 0.0011954 | 0.00011145 | 0.0064962 | 0 | 0.00011069 | 0.0032114 | 0 | 0.00010854 | 0.00069962 | 0
639475 | 5954530 | 1.5 | 0.0011813 | 0.0065895 | 0.0038217 | 0.0011963 | 0.0011963 | 0.00011007 | 0.0065236 | 0 | 0.00011077 | 0.003233 | 0 | 0.00010938 | 0.00066576 | 0
639575 | 5954530 | 1.5 | 0.0011829 | 0.0062557 | 0.0036181 | 0.0011897 | 0.0011897 | 0.00010905 | 0.006316 | 0 | 0.00011016 | 0.0031748 | 0 | 0.00010953 | 0.00064676 | 0
639675 | 5954530 | 1.5 | 0.0011774 | 0.0061297 | 0.0034707 | 0.0011768 | 0.0011768 | 0.00010791 | 0.0065661 | 0 | 0.00010897 | 0.0030292 | 0 | 0.00010902 | 0.00063222 | 0
639775 | 5954530 | 1.5 | 0.0011655 | 0.0056398 | 0.0034833 | 0.0011591 | 0.0011591 | 0.00010627 | 0.0061917 | 0 | 0.00010732 | 0.0029479 | 0 | 0.00010792 | 0.00058724 | 0
639875 | 5954530 | 1.5 | 0.0011485 | 0.0053767 | 0.0035207 | 0.0011379 | 0.0011379 | 0.00010419 | 0.0057918 | 0 | 0.00010536 | 0.002928 | 0 | 0.00010634 | 0.00052605 | 0
639975 | 5954530 | 1.5 | 0.0011274 | 0.0050788 | 0.0031307 | 0.001114 | 0.001114 | 0.00010204 | 0.005443 | 0 | 0.00010315 | 0.0029059 | 0 | 0.00010438 | 0.00051722 | 0
640075 | 5954530 | 1.5 | 0.0011033 | 0.005358 | 0.0030327 | 0.0010884 | 0.0010884 | 0.00010001 | 0.0057371 | 0 | 0.00010078 | 0.0027821 | 0 | 0.00010216 | 0.00052311 | 0
640175 | 5954530 | 1.5 | 0.0010773 | 0.0055308 | 0.002842 | 0.0010616 | 0.0010616 | 9.792e-05 | 0.0055942 | 0 | 9.8295e-05 | 0.0027659 | 0 | 9.9746e-05 | 0.00055231 | 0
640275 | 5954530 | 1.5 | 0.00105 | 0.0054349 | 0.0027635 | 0.0010338 | 0.0010338 | 9.5559e-05 | 0.0054816 | 0 | 9.5725e-05 | 0.002736 | 0 | 9.7218e-05 | 0.00056841 | 0
640375 | 5954530 | 1.5 | 0.0010223 | 0.0051849 | 0.0027253 | 0.0010057 | 0.0010057 | 9.3081e-05 | 0.0054118 | 0 | 9.3123e-05 | 0.0026967 | 0 | 9.4656e-05 | 0.00057746 | 0
640475 | 5954530 | 1.5 | 0.00099439 | 0.0050622 | 0.0027374 | 0.0009773 | 0.0009773 | 9.0592e-05 | 0.0053897 | 0 | 9.0491e-05 | 0.0026779 | 0 | 9.2074e-05 | 0.00056885 | 0
640575 | 5954530 | 1.5 | 0.00096698 | 0.0047786 | 0.0027553 | 0.00094919 | 0.00094919 | 8.8311e-05 | 0.0052433 | 0 | 8.7888e-05 | 0.0026833 | 0 | 8.9535e-05 | 0.0005454 | 0
640675 | 5954530 | 1.5 | 0.00094007 | 0.0044423 | 0.0026917 | 0.00092147 | 0.00092147 | 8.6144e-05 | 0.0051454 | 0 | 8.5321e-05 | 0.0025762 | 0 | 8.7043e-05 | 0.00051051 | 0
640775 | 5954530 | 1.5 | 0.00091399 | 0.0048742 | 0.0025625 | 0.00089458 | 0.00089458 | 8.4019e-05 | 0.0051751 | 0 | 8.2832e-05 | 0.0025576 | 0 | 8.4628e-05 | 0.0004947 | 0
640875 | 5954530 | 1.5 | 0.00088862 | 0.00469 | 0.0024183 | 0.00086851 | 0.00086851 | 8.1737e-05 | 0.0049467 | 0 | 8.0417e-05 | 0.0025692 | 0 | 8.2279e-05 | 0.0004968 | 0
640975 | 5954530 | 1.5 | 0.00086427 | 0.0047961 | 0.0023147 | 0.00084366 | 0.00084366 | 7.9331e-05 | 0.0052322 | 0 | 7.8117e-05 | 0.0025042 | 0 | 8.0025e-05 | 0.00052453 | 0
641075 | 5954530 | 1.5 | 0.00084082 | 0.0049388 | 0.0022667 | 0.00081998 | 0.00081998 | 7.6718e-05 | 0.0051205 | 0 | 7.5924e-05 | 0.0024293 | 0 | 7.7854e-05 | 0.00053295 | 0
641175 | 5954530 | 1.5 | 0.00081846 | 0.0049859 | 0.0021887 | 0.00079768 | 0.00079768 | 7.4051e-05 | 0.0050245 | 0 | 7.3859e-05 | 0.0024976 | 0 | 7.5784e-05 | 0.00049679 | 0
641275 | 5954530 | 1.5 | 0.00079723 | 0.0049525 | 0.0021374 | 0.0007768 | 0.0007768 | 7.1438e-05 | 0.0047959 | 0 | 7.1926e-05 | 0.0023509 | 0 | 7.3817e-05 | 0.00046292 | 0
641375 | 5954530 | 1.5 | 0.00077709 | 0.0047789 | 0.0019892 | 0.00075727 | 0.00075727 | 6.8954e-05 | 0.0045324 | 0 | 7.0118e-05 | 0.0022995 | 0 | 7.1953e-05 | 0.00045591 | 0
636375 | 5954630 | 1.5 | 0.00020061 | 0.0025337 | 0.00068805 | 0.00024561 | 0.00024561 | 2.3799e-05 | 0.0041491 | 0 | 2.2742e-05 | 0.0019449 | 0 | 1.8575e-05 | 0.00027876 | 0
636475 | 5954630 | 1.5 | 0.00020376 | 0.0025339 | 0.00075096 | 0.0002495 | 0.0002495 | 2.3615e-05 | 0.0040148 | 0 | 2.3101e-05 | 0.0019241 | 0 | 1.8867e-05 | 0.00027924 | 0
636575 | 5954630 | 1.5 | 0.00020713 | 0.0025002 | 0.00082823 | 0.00025332 | 0.00025332 | 2.3262e-05 | 0.0043182 | 0 | 2.3455e-05 | 0.0017993 | 0 | 1.9179e-05 | 0.00027686 | 0
636675 | 5954630 | 1.5 | 0.00021095 | 0.0023801 | 0.00088762 | 0.00025727 | 0.00025727 | 2.2775e-05 | 0.0044315 | 0 | 2.3821e-05 | 0.0016459 | 0 | 1.9532e-05 | 0.00027111 | 0
636775 | 5954630 | 1.5 | 0.00021554 | 0.0023253 | 0.00084978 | 0.00026168 | 0.00026168 | 2.2264e-05 | 0.0041036 | 0 | 2.423e-05 | 0.0018039 | 0 | 1.9958e-05 | 0.00026169 | 0
636875 | 5954630 | 1.5 | 0.00022136 | 0.0022159 | 0.00087127 | 0.00026703 | 0.00026703 | 2.1938e-05 | 0.0037247 | 0 | 2.4725e-05 | 0.0017423 | 0 | 2.0496e-05 | 0.00024865 | 0
636975 | 5954630 | 1.5 | 0.00022882 | 0.0022435 | 0.00096846 | 0.00027379 | 0.00027379 | 2.2016e-05 | 0.0037114 | 0 | 2.5351e-05 | 0.0019728 | 0 | 2.1187e-05 | 0.00023222 | 0
637075 | 5954630 | 1.5 | 0.00023844 | 0.0023614 | 0.0010449 | 0.00028261 | 0.00028261 | 2.2747e-05 | 0.0035747 | 0 | 2.6167e-05 | 0.0020107 | 0 | 2.2078e-05 | 0.00024847 | 0
637175 | 5954630 | 1.5 | 0.00025065 | 0.0023885 | 0.0010243 | 0.00029411 | 0.00029411 | 2.4234e-05 | 0.0037687 | 0 | 2.7232e-05 | 0.0020431 | 0 | 2.3208e-05 | 0.00025988 | 0
637275 | 5954630 | 1.5 | 0.00026585 | 0.0023288 | 0.0010986 | 0.00030891 | 0.00030891 | 2.6332e-05 | 0.0047291 | 0 | 2.8603e-05 | 0.0020828 | 0 | 2.4615e-05 | 0.00028325 | 0
637375 | 5954630 | 1.5 | 0.00028424 | 0.0024335 | 0.0011847 | 0.00032751 | 0.00032751 | 2.8676e-05 | 0.0052384 | 0 | 3.0325e-05 | 0.0022688 | 0 | 2.6318e-05 | 0.00031623 | 0
637475 | 5954630 | 1.5 | 0.000306 | 0.0026062 | 0.0013423 | 0.00035031 | 0.00035031 | 3.0978e-05 | 0.0051897 | 0 | 3.2436e-05 | 0.0021582 | 0 | 2.8333e-05 | 0.00035273 | 0
637575 | 5954630 | 1.5 | 0.00033101 | 0.0028179 | 0.0013833 | 0.00037733 | 0.00037733 | 3.322e-05 | 0.0048639 | 0 | 3.4938e-05 | 0.0024364 | 0 | 3.0649e-05 | 0.00038764 | 0
637675 | 5954630 | 1.5 | 0.00035905 | 0.0033654 | 0.001377 | 0.00040835 | 0.00040835 | 3.5798e-05 | 0.0047836 | 0 | 3.781e-05 | 0.0025081 | 0 | 3.3246e-05 | 0.00041383 | 0
637775 | 5954630 | 1.5 | 0.00038988 | 0.0034331 | 0.0013778 | 0.00044289 | 0.00044289 | 3.9191e-05 | 0.0050734 | 0 | 4.1009e-05 | 0.0023994 | 0 | 3.61e-05 | 0.00044372 | 0
637875 | 5954630 | 1.5 | 0.0004232 | 0.0034271 | 0.0015912 | 0.0004802 | 0.0004802 | 4.357e-05 | 0.0052053 | 0 | 4.4463e-05 | 0.0025875 | 0 | 3.9185e-05 | 0.00044448 | 0
637975 | 5954630 | 1.5 | 0.00045891 | 0.0038366 | 0.0016071 | 0.00051956 | 0.00051956 | 4.8769e-05 | 0.0054195 | 0 | 4.8108e-05 | 0.0027836 | 0 | 4.2492e-05 | 0.00046829 | 0
638075 | 5954630 | 1.5 | 0.00049702 | 0.0043251 | 0.001686 | 0.00056033 | 0.00056033 | 5.4177e-05 | 0.0057699 | 0 | 5.1882e-05 | 0.0028947 | 0 | 4.602e-05 | 0.00048779 | 0
638175 | 5954630 | 1.5 | 0.00053805 | 0.0049032 | 0.001804 | 0.00060253 | 0.00060253 | 5.8988e-05 | 0.0059629 | 0 | 5.579e-05 | 0.0029606 | 0 | 4.9819e-05 | 0.00054266 | 0
638275 | 5954630 | 1.5 | 0.00058296 | 0.0048631 | 0.0018776 | 0.00064685 | 0.00064685 | 6.264e-05 | 0.0059049 | 0 | 5.9893e-05 | 0.0030643 | 0 | 5.3978e-05 | 0.00054991 | 0
638375 | 5954630 | 1.5 | 0.00063246 | 0.0051135 | 0.0021529 | 0.00069408 | 0.00069408 | 6.5371e-05 | 0.0060558 | 0 | 6.4267e-05 | 0.0030569 | 0 | 5.8561e-05 | 0.00061187 | 0
638475 | 5954630 | 1.5 | 0.00068693 | 0.0058509 | 0.0023407 | 0.0007449 | 0.0007449 | 6.8376e-05 | 0.0061727 | 0 | 6.8972e-05 | 0.0030824 | 0 | 6.3604e-05 | 0.00066041 | 0
638575 | 5954630 | 1.5 | 0.00074579 | 0.0064757 | 0.0026422 | 0.00079939 | 0.00079939 | 7.2871e-05 | 0.006239 | 0 | 7.4017e-05 | 0.0030231 | 0 | 6.9054e-05 | 0.00069507 | 0
638675 | 5954630 | 1.5 | 0.00080704 | 0.0068873 | 0.0029119 | 0.00085626 | 0.00085626 | 7.883e-05 | 0.0059415 | 0 | 7.9283e-05 | 0.0031061 | 0 | 7.4726e-05 | 0.00071206 | 0
638775 | 5954630 | 1.5 | 0.00086797 | 0.0068424 | 0.0029992 | 0.00091336 | 0.00091336 | 8.5251e-05 | 0.0061137 | 0 | 8.4571e-05 | 0.0030482 | 0 | 8.0368e-05 | 0.00071593 | 0
638875 | 5954630 | 1.5 | 0.00092521 | 0.0064837 | 0.0031327 | 0.00096769 | 0.00096769 | 9.1355e-05 | 0.0063643 | 0 | 8.9601e-05 | 0.0031758 | 0 | 8.5668e-05 | 0.00069795 | 0
638975 | 5954630 | 1.5 | 0.00097575 | 0.0066001 | 0.0031891 | 0.001016 | 0.001016 | 9.7295e-05 | 0.0063863 | 0 | 9.4072e-05 | 0.0031819 | 0 | 9.0347e-05 | 0.0006784 | 0
639075 | 5954630 | 1.5 | 0.0010176 | 0.0065602 | 0.0035333 | 0.0010556 | 0.0010556 | 0.00010257 | 0.0066384 | 0 | 9.7746e-05 | 0.0031477 | 0 | 9.4226e-05 | 0.00073256 | 0
639175 | 5954630 | 1.5 | 0.0010504 | 0.0066965 | 0.0035279 | 0.0010853 | 0.0010853 | 0.00010558 | 0.0062341 | 0 | 0.00010049 | 0.003214 | 0 | 9.7256e-05 | 0.00076675 | 0
639275 | 5954630 | 1.5 | 0.0010743 | 0.0066675 | 0.0035153 | 0.0011048 | 0.0011048 | 0.00010578 | 0.0060566 | 0 | 0.0001023 | 0.0031435 | 0 | 9.9472e-05 | 0.00076454 | 0
639375 | 5954630 | 1.5 | 0.0010904 | 0.0066043 | 0.0036607 | 0.0011149 | 0.0011149 | 0.00010446 | 0.0061692 | 0 | 0.00010323 | 0.003091 | 0 | 0.00010096 | 0.00068576 | 0
639475 | 5954630 | 1.5 | 0.0010995 | 0.0063783 | 0.0036077 | 0.0011168 | 0.0011168 | 0.000103 | 0.0060853 | 0 | 0.00010341 | 0.0030828 | 0 | 0.0001018 | 0.00063593 | 0
639575 | 5954630 | 1.5 | 0.0011023 | 0.0061646 | 0.0034265 | 0.0011123 | 0.0011123 | 0.00010194 | 0.0061817 | 0 | 0.00010299 | 0.0030645 | 0 | 0.00010207 | 0.00062118 | 0
639675 | 5954630 | 1.5 | 0.0010992 | 0.0058661 | 0.0032928 | 0.0011022 | 0.0011022 | 0.00010097 | 0.0063917 | 0 | 0.00010205 | 0.0030016 | 0 | 0.00010178 | 0.00059604 | 0
639775 | 5954630 | 1.5 | 0.0010905 | 0.0053821 | 0.0032689 | 0.0010876 | 0.0010876 | 9.9702e-05 | 0.006226 | 0 | 0.0001007 | 0.0027849 | 0 | 0.00010097 | 0.00057384 | 0
639875 | 5954630 | 1.5 | 0.001077 | 0.0051716 | 0.0033714 | 0.0010696 | 0.0010696 | 9.7932e-05 | 0.0053617 | 0 | 9.904e-05 | 0.0028222 | 0 | 9.9725e-05 | 0.00051133 | 0
639975 | 5954630 | 1.5 | 0.0010598 | 0.0049135 | 0.0031027 | 0.0010494 | 0.0010494 | 9.5979e-05 | 0.005461 | 0 | 9.7164e-05 | 0.0028279 | 0 | 9.8133e-05 | 0.00048688 | 0
640075 | 5954630 | 1.5 | 0.0010398 | 0.0049965 | 0.0027641 | 0.0010274 | 0.0010274 | 9.4145e-05 | 0.0053391 | 0 | 9.5132e-05 | 0.0027593 | 0 | 9.6279e-05 | 0.0004889 | 0
640175 | 5954630 | 1.5 | 0.0010178 | 0.0051977 | 0.0027931 | 0.0010043 | 0.0010043 | 9.236e-05 | 0.0055251 | 0 | 9.2996e-05 | 0.0026914 | 0 | 9.4243e-05 | 0.00051087 | 0
640275 | 5954630 | 1.5 | 0.00099451 | 0.0051997 | 0.0026465 | 0.00098044 | 0.00098044 | 9.0471e-05 | 0.0052269 | 0 | 9.0781e-05 | 0.002654 | 0 | 9.2085e-05 | 0.00051773 | 0
640375 | 5954630 | 1.5 | 0.0009705 | 0.0050981 | 0.0025631 | 0.000956 | 0.000956 | 8.8372e-05 | 0.0051289 | 0 | 8.8518e-05 | 0.0026154 | 0 | 8.9861e-05 | 0.00053631 | 0
640475 | 5954630 | 1.5 | 0.00094624 | 0.0048765 | 0.0025946 | 0.00093129 | 0.00093129 | 8.6183e-05 | 0.0051479 | 0 | 8.623e-05 | 0.0025996 | 0 | 8.7615e-05 | 0.00054051 | 0
640575 | 5954630 | 1.5 | 0.00092199 | 0.0047357 | 0.0025483 | 0.00090646 | 0.00090646 | 8.4065e-05 | 0.0051597 | 0 | 8.3932e-05 | 0.0025677 | 0 | 8.5369e-05 | 0.00052999 | 0
640675 | 5954630 | 1.5 | 0.00089813 | 0.0044718 | 0.0025865 | 0.00088189 | 0.00088189 | 8.2106e-05 | 0.0050844 | 0 | 8.1657e-05 | 0.0025674 | 0 | 8.316e-05 | 0.00050727 | 0
640775 | 5954630 | 1.5 | 0.00087473 | 0.0042773 | 0.002568 | 0.0008577 | 0.0008577 | 8.0249e-05 | 0.0049357 | 0 | 7.9417e-05 | 0.0024714 | 0 | 8.0994e-05 | 0.00047516 | 0
640875 | 5954630 | 1.5 | 0.00085196 | 0.0045917 | 0.002345 | 0.00083415 | 0.00083415 | 7.8396e-05 | 0.004978 | 0 | 7.7236e-05 | 0.0024496 | 0 | 7.8885e-05 | 0.00046473 | 0
640975 | 5954630 | 1.5 | 0.00082977 | 0.0044275 | 0.0022501 | 0.00081129 | 0.00081129 | 7.6403e-05 | 0.0047604 | 0 | 7.512e-05 | 0.0024565 | 0 | 7.6831e-05 | 0.00046957 | 0
641075 | 5954630 | 1.5 | 0.00080837 | 0.0045693 | 0.002185 | 0.0007894 | 0.0007894 | 7.4288e-05 | 0.0049599 | 0 | 7.3092e-05 | 0.0023994 | 0 | 7.485e-05 | 0.00049907 | 0
641175 | 5954630 | 1.5 | 0.00078773 | 0.0046915 | 0.0021263 | 0.00076849 | 0.00076849 | 7.199e-05 | 0.0048498 | 0 | 7.1156e-05 | 0.0023351 | 0 | 7.2938e-05 | 0.00051061 | 0
641275 | 5954630 | 1.5 | 0.00076791 | 0.0047414 | 0.0020587 | 0.00074867 | 0.00074867 | 6.9617e-05 | 0.0048535 | 0 | 6.9322e-05 | 0.0023896 | 0 | 7.1103e-05 | 0.00047799 | 0
641375 | 5954630 | 1.5 | 0.00074907 | 0.0047051 | 0.0019998 | 0.00073009 | 0.00073009 | 6.7287e-05 | 0.0046829 | 0 | 6.7601e-05 | 0.0022696 | 0 | 6.9359e-05 | 0.00044522 | 0
636375 | 5954730 | 1.5 | 0.00019264 | 0.0023959 | 0.00072869 | 0.00023583 | 0.00023583 | 2.2244e-05 | 0.0037207 | 0 | 2.1836e-05 | 0.0018316 | 0 | 1.7837e-05 | 0.00026315 | 0
636475 | 5954730 | 1.5 | 0.00019567 | 0.0023624 | 0.00077439 | 0.00023923 | 0.00023923 | 2.1901e-05 | 0.0042019 | 0 | 2.2151e-05 | 0.0017167 | 0 | 1.8118e-05 | 0.00026042 | 0
636575 | 5954730 | 1.5 | 0.00019911 | 0.0022553 | 0.00083282 | 0.00024276 | 0.00024276 | 2.1441e-05 | 0.0042799 | 0 | 2.2478e-05 | 0.0015747 | 0 | 1.8436e-05 | 0.0002547 | 0
636675 | 5954730 | 1.5 | 0.00020323 | 0.0022119 | 0.00080467 | 0.00024671 | 0.00024671 | 2.0966e-05 | 0.0039356 | 0 | 2.2843e-05 | 0.0017238 | 0 | 1.8817e-05 | 0.00024585 | 0
636775 | 5954730 | 1.5 | 0.00020839 | 0.0021036 | 0.00083143 | 0.00025143 | 0.00025143 | 2.0647e-05 | 0.0035176 | 0 | 2.3281e-05 | 0.0016704 | 0 | 1.9295e-05 | 0.00023389 | 0
636875 | 5954730 | 1.5 | 0.00021496 | 0.0020852 | 0.00092091 | 0.00025737 | 0.00025737 | 2.067e-05 | 0.0036403 | 0 | 2.3831e-05 | 0.0018759 | 0 | 1.9903e-05 | 0.000219 | 0
636975 | 5954730 | 1.5 | 0.00022334 | 0.0022013 | 0.00098539 | 0.00026502 | 0.00026502 | 2.1246e-05 | 0.0035563 | 0 | 2.4539e-05 | 0.0019608 | 0 | 2.0679e-05 | 0.00022977 | 0
637075 | 5954730 | 1.5 | 0.00023391 | 0.0022306 | 0.0010036 | 0.00027492 | 0.00027492 | 2.2485e-05 | 0.0034436 | 0 | 2.5456e-05 | 0.0019793 | 0 | 2.1658e-05 | 0.00024146 | 0
637175 | 5954730 | 1.5 | 0.00024702 | 0.0021744 | 0.0010573 | 0.00028759 | 0.00028759 | 2.43e-05 | 0.0043665 | 0 | 2.6629e-05 | 0.002019 | 0 | 2.2872e-05 | 0.00026488 | 0
637275 | 5954730 | 1.5 | 0.00026284 | 0.0022103 | 0.0010515 | 0.00030345 | 0.00030345 | 2.641e-05 | 0.0049313 | 0 | 2.8097e-05 | 0.0021171 | 0 | 2.4337e-05 | 0.00029405 | 0
637375 | 5954730 | 1.5 | 0.00028155 | 0.0023819 | 0.0012211 | 0.00032286 | 0.00032286 | 2.8509e-05 | 0.0050803 | 0 | 2.9895e-05 | 0.0020391 | 0 | 2.607e-05 | 0.000327 | 0
637475 | 5954730 | 1.5 | 0.00030314 | 0.0024877 | 0.0012821 | 0.00034598 | 0.00034598 | 3.052e-05 | 0.0048143 | 0 | 3.2035e-05 | 0.0022541 | 0 | 2.8069e-05 | 0.00036031 | 0
637575 | 5954730 | 1.5 | 0.00032743 | 0.0030334 | 0.0012748 | 0.00037266 | 0.00037266 | 3.2653e-05 | 0.0048662 | 0 | 3.4505e-05 | 0.002439 | 0 | 3.0317e-05 | 0.00038835 | 0
637675 | 5954730 | 1.5 | 0.00035421 | 0.0032858 | 0.0012808 | 0.00040258 | 0.00040258 | 3.5342e-05 | 0.0046434 | 0 | 3.7276e-05 | 0.0023194 | 0 | 3.2798e-05 | 0.00040466 | 0
637775 | 5954730 | 1.5 | 0.00038328 | 0.0032526 | 0.001461 | 0.00043525 | 0.00043525 | 3.8893e-05 | 0.005316 | 0 | 4.03e-05 | 0.0024416 | 0 | 3.5489e-05 | 0.00042205 | 0
637875 | 5954730 | 1.5 | 0.00041438 | 0.0033718 | 0.0015443 | 0.00046993 | 0.00046993 | 4.3258e-05 | 0.0049706 | 0 | 4.3512e-05 | 0.0025861 | 0 | 3.8369e-05 | 0.00042856 | 0
637975 | 5954730 | 1.5 | 0.00044748 | 0.0036965 | 0.0015172 | 0.00050607 | 0.00050607 | 4.8165e-05 | 0.0054565 | 0 | 4.6859e-05 | 0.0026838 | 0 | 4.1434e-05 | 0.00045783 | 0
638075 | 5954730 | 1.5 | 0.00048273 | 0.0044342 | 0.0016181 | 0.00054333 | 0.00054333 | 5.3012e-05 | 0.0055774 | 0 | 5.0308e-05 | 0.0028507 | 0 | 4.4698e-05 | 0.0004675 | 0
638175 | 5954730 | 1.5 | 0.00052062 | 0.0047072 | 0.0017289 | 0.0005818 | 0.0005818 | 5.7037e-05 | 0.0057668 | 0 | 5.387e-05 | 0.0028952 | 0 | 4.8206e-05 | 0.00051756 | 0
638275 | 5954730 | 1.5 | 0.00056194 | 0.0047299 | 0.0018224 | 0.00062218 | 0.00062218 | 5.9955e-05 | 0.0058327 | 0 | 5.7609e-05 | 0.0029659 | 0 | 5.2032e-05 | 0.00054311 | 0
638375 | 5954730 | 1.5 | 0.00060727 | 0.0049915 | 0.0020452 | 0.00066517 | 0.00066517 | 6.2283e-05 | 0.0062114 | 0 | 6.159e-05 | 0.0029458 | 0 | 5.6229e-05 | 0.00059655 | 0
638475 | 5954730 | 1.5 | 0.00065671 | 0.0056429 | 0.0021747 | 0.00071119 | 0.00071119 | 6.5093e-05 | 0.0060512 | 0 | 6.5851e-05 | 0.002986 | 0 | 6.0807e-05 | 0.00063749 | 0
638575 | 5954730 | 1.5 | 0.00070962 | 0.0061702 | 0.0024243 | 0.00076016 | 0.00076016 | 6.9302e-05 | 0.0059443 | 0 | 7.0385e-05 | 0.0029593 | 0 | 6.5705e-05 | 0.00067272 | 0
638675 | 5954730 | 1.5 | 0.00076424 | 0.0065044 | 0.0027566 | 0.00081091 | 0.00081091 | 7.4727e-05 | 0.0057739 | 0 | 7.5084e-05 | 0.002974 | 0 | 7.0763e-05 | 0.00067942 | 0
638775 | 5954730 | 1.5 | 0.00081826 | 0.0065068 | 0.0028491 | 0.0008616 | 0.0008616 | 8.0457e-05 | 0.0057896 | 0 | 7.9778e-05 | 0.0029419 | 0 | 7.5765e-05 | 0.00067969 | 0
638875 | 5954730 | 1.5 | 0.00086897 | 0.0061457 | 0.0029391 | 0.00090978 | 0.00090978 | 8.5888e-05 | 0.0061448 | 0 | 8.4238e-05 | 0.0030564 | 0 | 8.046e-05 | 0.00066423 | 0
638975 | 5954730 | 1.5 | 0.00091386 | 0.0061921 | 0.00299 | 0.0009527 | 0.0009527 | 9.1193e-05 | 0.0061106 | 0 | 8.8213e-05 | 0.0030752 | 0 | 8.4617e-05 | 0.00064015 | 0
639075 | 5954730 | 1.5 | 0.00095134 | 0.0061304 | 0.0033209 | 0.00098827 | 0.00098827 | 9.6017e-05 | 0.0063775 | 0 | 9.1506e-05 | 0.0030384 | 0 | 8.8087e-05 | 0.00069026 | 0
639175 | 5954730 | 1.5 | 0.00098095 | 0.00619 | 0.0033257 | 0.0010153 | 0.0010153 | 9.9005e-05 | 0.0061254 | 0 | 9.4011e-05 | 0.0030803 | 0 | 9.0829e-05 | 0.00072268 | 0
639275 | 5954730 | 1.5 | 0.001003 | 0.0062872 | 0.0032453 | 0.0010336 | 0.0010336 | 9.9458e-05 | 0.0058432 | 0 | 9.5702e-05 | 0.0030668 | 0 | 9.2867e-05 | 0.00073998 | 0
639375 | 5954730 | 1.5 | 0.001018 | 0.0063259 | 0.00339 | 0.0010435 | 0.0010435 | 9.8266e-05 | 0.0058698 | 0 | 9.6621e-05 | 0.0029986 | 0 | 9.4262e-05 | 0.00065128 | 0
639475 | 5954730 | 1.5 | 0.0010271 | 0.0061718 | 0.0033667 | 0.0010463 | 0.0010463 | 9.6807e-05 | 0.0059839 | 0 | 9.6882e-05 | 0.0029833 | 0 | 9.5102e-05 | 0.00060174 | 0
639575 | 5954730 | 1.5 | 0.0010307 | 0.0058398 | 0.0032412 | 0.0010432 | 0.0010432 | 9.5675e-05 | 0.0059544 | 0 | 9.6597e-05 | 0.0029722 | 0 | 9.544e-05 | 0.00059466 | 0
639675 | 5954730 | 1.5 | 0.0010294 | 0.0055486 | 0.0031202 | 0.0010353 | 0.0010353 | 9.4791e-05 | 0.0059358 | 0 | 9.5861e-05 | 0.0028913 | 0 | 9.5311e-05 | 0.00058088 | 0
639775 | 5954730 | 1.5 | 0.001023 | 0.0052461 | 0.0030203 | 0.0010233 | 0.0010233 | 9.3743e-05 | 0.0058364 | 0 | 9.4745e-05 | 0.0027214 | 0 | 9.4727e-05 | 0.00054607 | 0
639875 | 5954730 | 1.5 | 0.0010124 | 0.0050474 | 0.0030672 | 0.001008 | 0.001008 | 9.229e-05 | 0.0056496 | 0 | 9.3333e-05 | 0.0027141 | 0 | 9.374e-05 | 0.00051011 | 0
639975 | 5954730 | 1.5 | 0.00099843 | 0.0048273 | 0.0030621 | 0.00099067 | 0.00099067 | 9.0588e-05 | 0.0053807 | 0 | 9.1729e-05 | 0.0026845 | 0 | 9.2447e-05 | 0.00046785 | 0
640075 | 5954730 | 1.5 | 0.00098174 | 0.0045325 | 0.0027278 | 0.00097172 | 0.00097172 | 8.8844e-05 | 0.0051177 | 0 | 8.9974e-05 | 0.002695 | 0 | 9.0902e-05 | 0.00046275 | 0
640175 | 5954730 | 1.5 | 0.00096305 | 0.0047408 | 0.0027067 | 0.00095166 | 0.00095166 | 8.7255e-05 | 0.0052803 | 0 | 8.8116e-05 | 0.0026091 | 0 | 8.9172e-05 | 0.00046282 | 0
640275 | 5954730 | 1.5 | 0.00094312 | 0.0049652 | 0.0025169 | 0.00093091 | 0.00093091 | 8.5685e-05 | 0.0052594 | 0 | 8.6196e-05 | 0.0025524 | 0 | 8.7326e-05 | 0.00048732 | 0
640375 | 5954730 | 1.5 | 0.00092226 | 0.0049004 | 0.0024771 | 0.00090956 | 0.00090956 | 8.3944e-05 | 0.0049387 | 0 | 8.4219e-05 | 0.0025488 | 0 | 8.5394e-05 | 0.00049239 | 0
640475 | 5954730 | 1.5 | 0.00090106 | 0.004691 | 0.0024204 | 0.00088794 | 0.00088794 | 8.2083e-05 | 0.0050032 | 0 | 8.2217e-05 | 0.0024741 | 0 | 8.3431e-05 | 0.00050637 | 0
640575 | 5954730 | 1.5 | 0.00087973 | 0.0045998 | 0.0024642 | 0.00086614 | 0.00086614 | 8.0158e-05 | 0.005021 | 0 | 8.0198e-05 | 0.0024961 | 0 | 8.1456e-05 | 0.00050699 | 0
640675 | 5954730 | 1.5 | 0.00085848 | 0.0044452 | 0.0023853 | 0.0008443 | 0.0008443 | 7.8341e-05 | 0.0049321 | 0 | 7.8176e-05 | 0.0024641 | 0 | 7.9489e-05 | 0.00049529 | 0
640775 | 5954730 | 1.5 | 0.00083758 | 0.0041995 | 0.0024131 | 0.00082269 | 0.00082269 | 7.665e-05 | 0.0048936 | 0 | 7.6175e-05 | 0.0024498 | 0 | 7.7554e-05 | 0.00047346 | 0
640875 | 5954730 | 1.5 | 0.00081709 | 0.0041233 | 0.0024483 | 0.00080143 | 0.00080143 | 7.5044e-05 | 0.0047397 | 0 | 7.4206e-05 | 0.0023747 | 0 | 7.5657e-05 | 0.00044389 | 0
640975 | 5954730 | 1.5 | 0.00079705 | 0.0043377 | 0.0021804 | 0.00078064 | 0.00078064 | 7.3414e-05 | 0.0047906 | 0 | 7.2281e-05 | 0.0023489 | 0 | 7.3801e-05 | 0.0004379 | 0
641075 | 5954730 | 1.5 | 0.00077752 | 0.0041904 | 0.0020892 | 0.00076047 | 0.00076047 | 7.1661e-05 | 0.0045869 | 0 | 7.0413e-05 | 0.0023586 | 0 | 7.1993e-05 | 0.00044879 | 0
641175 | 5954730 | 1.5 | 0.00075859 | 0.0043608 | 0.0020327 | 0.00074105 | 0.00074105 | 6.979e-05 | 0.0047093 | 0 | 6.8616e-05 | 0.0023009 | 0 | 7.024e-05 | 0.00047583 | 0
641275 | 5954730 | 1.5 | 0.00074031 | 0.0044554 | 0.0019992 | 0.0007225 | 0.0007225 | 6.776e-05 | 0.0046291 | 0 | 6.6898e-05 | 0.0022441 | 0 | 6.8548e-05 | 0.00048991 | 0
641375 | 5954730 | 1.5 | 0.00072268 | 0.0045001 | 0.0019162 | 0.00070482 | 0.00070482 | 6.5642e-05 | 0.0046856 | 0 | 6.5261e-05 | 0.0022674 | 0 | 6.6915e-05 | 0.00046036 | 0
636375 | 5954830 | 1.5 | 0.00018533 | 0.0022371 | 0.00072622 | 0.00022651 | 0.00022651 | 2.0674e-05 | 0.0040876 | 0 | 2.0974e-05 | 0.0016408 | 0 | 1.716e-05 | 0.00024558 | 0
636475 | 5954830 | 1.5 | 0.00018844 | 0.0021419 | 0.0007837 | 0.00022969 | 0.00022969 | 2.0242e-05 | 0.0041425 | 0 | 2.1268e-05 | 0.0015091 | 0 | 1.7448e-05 | 0.00023997 | 0
636575 | 5954830 | 1.5 | 0.00019215 | 0.002099 | 0.00076376 | 0.00023323 | 0.00023323 | 1.9799e-05 | 0.0037586 | 0 | 2.1596e-05 | 0.0016495 | 0 | 1.7792e-05 | 0.00023165 | 0
636675 | 5954830 | 1.5 | 0.00019676 | 0.002001 | 0.00079055 | 0.00023745 | 0.00023745 | 1.9491e-05 | 0.0033307 | 0 | 2.1986e-05 | 0.0016171 | 0 | 1.8219e-05 | 0.00022062 | 0
636775 | 5954830 | 1.5 | 0.00020258 | 0.0019452 | 0.00087765 | 0.0002427 | 0.0002427 | 1.9473e-05 | 0.0035672 | 0 | 2.2472e-05 | 0.0017878 | 0 | 1.8758e-05 | 0.0002071 | 0
636875 | 5954830 | 1.5 | 0.00020994 | 0.0020686 | 0.00093192 | 0.00024939 | 0.00024939 | 1.9926e-05 | 0.0035263 | 0 | 2.3092e-05 | 0.001888 | 0 | 1.9439e-05 | 0.0002133 | 0
636975 | 5954830 | 1.5 | 0.00021917 | 0.00209 | 0.00098973 | 0.00025798 | 0.00025798 | 2.0959e-05 | 0.0031552 | 0 | 2.3887e-05 | 0.001867 | 0 | 2.0293e-05 | 0.00023336 | 0
637075 | 5954830 | 1.5 | 0.00023055 | 0.0020383 | 0.0010091 | 0.00026891 | 0.00026891 | 2.2526e-05 | 0.0039669 | 0 | 2.4899e-05 | 0.0019544 | 0 | 2.1347e-05 | 0.00024874 | 0
637175 | 5954830 | 1.5 | 0.00024428 | 0.0020527 | 0.0010598 | 0.00028254 | 0.00028254 | 2.4419e-05 | 0.0046285 | 0 | 2.6161e-05 | 0.0019501 | 0 | 2.2618e-05 | 0.00027455 | 0
637275 | 5954830 | 1.5 | 0.00026048 | 0.0021806 | 0.0011104 | 0.0002992 | 0.0002992 | 2.6345e-05 | 0.0048887 | 0 | 2.7704e-05 | 0.0020293 | 0 | 2.4119e-05 | 0.00030426 | 0
637375 | 5954830 | 1.5 | 0.00027922 | 0.0022958 | 0.0012449 | 0.00031908 | 0.00031908 | 2.8189e-05 | 0.0047778 | 0 | 2.9545e-05 | 0.0020871 | 0 | 2.5854e-05 | 0.0003355 | 0
637475 | 5954830 | 1.5 | 0.00030036 | 0.0026815 | 0.0012192 | 0.00034213 | 0.00034213 | 3.002e-05 | 0.0047599 | 0 | 3.1678e-05 | 0.0022993 | 0 | 2.7811e-05 | 0.00036388 | 0
637575 | 5954830 | 1.5 | 0.00032377 | 0.003117 | 0.0012 | 0.00036816 | 0.00036816 | 3.2196e-05 | 0.0045625 | 0 | 3.4088e-05 | 0.0023045 | 0 | 2.9979e-05 | 0.00038422 | 0
637675 | 5954830 | 1.5 | 0.00034923 | 0.0031607 | 0.0012684 | 0.00039677 | 0.00039677 | 3.5043e-05 | 0.004747 | 0 | 3.6738e-05 | 0.0022423 | 0 | 3.2336e-05 | 0.00039839 | 0
637775 | 5954830 | 1.5 | 0.00037655 | 0.0030436 | 0.0014499 | 0.00042746 | 0.00042746 | 3.8662e-05 | 0.0048416 | 0 | 3.9579e-05 | 0.0023922 | 0 | 3.4866e-05 | 0.00040212 | 0
637875 | 5954830 | 1.5 | 0.00040562 | 0.0033117 | 0.0014705 | 0.00045966 | 0.00045966 | 4.2948e-05 | 0.0049394 | 0 | 4.2561e-05 | 0.0025344 | 0 | 3.7557e-05 | 0.00042449 | 0
637975 | 5954830 | 1.5 | 0.00043633 | 0.0038028 | 0.0014537 | 0.00049285 | 0.00049285 | 4.7489e-05 | 0.0053093 | 0 | 4.5634e-05 | 0.0026736 | 0 | 4.0401e-05 | 0.00044467 | 0
638075 | 5954830 | 1.5 | 0.00046898 | 0.0044413 | 0.0015878 | 0.00052694 | 0.00052694 | 5.1728e-05 | 0.0057245 | 0 | 4.879e-05 | 0.002781 | 0 | 4.3424e-05 | 0.00046919 | 0
638175 | 5954830 | 1.5 | 0.00050411 | 0.0045333 | 0.0016865 | 0.0005622 | 0.0005622 | 5.508e-05 | 0.0055824 | 0 | 5.2056e-05 | 0.0028213 | 0 | 4.6677e-05 | 0.00048892 | 0
638275 | 5954830 | 1.5 | 0.00054219 | 0.0046101 | 0.0017668 | 0.0005991 | 0.0005991 | 5.7414e-05 | 0.005539 | 0 | 5.5473e-05 | 0.0028432 | 0 | 5.0203e-05 | 0.00053464 | 0
638375 | 5954830 | 1.5 | 0.00058375 | 0.0048742 | 0.0019461 | 0.00063833 | 0.00063833 | 5.9434e-05 | 0.0059717 | 0 | 5.9104e-05 | 0.002817 | 0 | 5.4051e-05 | 0.00058069 | 0
638475 | 5954830 | 1.5 | 0.00062877 | 0.0054401 | 0.0020663 | 0.00068016 | 0.00068016 | 6.211e-05 | 0.0059837 | 0 | 6.2978e-05 | 0.0028726 | 0 | 5.8219e-05 | 0.00061545 | 0
638575 | 5954830 | 1.5 | 0.00067648 | 0.0058854 | 0.0022614 | 0.00072433 | 0.00072433 | 6.6057e-05 | 0.0057184 | 0 | 6.7067e-05 | 0.0028763 | 0 | 6.2637e-05 | 0.00065129 | 0
638675 | 5954830 | 1.5 | 0.00072541 | 0.0061566 | 0.0026199 | 0.00076983 | 0.00076983 | 7.1009e-05 | 0.0056122 | 0 | 7.1281e-05 | 0.0028526 | 0 | 6.7167e-05 | 0.0006495 | 0
638775 | 5954830 | 1.5 | 0.00077356 | 0.0062021 | 0.002713 | 0.00081507 | 0.00081507 | 7.6141e-05 | 0.0056244 | 0 | 7.5469e-05 | 0.002844 | 0 | 7.1626e-05 | 0.00064843 | 0
638875 | 5954830 | 1.5 | 0.00081872 | 0.0058381 | 0.0027918 | 0.000858 | 0.000858 | 8.1001e-05 | 0.0059407 | 0 | 7.9445e-05 | 0.0029441 | 0 | 7.5807e-05 | 0.00063365 | 0
638975 | 5954830 | 1.5 | 0.00085881 | 0.0058279 | 0.0028054 | 0.00089637 | 0.00089637 | 8.5761e-05 | 0.0058541 | 0 | 8.2997e-05 | 0.002976 | 0 | 7.9519e-05 | 0.00060559 | 0
639075 | 5954830 | 1.5 | 0.00089249 | 0.0057438 | 0.003149 | 0.00092839 | 0.00092839 | 9.0178e-05 | 0.0062114 | 0 | 8.5962e-05 | 0.0029384 | 0 | 8.2638e-05 | 0.00065213 | 0
639175 | 5954830 | 1.5 | 0.00091939 | 0.005738 | 0.0031229 | 0.00095312 | 0.00095312 | 9.3117e-05 | 0.0061252 | 0 | 8.8252e-05 | 0.0029644 | 0 | 8.5129e-05 | 0.00068291 | 0
639275 | 5954830 | 1.5 | 0.00093965 | 0.0059379 | 0.0030698 | 0.00097018 | 0.00097018 | 9.3764e-05 | 0.0056477 | 0 | 8.9831e-05 | 0.0029674 | 0 | 8.7005e-05 | 0.00070005 | 0
639375 | 5954830 | 1.5 | 0.00095383 | 0.0060604 | 0.0031175 | 0.00097995 | 0.00097995 | 9.2759e-05 | 0.005688 | 0 | 9.0736e-05 | 0.0028838 | 0 | 8.8318e-05 | 0.00063321 | 0
639475 | 5954830 | 1.5 | 0.00096274 | 0.005969 | 0.0031425 | 0.00098339 | 0.00098339 | 9.1338e-05 | 0.0057975 | 0 | 9.1054e-05 | 0.002839 | 0 | 8.9142e-05 | 0.00056933 | 0
639575 | 5954830 | 1.5 | 0.00096693 | 0.0056916 | 0.0030858 | 0.00098151 | 0.00098151 | 9.0154e-05 | 0.0056236 | 0 | 9.0881e-05 | 0.0028878 | 0 | 8.953e-05 | 0.00056802 | 0
639675 | 5954830 | 1.5 | 0.00096666 | 0.0053341 | 0.0029926 | 0.00097518 | 0.00097518 | 8.9242e-05 | 0.0056341 | 0 | 9.0294e-05 | 0.0028142 | 0 | 8.9505e-05 | 0.00056295 | 0
639775 | 5954830 | 1.5 | 0.00096221 | 0.0051269 | 0.0028513 | 0.00096518 | 0.00096518 | 8.8335e-05 | 0.0058455 | 0 | 8.9369e-05 | 0.0026827 | 0 | 8.9093e-05 | 0.0005355 | 0
639875 | 5954830 | 1.5 | 0.00095397 | 0.0048473 | 0.0028744 | 0.00095232 | 0.00095232 | 8.7201e-05 | 0.0057323 | 0 | 8.8178e-05 | 0.0025745 | 0 | 8.8331e-05 | 0.00049762 | 0
639975 | 5954830 | 1.5 | 0.00094244 | 0.0046835 | 0.0029701 | 0.00093722 | 0.00093722 | 8.5695e-05 | 0.0049917 | 0 | 8.678e-05 | 0.0025802 | 0 | 8.7263e-05 | 0.00046265 | 0
640075 | 5954830 | 1.5 | 0.00092848 | 0.0044506 | 0.0027607 | 0.00092072 | 0.00092072 | 8.4089e-05 | 0.0051003 | 0 | 8.5252e-05 | 0.0026204 | 0 | 8.597e-05 | 0.00043804 | 0
640175 | 5954830 | 1.5 | 0.00091268 | 0.004382 | 0.002405 | 0.00090325 | 0.00090325 | 8.2608e-05 | 0.0048628 | 0 | 8.3634e-05 | 0.0025404 | 0 | 8.4507e-05 | 0.00044007 | 0
640275 | 5954830 | 1.5 | 0.00089541 | 0.0044892 | 0.0024402 | 0.00088497 | 0.00088497 | 8.1201e-05 | 0.0051724 | 0 | 8.1942e-05 | 0.0024703 | 0 | 8.2909e-05 | 0.00045037 | 0
640375 | 5954830 | 1.5 | 0.00087739 | 0.0046997 | 0.0023027 | 0.00086632 | 0.00086632 | 7.9797e-05 | 0.0049826 | 0 | 8.0215e-05 | 0.002468 | 0 | 8.124e-05 | 0.00045862 | 0
640475 | 5954830 | 1.5 | 0.00085877 | 0.0046268 | 0.0023567 | 0.00084727 | 0.00084727 | 7.8207e-05 | 0.0048005 | 0 | 7.8451e-05 | 0.0024364 | 0 | 7.9515e-05 | 0.00046911 | 0
640575 | 5954830 | 1.5 | 0.00083996 | 0.0043214 | 0.0023014 | 0.00082804 | 0.00082804 | 7.6548e-05 | 0.0047315 | 0 | 7.667e-05 | 0.0023711 | 0 | 7.7774e-05 | 0.00047855 | 0
640675 | 5954830 | 1.5 | 0.00082111 | 0.0043502 | 0.0023313 | 0.00080869 | 0.00080869 | 7.4856e-05 | 0.0048436 | 0 | 7.4879e-05 | 0.0023959 | 0 | 7.6029e-05 | 0.00047654 | 0
640775 | 5954830 | 1.5 | 0.0008024 | 0.0041434 | 0.0022662 | 0.00078938 | 0.00078938 | 7.329e-05 | 0.0047333 | 0 | 7.3091e-05 | 0.0023773 | 0 | 7.4297e-05 | 0.00046418 | 0
640875 | 5954830 | 1.5 | 0.00078396 | 0.0039563 | 0.0022596 | 0.00077023 | 0.00077023 | 7.1816e-05 | 0.0047058 | 0 | 7.1317e-05 | 0.0023575 | 0 | 7.2588e-05 | 0.00044334 | 0
640975 | 5954830 | 1.5 | 0.00076589 | 0.0039791 | 0.0022724 | 0.00075143 | 0.00075143 | 7.0415e-05 | 0.0045559 | 0 | 6.9576e-05 | 0.0022849 | 0 | 7.0916e-05 | 0.00041608 | 0
641075 | 5954830 | 1.5 | 0.00074814 | 0.0041082 | 0.0020992 | 0.00073296 | 0.00073296 | 6.8972e-05 | 0.0046126 | 0 | 6.7867e-05 | 0.002263 | 0 | 6.9272e-05 | 0.00041376 | 0
641175 | 5954830 | 1.5 | 0.00073086 | 0.0040022 | 0.0019518 | 0.00071507 | 0.00071507 | 6.7423e-05 | 0.0044247 | 0 | 6.621e-05 | 0.0022664 | 0 | 6.7672e-05 | 0.00042967 | 0
641275 | 5954830 | 1.5 | 0.00071406 | 0.0041683 | 0.0019132 | 0.0006978 | 0.0006978 | 6.5763e-05 | 0.0044781 | 0 | 6.4611e-05 | 0.0022084 | 0 | 6.6116e-05 | 0.00045452 | 0
641375 | 5954830 | 1.5 | 0.00069774 | 0.0042387 | 0.00187 | 0.00068119 | 0.00068119 | 6.3953e-05 | 0.0044672 | 0 | 6.3073e-05 | 0.0021656 | 0 | 6.4606e-05 | 0.00047068 | 0
636375 | 5954930 | 1.5 | 0.00017878 | 0.0020466 | 0.00073944 | 0.00021786 | 0.00021786 | 1.9159e-05 | 0.0040084 | 0 | 2.0172e-05 | 0.0014502 | 0 | 1.6553e-05 | 0.00022667 | 0
636475 | 5954930 | 1.5 | 0.00018214 | 0.0019957 | 0.00073335 | 0.00022105 | 0.00022105 | 1.8746e-05 | 0.0035941 | 0 | 2.0468e-05 | 0.0015803 | 0 | 1.6865e-05 | 0.00021884 | 0
636575 | 5954930 | 1.5 | 0.00018629 | 0.0019068 | 0.00076151 | 0.00022484 | 0.00022484 | 1.845e-05 | 0.0031613 | 0 | 2.0819e-05 | 0.0015344 | 0 | 1.7249e-05 | 0.00020867 | 0
636675 | 5954930 | 1.5 | 0.00019147 | 0.0018206 | 0.00083809 | 0.00022951 | 0.00022951 | 1.8401e-05 | 0.0034932 | 0 | 2.1251e-05 | 0.0017072 | 0 | 1.7729e-05 | 0.00019632 | 0
636775 | 5954930 | 1.5 | 0.00019798 | 0.0019675 | 0.00087561 | 0.0002354 | 0.0002354 | 1.8755e-05 | 0.00346 | 0 | 2.1797e-05 | 0.0017971 | 0 | 1.8331e-05 | 0.00020321 | 0
636875 | 5954930 | 1.5 | 0.00020609 | 0.0019642 | 0.00097426 | 0.00024292 | 0.00024292 | 1.9619e-05 | 0.0029721 | 0 | 2.2492e-05 | 0.0017655 | 0 | 1.9082e-05 | 0.00022645 | 0
636975 | 5954930 | 1.5 | 0.00021604 | 0.0019162 | 0.00092678 | 0.0002524 | 0.0002524 | 2.0971e-05 | 0.0038074 | 0 | 2.3371e-05 | 0.0018491 | 0 | 2.0003e-05 | 0.00023445 | 0
637075 | 5954930 | 1.5 | 0.00022802 | 0.0020139 | 0.0010144 | 0.00026421 | 0.00026421 | 2.266e-05 | 0.0044281 | 0 | 2.4464e-05 | 0.0018354 | 0 | 2.1113e-05 | 0.00025734 | 0
637175 | 5954930 | 1.5 | 0.00024215 | 0.0020006 | 0.0010241 | 0.00027861 | 0.00027861 | 2.4433e-05 | 0.0047228 | 0 | 2.5797e-05 | 0.0020138 | 0 | 2.2421e-05 | 0.00028409 | 0
637275 | 5954930 | 1.5 | 0.0002585 | 0.0021199 | 0.0011437 | 0.0002958 | 0.0002958 | 2.6139e-05 | 0.004685 | 0 | 2.7389e-05 | 0.001935 | 0 | 2.3935e-05 | 0.00031296 | 0
637375 | 5954930 | 1.5 | 0.000277 | 0.0023796 | 0.0011678 | 0.00031581 | 0.00031581 | 2.777e-05 | 0.0043591 | 0 | 2.9241e-05 | 0.0021446 | 0 | 2.5648e-05 | 0.00034078 | 0
637475 | 5954930 | 1.5 | 0.00029756 | 0.0028585 | 0.0011563 | 0.00033852 | 0.00033852 | 2.9577e-05 | 0.0044426 | 0 | 3.1344e-05 | 0.0022862 | 0 | 2.7552e-05 | 0.00036325 | 0
637575 | 5954930 | 1.5 | 0.00031997 | 0.0030384 | 0.0011376 | 0.00036365 | 0.00036365 | 3.1865e-05 | 0.0042791 | 0 | 3.3671e-05 | 0.0021393 | 0 | 2.9627e-05 | 0.00037565 | 0
637675 | 5954930 | 1.5 | 0.00034412 | 0.0030043 | 0.0013139 | 0.00039085 | 0.00039085 | 3.4846e-05 | 0.0049628 | 0 | 3.619e-05 | 0.0022747 | 0 | 3.1863e-05 | 0.00038367 | 0
637775 | 5954930 | 1.5 | 0.00036978 | 0.0029194 | 0.0013923 | 0.00041957 | 0.00041957 | 3.8474e-05 | 0.0046586 | 0 | 3.8849e-05 | 0.0024016 | 0 | 3.4239e-05 | 0.00039029 | 0
637875 | 5954930 | 1.5 | 0.00039689 | 0.003477 | 0.001399 | 0.00044938 | 0.00044938 | 4.258e-05 | 0.0050131 | 0 | 4.1609e-05 | 0.0024759 | 0 | 3.6749e-05 | 0.0004172 | 0
637975 | 5954930 | 1.5 | 0.00042549 | 0.0039071 | 0.001446 | 0.00047994 | 0.00047994 | 4.6732e-05 | 0.0051973 | 0 | 4.4439e-05 | 0.00262 | 0 | 3.9397e-05 | 0.00042964 | 0
638075 | 5954930 | 1.5 | 0.00045582 | 0.0042803 | 0.0015657 | 0.00051123 | 0.00051123 | 5.0366e-05 | 0.0053918 | 0 | 4.7336e-05 | 0.0026627 | 0 | 4.2205e-05 | 0.00047095 | 0
638175 | 5954930 | 1.5 | 0.00048841 | 0.004342 | 0.0016307 | 0.00054362 | 0.00054362 | 5.3118e-05 | 0.0054413 | 0 | 5.0335e-05 | 0.0027351 | 0 | 4.5223e-05 | 0.00047648 | 0
638275 | 5954930 | 1.5 | 0.0005236 | 0.0044687 | 0.0016912 | 0.00057749 | 0.00057749 | 5.5024e-05 | 0.0054405 | 0 | 5.3471e-05 | 0.0027255 | 0 | 4.8481e-05 | 0.00052499 | 0
638375 | 5954930 | 1.5 | 0.00056178 | 0.004752 | 0.0018551 | 0.00061337 | 0.00061337 | 5.6819e-05 | 0.0054574 | 0 | 5.6793e-05 | 0.0027271 | 0 | 5.2017e-05 | 0.00056468 | 0
638475 | 5954930 | 1.5 | 0.00060287 | 0.0052438 | 0.0019637 | 0.00065151 | 0.00065151 | 5.9382e-05 | 0.0056656 | 0 | 6.0325e-05 | 0.0027868 | 0 | 5.5821e-05 | 0.00059435 | 0
638575 | 5954930 | 1.5 | 0.00064607 | 0.0056199 | 0.0021654 | 0.00069151 | 0.00069151 | 6.3096e-05 | 0.0054914 | 0 | 6.4029e-05 | 0.0028112 | 0 | 5.9821e-05 | 0.00063081 | 0
638675 | 5954930 | 1.5 | 0.00069008 | 0.0058396 | 0.0024981 | 0.00073249 | 0.00073249 | 6.7629e-05 | 0.0054512 | 0 | 6.7823e-05 | 0.0027616 | 0 | 6.3896e-05 | 0.00062197 | 0
638775 | 5954930 | 1.5 | 0.00073321 | 0.0058863 | 0.0025885 | 0.00077305 | 0.00077305 | 7.2245e-05 | 0.0054682 | 0 | 7.1579e-05 | 0.0027437 | 0 | 6.789e-05 | 0.00061988 | 0
638875 | 5954930 | 1.5 | 0.00077364 | 0.005557 | 0.0026466 | 0.00081153 | 0.00081153 | 7.6615e-05 | 0.0057279 | 0 | 7.5141e-05 | 0.0028432 | 0 | 7.1633e-05 | 0.00060577 | 0
638975 | 5954930 | 1.5 | 0.00080962 | 0.0055013 | 0.0026722 | 0.00084599 | 0.00084599 | 8.0905e-05 | 0.0056154 | 0 | 7.8332e-05 | 0.0028835 | 0 | 7.4965e-05 | 0.00057891 | 0
639075 | 5954930 | 1.5 | 0.00084003 | 0.0053988 | 0.0029537 | 0.00087495 | 0.00087495 | 8.4958e-05 | 0.0060418 | 0 | 8.1014e-05 | 0.0028142 | 0 | 7.7781e-05 | 0.00061757 | 0
639175 | 5954930 | 1.5 | 0.00086456 | 0.0053333 | 0.002993 | 0.0008976 | 0.0008976 | 8.7821e-05 | 0.0061198 | 0 | 8.3111e-05 | 0.0028832 | 0 | 8.0051e-05 | 0.00064682 | 0
639275 | 5954930 | 1.5 | 0.00088321 | 0.0056174 | 0.0029442 | 0.00091351 | 0.00091351 | 8.8625e-05 | 0.0055311 | 0 | 8.4584e-05 | 0.0028614 | 0 | 8.1778e-05 | 0.0006637 | 0
639375 | 5954930 | 1.5 | 0.00089651 | 0.0058075 | 0.0029056 | 0.00092303 | 0.00092303 | 8.7818e-05 | 0.0054273 | 0 | 8.5465e-05 | 0.0027798 | 0 | 8.3011e-05 | 0.00062432 | 0
639475 | 5954930 | 1.5 | 0.00090519 | 0.0057554 | 0.0029018 | 0.00092691 | 0.00092691 | 8.6477e-05 | 0.0055297 | 0 | 8.5825e-05 | 0.0027777 | 0 | 8.3814e-05 | 0.00056198 | 0
639575 | 5954930 | 1.5 | 0.00090966 | 0.0055447 | 0.002955 | 0.00092596 | 0.00092596 | 8.5232e-05 | 0.0054351 | 0 | 8.5737e-05 | 0.0027855 | 0 | 8.4228e-05 | 0.00054155 | 0
639675 | 5954930 | 1.5 | 0.00091025 | 0.0052185 | 0.0028235 | 0.00092096 | 0.00092096 | 8.428e-05 | 0.0055243 | 0 | 8.5274e-05 | 0.0027491 | 0 | 8.4283e-05 | 0.00054358 | 0
639775 | 5954930 | 1.5 | 0.00090721 | 0.0049915 | 0.0027313 | 0.00091263 | 0.00091263 | 8.3461e-05 | 0.0056054 | 0 | 8.4503e-05 | 0.00268 | 0 | 8.4001e-05 | 0.00052545 | 0
639875 | 5954930 | 1.5 | 0.00090081 | 0.0046357 | 0.0026803 | 0.00090165 | 0.00090165 | 8.2517e-05 | 0.0054376 | 0 | 8.3486e-05 | 0.0025227 | 0 | 8.3409e-05 | 0.00048927 | 0
639975 | 5954930 | 1.5 | 0.00089141 | 0.0045654 | 0.0027201 | 0.00088856 | 0.00088856 | 8.125e-05 | 0.0051433 | 0 | 8.2274e-05 | 0.0025157 | 0 | 8.2538e-05 | 0.00045056 | 0
640075 | 5954930 | 1.5 | 0.00087969 | 0.0043786 | 0.0027766 | 0.00087409 | 0.00087409 | 7.9822e-05 | 0.0050295 | 0 | 8.0934e-05 | 0.0024571 | 0 | 8.1453e-05 | 0.00041459 | 0
640175 | 5954930 | 1.5 | 0.00086615 | 0.0041029 | 0.0024218 | 0.00085863 | 0.00085863 | 7.8378e-05 | 0.00475 | 0 | 7.9503e-05 | 0.0025066 | 0 | 8.0199e-05 | 0.00041848 | 0
640275 | 5954930 | 1.5 | 0.00085136 | 0.0043154 | 0.0023252 | 0.00084259 | 0.00084259 | 7.7105e-05 | 0.0048692 | 0 | 7.8018e-05 | 0.0024274 | 0 | 7.883e-05 | 0.00041895 | 0
640375 | 5954930 | 1.5 | 0.00083557 | 0.00437 | 0.0022266 | 0.00082601 | 0.00082601 | 7.5863e-05 | 0.0049812 | 0 | 7.6483e-05 | 0.002366 | 0 | 7.7367e-05 | 0.00043363 | 0
640475 | 5954930 | 1.5 | 0.00081923 | 0.0044566 | 0.0021594 | 0.00080918 | 0.00080918 | 7.4563e-05 | 0.0046563 | 0 | 7.4924e-05 | 0.002381 | 0 | 7.5855e-05 | 0.00043601 | 0
640575 | 5954930 | 1.5 | 0.00080261 | 0.0042661 | 0.0022015 | 0.00079215 | 0.00079215 | 7.3131e-05 | 0.0046907 | 0 | 7.3347e-05 | 0.0023443 | 0 | 7.4316e-05 | 0.00044685 | 0
640675 | 5954930 | 1.5 | 0.00078583 | 0.0041019 | 0.0022102 | 0.00077494 | 0.00077494 | 7.1636e-05 | 0.004563 | 0 | 7.1754e-05 | 0.0023007 | 0 | 7.2762e-05 | 0.00045275 | 0
640775 | 5954930 | 1.5 | 0.00076911 | 0.0041239 | 0.0022153 | 0.00075771 | 0.00075771 | 7.0159e-05 | 0.0046742 | 0 | 7.0158e-05 | 0.0023092 | 0 | 7.1214e-05 | 0.00044885 | 0
640875 | 5954930 | 1.5 | 0.00075255 | 0.0038745 | 0.0021375 | 0.00074054 | 0.00074054 | 6.88e-05 | 0.0045529 | 0 | 6.8569e-05 | 0.0022688 | 0 | 6.9681e-05 | 0.00043621 | 0
640975 | 5954930 | 1.5 | 0.00073616 | 0.0037376 | 0.0021435 | 0.00072347 | 0.00072347 | 6.7505e-05 | 0.0045329 | 0 | 6.6987e-05 | 0.0022585 | 0 | 6.8163e-05 | 0.00041638 | 0
641075 | 5954930 | 1.5 | 0.00072016 | 0.0038435 | 0.0021105 | 0.00070676 | 0.00070676 | 6.6278e-05 | 0.0043834 | 0 | 6.5441e-05 | 0.0022013 | 0 | 6.6681e-05 | 0.00039119 | 0
641175 | 5954930 | 1.5 | 0.00070438 | 0.0038997 | 0.0019692 | 0.00069031 | 0.00069031 | 6.4995e-05 | 0.0044168 | 0 | 6.3917e-05 | 0.0021812 | 0 | 6.522e-05 | 0.00039193 | 0
641275 | 5954930 | 1.5 | 0.00068896 | 0.0038371 | 0.00183 | 0.0006743 | 0.0006743 | 6.3613e-05 | 0.0042726 | 0 | 6.2435e-05 | 0.0021704 | 0 | 6.3793e-05 | 0.00041201 | 0
641375 | 5954930 | 1.5 | 0.00067397 | 0.0039901 | 0.0018067 | 0.00065885 | 0.00065885 | 6.2134e-05 | 0.0042645 | 0 | 6.1005e-05 | 0.0021321 | 0 | 6.2405e-05 | 0.00043489 | 0
636375 | 5955030 | 1.5 | 0.00017305 | 0.0019009 | 0.00070137 | 0.00020998 | 0.00020998 | 1.779e-05 | 0.003441 | 0 | 1.9443e-05 | 0.0015158 | 0 | 1.6023e-05 | 0.00020723 | 0
636475 | 5955030 | 1.5 | 0.0001768 | 0.00182 | 0.00073061 | 0.00021341 | 0.00021341 | 1.7507e-05 | 0.0030301 | 0 | 1.976e-05 | 0.0014597 | 0 | 1.637e-05 | 0.00019783 | 0
636575 | 5955030 | 1.5 | 0.00018144 | 0.0017278 | 0.00078915 | 0.00021758 | 0.00021758 | 1.7436e-05 | 0.0034188 | 0 | 2.0146e-05 | 0.0016332 | 0 | 1.68e-05 | 0.00018651 | 0
636675 | 5955030 | 1.5 | 0.00018723 | 0.0018751 | 0.00081526 | 0.00022282 | 0.00022282 | 1.7711e-05 | 0.0032846 | 0 | 2.0631e-05 | 0.0017526 | 0 | 1.7336e-05 | 0.00019408 | 0
636775 | 5955030 | 1.5 | 0.0001944 | 0.0018509 | 0.00095285 | 0.00022943 | 0.00022943 | 1.8433e-05 | 0.0028126 | 0 | 2.1243e-05 | 0.0016732 | 0 | 1.8e-05 | 0.00021491 | 0
636875 | 5955030 | 1.5 | 0.00020316 | 0.0018062 | 0.00084903 | 0.00023773 | 0.00023773 | 1.9601e-05 | 0.0034429 | 0 | 2.2012e-05 | 0.0017454 | 0 | 1.8811e-05 | 0.00022171 | 0
636975 | 5955030 | 1.5 | 0.00021368 | 0.0018398 | 0.00095206 | 0.00024802 | 0.00024802 | 2.1104e-05 | 0.0041393 | 0 | 2.2965e-05 | 0.0018069 | 0 | 1.9785e-05 | 0.00024206 | 0
637075 | 5955030 | 1.5 | 0.00022607 | 0.0018557 | 0.00094735 | 0.00026054 | 0.00026054 | 2.2735e-05 | 0.0045214 | 0 | 2.4124e-05 | 0.0019325 | 0 | 2.0932e-05 | 0.00026615 | 0
637175 | 5955030 | 1.5 | 0.0002404 | 0.0019593 | 0.0010363 | 0.00027548 | 0.00027548 | 2.4317e-05 | 0.0045976 | 0 | 2.5507e-05 | 0.0018273 | 0 | 2.2259e-05 | 0.00029263 | 0
637275 | 5955030 | 1.5 | 0.00025668 | 0.0021203 | 0.0011116 | 0.00029293 | 0.00029293 | 2.5814e-05 | 0.0043593 | 0 | 2.7123e-05 | 0.0020127 | 0 | 2.3767e-05 | 0.00031928 | 0
637375 | 5955030 | 1.5 | 0.0002748 | 0.002552 | 0.0011189 | 0.00031282 | 0.00031282 | 2.736e-05 | 0.0045144 | 0 | 2.8965e-05 | 0.002077 | 0 | 2.5444e-05 | 0.00034259 | 0
637475 | 5955030 | 1.5 | 0.00029462 | 0.0028981 | 0.001062 | 0.00033495 | 0.00033495 | 2.9228e-05 | 0.0043252 | 0 | 3.1014e-05 | 0.0021179 | 0 | 2.728e-05 | 0.0003587 | 0
637575 | 5955030 | 1.5 | 0.00031604 | 0.0029259 | 0.0011474 | 0.00035908 | 0.00035908 | 3.1658e-05 | 0.0044494 | 0 | 3.3248e-05 | 0.0020811 | 0 | 2.9263e-05 | 0.00036353 | 0
637675 | 5955030 | 1.5 | 0.00033885 | 0.0028258 | 0.001263 | 0.00038477 | 0.00038477 | 3.4702e-05 | 0.00453 | 0 | 3.5627e-05 | 0.0022113 | 0 | 3.1375e-05 | 0.00036748 | 0
637775 | 5955030 | 1.5 | 0.00036296 | 0.0029629 | 0.0013305 | 0.00041161 | 0.00041161 | 3.8289e-05 | 0.0045676 | 0 | 3.8112e-05 | 0.0023627 | 0 | 3.3608e-05 | 0.00038775 | 0
637875 | 5955030 | 1.5 | 0.00038828 | 0.0033842 | 0.0013563 | 0.00043919 | 0.00043919 | 4.2145e-05 | 0.0049835 | 0 | 4.0666e-05 | 0.00247 | 0 | 3.5952e-05 | 0.00040759 | 0
637975 | 5955030 | 1.5 | 0.00041495 | 0.0039829 | 0.0014195 | 0.00046739 | 0.00046739 | 4.5882e-05 | 0.0051085 | 0 | 4.3277e-05 | 0.0025811 | 0 | 3.8421e-05 | 0.00041342 | 0
638075 | 5955030 | 1.5 | 0.00044319 | 0.0041362 | 0.0015427 | 0.00049619 | 0.00049619 | 4.8961e-05 | 0.0052424 | 0 | 4.5944e-05 | 0.0026027 | 0 | 4.1036e-05 | 0.00044852 | 0
638175 | 5955030 | 1.5 | 0.00047345 | 0.0040793 | 0.0015777 | 0.00052599 | 0.00052599 | 5.1179e-05 | 0.0052319 | 0 | 4.8703e-05 | 0.0026683 | 0 | 4.3838e-05 | 0.00047189 | 0
638275 | 5955030 | 1.5 | 0.00050606 | 0.0043159 | 0.0016473 | 0.00055719 | 0.00055719 | 5.2781e-05 | 0.005262 | 0 | 5.1592e-05 | 0.0026453 | 0 | 4.6858e-05 | 0.00051454 | 0
638375 | 5955030 | 1.5 | 0.00054123 | 0.0046274 | 0.0017717 | 0.00059013 | 0.00059013 | 5.4425e-05 | 0.0052874 | 0 | 5.4642e-05 | 0.00265 | 0 | 5.0114e-05 | 0.00054884 | 0
638475 | 5955030 | 1.5 | 0.00057881 | 0.0050547 | 0.0018906 | 0.00062499 | 0.00062499 | 5.6883e-05 | 0.0055586 | 0 | 5.7869e-05 | 0.0026713 | 0 | 5.3593e-05 | 0.00057419 | 0
638575 | 5955030 | 1.5 | 0.00061805 | 0.0053726 | 0.0020856 | 0.00066135 | 0.00066135 | 6.0383e-05 | 0.0052663 | 0 | 6.1236e-05 | 0.0027368 | 0 | 5.7226e-05 | 0.00061125 | 0
638675 | 5955030 | 1.5 | 0.0006578 | 0.0055499 | 0.0023546 | 0.00069839 | 0.00069839 | 6.454e-05 | 0.0052928 | 0 | 6.4666e-05 | 0.0026759 | 0 | 6.0907e-05 | 0.00059657 | 0
638775 | 5955030 | 1.5 | 0.0006966 | 0.0055743 | 0.0024774 | 0.00073492 | 0.00073492 | 6.8706e-05 | 0.0053191 | 0 | 6.8048e-05 | 0.0026506 | 0 | 6.45e-05 | 0.00059369 | 0
638875 | 5955030 | 1.5 | 0.00073296 | 0.0052989 | 0.0025347 | 0.00076956 | 0.00076956 | 7.2653e-05 | 0.0054756 | 0 | 7.1255e-05 | 0.0027487 | 0 | 6.7866e-05 | 0.00058023 | 0
638975 | 5955030 | 1.5 | 0.0007654 | 0.0052068 | 0.0025576 | 0.00080065 | 0.00080065 | 7.6537e-05 | 0.0053921 | 0 | 7.4134e-05 | 0.0027966 | 0 | 7.087e-05 | 0.00055555 | 0
639075 | 5955030 | 1.5 | 0.00079297 | 0.0050897 | 0.0027752 | 0.00082695 | 0.00082695 | 8.0266e-05 | 0.0058702 | 0 | 7.657e-05 | 0.0027272 | 0 | 7.3423e-05 | 0.0005861 | 0
639175 | 5955030 | 1.5 | 0.0008154 | 0.005112 | 0.0028187 | 0.00084776 | 0.00084776 | 8.3032e-05 | 0.0058481 | 0 | 7.8497e-05 | 0.0027614 | 0 | 7.55e-05 | 0.00061392 | 0
639275 | 5955030 | 1.5 | 0.00083262 | 0.0053261 | 0.0028283 | 0.00086263 | 0.00086263 | 8.3973e-05 | 0.00543 | 0 | 7.9873e-05 | 0.0027788 | 0 | 7.7095e-05 | 0.0006305 | 0
639375 | 5955030 | 1.5 | 0.00084508 | 0.0054995 | 0.0027468 | 0.00087182 | 0.00087182 | 8.3361e-05 | 0.0053233 | 0 | 8.0724e-05 | 0.0026951 | 0 | 7.8249e-05 | 0.0006143 | 0
639475 | 5955030 | 1.5 | 0.00085345 | 0.0055067 | 0.0027652 | 0.00087598 | 0.00087598 | 8.2108e-05 | 0.0053774 | 0 | 8.1109e-05 | 0.0026246 | 0 | 7.9023e-05 | 0.00054652 | 0
639575 | 5955030 | 1.5 | 0.00085808 | 0.0053811 | 0.0028347 | 0.00087575 | 0.00087575 | 8.0837e-05 | 0.005394 | 0 | 8.1088e-05 | 0.0026805 | 0 | 7.9452e-05 | 0.00051633 | 0
639675 | 5955030 | 1.5 | 0.00085933 | 0.0050938 | 0.0027164 | 0.00087186 | 0.00087186 | 7.9845e-05 | 0.005325 | 0 | 8.0728e-05 | 0.0026753 | 0 | 7.9567e-05 | 0.00052094 | 0
639775 | 5955030 | 1.5 | 0.00085739 | 0.0048331 | 0.0026235 | 0.00086495 | 0.00086495 | 7.906e-05 | 0.0051875 | 0 | 8.0088e-05 | 0.0026195 | 0 | 7.9388e-05 | 0.00051298 | 0
639875 | 5955030 | 1.5 | 0.00085237 | 0.0044923 | 0.0025428 | 0.00085545 | 0.00085545 | 7.8215e-05 | 0.005311 | 0 | 7.9208e-05 | 0.0024715 | 0 | 7.8923e-05 | 0.00048526 | 0
639975 | 5955030 | 1.5 | 0.00084474 | 0.0044056 | 0.0024979 | 0.00084409 | 0.00084409 | 7.719e-05 | 0.0052879 | 0 | 7.8157e-05 | 0.0024222 | 0 | 7.8217e-05 | 0.00044502 | 0
640075 | 5955030 | 1.5 | 0.0008349 | 0.0042378 | 0.0026419 | 0.00083133 | 0.00083133 | 7.5919e-05 | 0.0046896 | 0 | 7.6975e-05 | 0.0024131 | 0 | 7.7306e-05 | 0.00040653 | 0
640175 | 5955030 | 1.5 | 0.00082329 | 0.0040381 | 0.0024957 | 0.00081759 | 0.00081759 | 7.4569e-05 | 0.0047861 | 0 | 7.5703e-05 | 0.002391 | 0 | 7.6231e-05 | 0.0003958 | 0
640275 | 5955030 | 1.5 | 0.00081045 | 0.0038712 | 0.0021899 | 0.00080328 | 0.00080328 | 7.3339e-05 | 0.0045478 | 0 | 7.4378e-05 | 0.0023728 | 0 | 7.5041e-05 | 0.0003999 | 0
640375 | 5955030 | 1.5 | 0.00079669 | 0.004111 | 0.0021621 | 0.00078857 | 0.00078857 | 7.2212e-05 | 0.0048221 | 0 | 7.3016e-05 | 0.0023244 | 0 | 7.3767e-05 | 0.00040154 | 0
640475 | 5955030 | 1.5 | 0.00078232 | 0.0042407 | 0.0020348 | 0.00077358 | 0.00077358 | 7.1113e-05 | 0.0046525 | 0 | 7.1628e-05 | 0.0023012 | 0 | 7.2437e-05 | 0.00040919 | 0
640575 | 5955030 | 1.5 | 0.0007675 | 0.0041913 | 0.0020775 | 0.00075834 | 0.00075834 | 6.9897e-05 | 0.0044758 | 0 | 7.0217e-05 | 0.0022914 | 0 | 7.1065e-05 | 0.00041389 | 0
640675 | 5955030 | 1.5 | 0.00075264 | 0.0039421 | 0.0020862 | 0.00074307 | 0.00074307 | 6.8611e-05 | 0.0044436 | 0 | 6.8803e-05 | 0.0022223 | 0 | 6.9689e-05 | 0.00042573 | 0
640775 | 5955030 | 1.5 | 0.00073763 | 0.0039014 | 0.002082 | 0.00072763 | 0.00072763 | 6.7265e-05 | 0.004447 | 0 | 6.7373e-05 | 0.0022308 | 0 | 6.8299e-05 | 0.00042891 | 0
640875 | 5955030 | 1.5 | 0.00072271 | 0.0039106 | 0.0020567 | 0.00071219 | 0.00071219 | 6.5973e-05 | 0.0045061 | 0 | 6.5944e-05 | 0.0022271 | 0 | 6.6918e-05 | 0.00042362 | 0
640975 | 5955030 | 1.5 | 0.00070798 | 0.0036966 | 0.0020169 | 0.00069686 | 0.00069686 | 6.4782e-05 | 0.0043331 | 0 | 6.4524e-05 | 0.0021823 | 0 | 6.5553e-05 | 0.00041094 | 0
641075 | 5955030 | 1.5 | 0.00069337 | 0.00354 | 0.002017 | 0.0006816 | 0.0006816 | 6.3645e-05 | 0.004355 | 0 | 6.3111e-05 | 0.0021688 | 0 | 6.4201e-05 | 0.00039213 | 0
641175 | 5955030 | 1.5 | 0.00067908 | 0.0037158 | 0.0019541 | 0.00066662 | 0.00066662 | 6.2557e-05 | 0.0042212 | 0 | 6.1725e-05 | 0.002123 | 0 | 6.2878e-05 | 0.0003688 | 0
641275 | 5955030 | 1.5 | 0.000665 | 0.0036972 | 0.0018423 | 0.0006519 | 0.0006519 | 6.1413e-05 | 0.0042679 | 0 | 6.0361e-05 | 0.0021031 | 0 | 6.1574e-05 | 0.0003721 | 0
641375 | 5955030 | 1.5 | 0.00065115 | 0.0036834 | 0.0017456 | 0.00063749 | 0.00063749 | 6.0171e-05 | 0.0041295 | 0 | 5.9027e-05 | 0.002089 | 0 | 6.0292e-05 | 0.00039564 | 0

## 2021_No Buildings
X(m) | Y(m) | Z(m) | LTConc¦ug/m3¦PM10¦<All sources>¦-¦ 24hrs | P 98.08¦ug/m3¦PM10¦<All sources>¦-¦ 24hrs | P 90.41¦ug/m3¦PM10¦<All sources>¦-¦ 24hrs | EXpaM¦PM10¦ 0.50000E+02 ug/m3¦<All sources>¦-¦ 24hrs | LTConc¦ug/m3¦PM10¦<All sources>¦-¦ 1hr | LTConc¦ug/m3¦PM2.5¦<All sources>¦-¦ 1hr | LTConc¦ug/m3¦SO2¦<All sources>¦-¦ 900s | P 99.90¦ug/m3¦SO2¦<All sources>¦-¦ 900s | EXpaM¦SO2¦ 0.26600E+03 ug/m3¦<All sources>¦-¦ 900s | LTConc¦ug/m3¦SO2¦<All sources>¦-¦ 1hr | P 99.73¦ug/m3¦SO2¦<All sources>¦-¦ 1hr | EXpaM¦SO2¦ 0.35000E+03 ug/m3¦<All sources>¦-¦ 1hr | LTConc¦ug/m3¦SO2¦<All sources>¦-¦ 24hrs | P 99.18¦ug/m3¦SO2¦<All sources>¦-¦ 24hrs | EXpaM¦SO2¦ 0.12500E+03 ug/m3¦<All sources>¦-¦ 24hrs
|  | MAXIMUM | 0.065981 | 0.31066 | 0.209 | 0 | 0.063664 | 0.063664 | 0.0059805 | 0.13958 | 0 | 0.0058948 | 0.11812 | 0 | 0.0061094 | 0.033992
|  | AVERAGE | 0.0015738 | 0.010273 | 0.0053504 | 0 | 0.0016229 | 0.0016229 | 0.00015086 | 0.0082221 | 0 | 0.00015027 | 0.0044264 | 0 | 0.00014572
636375 | 5950030 | 1.5 | 0.00022265 | 0.0024982 | 0.00089642 | 0 | 0.0002781 | 0.0002781 | 2.7254e-05 | 0.0041594 | 0 | 2.575e-05 | 0.0019019 | 0 | 2.0615e-05 | 0.00027783 | 0
636475 | 5950030 | 1.5 | 0.00022782 | 0.0024651 | 0.00091009 | 0 | 0.000282 | 0.000282 | 2.7054e-05 | 0.0041554 | 0 | 2.6111e-05 | 0.0019402 | 0 | 2.1094e-05 | 0.00028652 | 0
636575 | 5950030 | 1.5 | 0.00023333 | 0.0024078 | 0.0009626 | 0 | 0.00028598 | 0.00028598 | 2.6752e-05 | 0.0039021 | 0 | 2.6479e-05 | 0.0019847 | 0 | 2.1604e-05 | 0.00029295 | 0
636675 | 5950030 | 1.5 | 0.00023936 | 0.002339 | 0.00098854 | 0 | 0.00029021 | 0.00029021 | 2.6418e-05 | 0.0038029 | 0 | 2.6871e-05 | 0.0020408 | 0 | 2.2163e-05 | 0.00029679 | 0
636775 | 5950030 | 1.5 | 0.0002461 | 0.0022794 | 0.00096122 | 0 | 0.00029489 | 0.00029489 | 2.6137e-05 | 0.0041461 | 0 | 2.7305e-05 | 0.001992 | 0 | 2.2787e-05 | 0.00029785 | 0
636875 | 5950030 | 1.5 | 0.00025377 | 0.0023309 | 0.0010213 | 0 | 0.00030027 | 0.00030027 | 2.5999e-05 | 0.0043068 | 0 | 2.7803e-05 | 0.0019025 | 0 | 2.3497e-05 | 0.00029608 | 0
636975 | 5950030 | 1.5 | 0.00026262 | 0.0022938 | 0.0010871 | 0 | 0.00030666 | 0.00030666 | 2.6084e-05 | 0.0043262 | 0 | 2.8394e-05 | 0.0017576 | 0 | 2.4316e-05 | 0.00029163 | 0
637075 | 5950030 | 1.5 | 0.00027287 | 0.0024341 | 0.0011876 | 0 | 0.00031436 | 0.00031436 | 2.6455e-05 | 0.0041807 | 0 | 2.9108e-05 | 0.0018785 | 0 | 2.5266e-05 | 0.00028484 | 0
637175 | 5950030 | 1.5 | 0.00028472 | 0.0027795 | 0.0011475 | 0 | 0.0003237 | 0.0003237 | 2.7164e-05 | 0.0039464 | 0 | 2.9973e-05 | 0.002041 | 0 | 2.6363e-05 | 0.00027621 | 0
637275 | 5950030 | 1.5 | 0.00029835 | 0.0028762 | 0.0013095 | 0 | 0.000335 | 0.000335 | 2.8268e-05 | 0.0038002 | 0 | 3.1019e-05 | 0.0020567 | 0 | 2.7625e-05 | 0.00030233 | 0
637375 | 5950030 | 1.5 | 0.00031379 | 0.0028129 | 0.0014912 | 0 | 0.00034845 | 0.00034845 | 2.9826e-05 | 0.0043114 | 0 | 3.2264e-05 | 0.0020714 | 0 | 2.9055e-05 | 0.00033943 | 0
637475 | 5950030 | 1.5 | 0.00033094 | 0.0029287 | 0.0015839 | 0 | 0.00036409 | 0.00036409 | 3.1888e-05 | 0.0045772 | 0 | 3.3713e-05 | 0.0020344 | 0 | 3.0643e-05 | 0.00032017 | 0
637575 | 5950030 | 1.5 | 0.00034959 | 0.003168 | 0.0014988 | 0 | 0.00038184 | 0.00038184 | 3.4464e-05 | 0.0046779 | 0 | 3.5355e-05 | 0.0022779 | 0 | 3.237e-05 | 0.00032158 | 0
637675 | 5950030 | 1.5 | 0.00036923 | 0.0033817 | 0.0014497 | 0 | 0.00040123 | 0.00040123 | 3.7442e-05 | 0.0047067 | 0 | 3.7151e-05 | 0.0024434 | 0 | 3.4188e-05 | 0.00034898 | 0
637775 | 5950030 | 1.5 | 0.00038913 | 0.0037459 | 0.0016066 | 0 | 0.00042151 | 0.00042151 | 4.0526e-05 | 0.0049804 | 0 | 3.9028e-05 | 0.0025005 | 0 | 3.6031e-05 | 0.00040439 | 0
637875 | 5950030 | 1.5 | 0.00040832 | 0.0038506 | 0.0017136 | 0 | 0.0004416 | 0.0004416 | 4.3256e-05 | 0.0052633 | 0 | 4.0889e-05 | 0.00249 | 0 | 3.7807e-05 | 0.00045848 | 0
637975 | 5950030 | 1.5 | 0.00042567 | 0.0039357 | 0.0017751 | 0 | 0.00046019 | 0.00046019 | 4.5216e-05 | 0.0051898 | 0 | 4.261e-05 | 0.002518 | 0 | 3.9413e-05 | 0.00050535 | 0
638075 | 5950030 | 1.5 | 0.00043996 | 0.0040602 | 0.0016683 | 0 | 0.00047585 | 0.00047585 | 4.6335e-05 | 0.0049853 | 0 | 4.406e-05 | 0.0025619 | 0 | 4.0737e-05 | 0.00050864 | 0
638175 | 5950030 | 1.5 | 0.00045022 | 0.004133 | 0.0017635 | 0 | 0.00048736 | 0.00048736 | 4.7017e-05 | 0.0049173 | 0 | 4.5126e-05 | 0.0025162 | 0 | 4.1687e-05 | 0.00047291 | 0
638275 | 5950030 | 1.5 | 0.00045587 | 0.0039788 | 0.0017518 | 0 | 0.00049397 | 0.00049397 | 4.7727e-05 | 0.0048493 | 0 | 4.5738e-05 | 0.0025145 | 0 | 4.221e-05 | 0.00042919 | 0
638375 | 5950030 | 1.5 | 0.00045696 | 0.0038551 | 0.0020953 | 0 | 0.00049558 | 0.00049558 | 4.8353e-05 | 0.0050597 | 0 | 4.5887e-05 | 0.0026236 | 0 | 4.2311e-05 | 0.00043383 | 0
638475 | 5950030 | 1.5 | 0.00045416 | 0.0036229 | 0.0021138 | 0 | 0.00049274 | 0.00049274 | 4.8159e-05 | 0.0052905 | 0 | 4.5624e-05 | 0.0026541 | 0 | 4.2052e-05 | 0.00038533 | 0
638575 | 5950030 | 1.5 | 0.00044867 | 0.0036298 | 0.0021471 | 0 | 0.00048654 | 0.00048654 | 4.664e-05 | 0.0053063 | 0 | 4.505e-05 | 0.0026033 | 0 | 4.1544e-05 | 0.0003839 | 0
638675 | 5950030 | 1.5 | 0.00044195 | 0.0035454 | 0.0020909 | 0 | 0.00047832 | 0.00047832 | 4.4286e-05 | 0.0048906 | 0 | 4.4289e-05 | 0.0025267 | 0 | 4.0921e-05 | 0.00040088 | 0
638775 | 5950030 | 1.5 | 0.00043537 | 0.0037367 | 0.0019271 | 0 | 0.00046942 | 0.00046942 | 4.2224e-05 | 0.0046786 | 0 | 4.3465e-05 | 0.0024861 | 0 | 4.0312e-05 | 0.0003778 | 0
638875 | 5950030 | 1.5 | 0.00042997 | 0.003708 | 0.0017419 | 0 | 0.0004609 | 0.0004609 | 4.1154e-05 | 0.0050064 | 0 | 4.2676e-05 | 0.0024629 | 0 | 3.9812e-05 | 0.0003778 | 0
638975 | 5950030 | 1.5 | 0.00042632 | 0.0035411 | 0.0016017 | 0 | 0.00045349 | 0.00045349 | 4.0926e-05 | 0.0051263 | 0 | 4.199e-05 | 0.0024975 | 0 | 3.9474e-05 | 0.00041008 | 0
639075 | 5950030 | 1.5 | 0.0004246 | 0.0034559 | 0.001605 | 0 | 0.00044764 | 0.00044764 | 4.1032e-05 | 0.0051166 | 0 | 4.1448e-05 | 0.0025281 | 0 | 3.9315e-05 | 0.00044133 | 0
639175 | 5950030 | 1.5 | 0.00042477 | 0.003306 | 0.0017862 | 0 | 0.00044364 | 0.00044364 | 4.1113e-05 | 0.0050274 | 0 | 4.1077e-05 | 0.0025814 | 0 | 3.9331e-05 | 0.0004683 | 0
639275 | 5950030 | 1.5 | 0.00042677 | 0.0035779 | 0.0017862 | 0 | 0.00044172 | 0.00044172 | 4.0983e-05 | 0.005113 | 0 | 4.09e-05 | 0.0025175 | 0 | 3.9516e-05 | 0.00041668 | 0
639375 | 5950030 | 1.5 | 0.0004306 | 0.0035286 | 0.0018561 | 0 | 0.00044205 | 0.00044205 | 4.0564e-05 | 0.0050907 | 0 | 4.0931e-05 | 0.002555 | 0 | 3.987e-05 | 0.00038474 | 0
639475 | 5950030 | 1.5 | 0.00043621 | 0.0034147 | 0.0019167 | 0 | 0.00044467 | 0.00044467 | 4.003e-05 | 0.0049406 | 0 | 4.1173e-05 | 0.0025386 | 0 | 4.039e-05 | 0.00042764 | 0
639575 | 5950030 | 1.5 | 0.0004434 | 0.0034746 | 0.001862 | 0 | 0.00044932 | 0.00044932 | 3.9807e-05 | 0.0047616 | 0 | 4.1604e-05 | 0.0024355 | 0 | 4.1056e-05 | 0.0004646 | 0
639675 | 5950030 | 1.5 | 0.00045173 | 0.0036688 | 0.0019175 | 0 | 0.00045544 | 0.00045544 | 4.0239e-05 | 0.004957 | 0 | 4.2171e-05 | 0.0024073 | 0 | 4.1827e-05 | 0.0004588 | 0
639775 | 5950030 | 1.5 | 0.00046052 | 0.00376 | 0.0018042 | 0 | 0.00046222 | 0.00046222 | 4.1262e-05 | 0.0051478 | 0 | 4.2799e-05 | 0.0024559 | 0 | 4.2641e-05 | 0.0004294 | 0
639875 | 5950030 | 1.5 | 0.00046896 | 0.0037545 | 0.0018329 | 0 | 0.00046874 | 0.00046874 | 4.2489e-05 | 0.0051433 | 0 | 4.3402e-05 | 0.0025486 | 0 | 4.3422e-05 | 0.00039897 | 0
639975 | 5950030 | 1.5 | 0.00047626 | 0.0036874 | 0.0019604 | 0 | 0.00047414 | 0.00047414 | 4.3596e-05 | 0.0050805 | 0 | 4.3902e-05 | 0.0025324 | 0 | 4.4098e-05 | 0.00042282 | 0
640075 | 5950030 | 1.5 | 0.00048175 | 0.0035601 | 0.0019498 | 0 | 0.00047772 | 0.00047772 | 4.4533e-05 | 0.0049149 | 0 | 4.4233e-05 | 0.002418 | 0 | 4.4607e-05 | 0.0004707 | 0
640175 | 5950030 | 1.5 | 0.00048502 | 0.0035145 | 0.0019766 | 0 | 0.00047908 | 0.00047908 | 4.538e-05 | 0.0046446 | 0 | 4.4359e-05 | 0.0024032 | 0 | 4.4909e-05 | 0.0004518 | 0
640275 | 5950030 | 1.5 | 0.00048591 | 0.0036413 | 0.0019776 | 0 | 0.00047812 | 0.00047812 | 4.6115e-05 | 0.0047694 | 0 | 4.427e-05 | 0.0024385 | 0 | 4.4991e-05 | 0.00042132 | 0
640375 | 5950030 | 1.5 | 0.00048449 | 0.0037107 | 0.0019821 | 0 | 0.00047497 | 0.00047497 | 4.6545e-05 | 0.0048296 | 0 | 4.3979e-05 | 0.0023715 | 0 | 4.486e-05 | 0.00039085 | 0
640475 | 5950030 | 1.5 | 0.00048095 | 0.003659 | 0.0018797 | 0 | 0.00046989 | 0.00046989 | 4.6459e-05 | 0.0045419 | 0 | 4.3508e-05 | 0.0023521 | 0 | 4.4532e-05 | 0.00040249 | 0
640575 | 5950030 | 1.5 | 0.00047561 | 0.0036567 | 0.0018676 | 0 | 0.00046327 | 0.00046327 | 4.5773e-05 | 0.0045957 | 0 | 4.2895e-05 | 0.0022931 | 0 | 4.4038e-05 | 0.00035759 | 0
640675 | 5950030 | 1.5 | 0.00046884 | 0.0034406 | 0.0018574 | 0 | 0.00045553 | 0.00045553 | 4.4571e-05 | 0.0045487 | 0 | 4.2178e-05 | 0.0022474 | 0 | 4.3411e-05 | 0.00035682 | 0
640775 | 5950030 | 1.5 | 0.00046095 | 0.0034039 | 0.001821 | 0 | 0.00044701 | 0.00044701 | 4.3054e-05 | 0.0042828 | 0 | 4.139e-05 | 0.0022114 | 0 | 4.268e-05 | 0.0003673 | 0
640875 | 5950030 | 1.5 | 0.00045229 | 0.0034711 | 0.0017524 | 0 | 0.00043808 | 0.00043808 | 4.1463e-05 | 0.004165 | 0 | 4.0563e-05 | 0.0021595 | 0 | 4.1879e-05 | 0.00037242 | 0
640975 | 5950030 | 1.5 | 0.00044311 | 0.0033762 | 0.0016755 | 0 | 0.00042899 | 0.00042899 | 3.9985e-05 | 0.0042636 | 0 | 3.9721e-05 | 0.0021314 | 0 | 4.1028e-05 | 0.000372 | 0
641075 | 5950030 | 1.5 | 0.0004336 | 0.0032078 | 0.0015481 | 0 | 0.00041989 | 0.00041989 | 3.8724e-05 | 0.0042143 | 0 | 3.8879e-05 | 0.002118 | 0 | 4.0148e-05 | 0.00036631 | 0
641175 | 5950030 | 1.5 | 0.00042396 | 0.0032073 | 0.0013973 | 0 | 0.00041094 | 0.00041094 | 3.7698e-05 | 0.0042127 | 0 | 3.805e-05 | 0.0021113 | 0 | 3.9256e-05 | 0.0003561 | 0
641275 | 5950030 | 1.5 | 0.00041428 | 0.0033453 | 0.0013308 | 0 | 0.00040218 | 0.00040218 | 3.6858e-05 | 0.0041495 | 0 | 3.7238e-05 | 0.00204 | 0 | 3.8359e-05 | 0.00034756 | 0
641375 | 5950030 | 1.5 | 0.00040462 | 0.0034672 | 0.001294 | 0 | 0.0003936 | 0.0003936 | 3.6141e-05 | 0.0041584 | 0 | 3.6445e-05 | 0.0020072 | 0 | 3.7465e-05 | 0.00033673 | 0
636375 | 5950130 | 1.5 | 0.00022971 | 0.0026742 | 0.00097644 | 0 | 0.00028833 | 0.00028833 | 2.8704e-05 | 0.0041817 | 0 | 2.6697e-05 | 0.002002 | 0 | 2.127e-05 | 0.00027852 | 0
636475 | 5950130 | 1.5 | 0.00023515 | 0.0026489 | 0.00094233 | 0 | 0.00029263 | 0.00029263 | 2.8648e-05 | 0.004302 | 0 | 2.7095e-05 | 0.0019675 | 0 | 2.1773e-05 | 0.00028975 | 0
636575 | 5950130 | 1.5 | 0.00024086 | 0.002602 | 0.00097109 | 0 | 0.00029692 | 0.00029692 | 2.8434e-05 | 0.0042865 | 0 | 2.7493e-05 | 0.0020197 | 0 | 2.2302e-05 | 0.00029888 | 0
636675 | 5950130 | 1.5 | 0.000247 | 0.0025391 | 0.0010126 | 0 | 0.00030134 | 0.00030134 | 2.8112e-05 | 0.0040057 | 0 | 2.7902e-05 | 0.0020679 | 0 | 2.2871e-05 | 0.00030543 | 0
636775 | 5950130 | 1.5 | 0.00025375 | 0.0024629 | 0.0010176 | 0 | 0.00030606 | 0.00030606 | 2.776e-05 | 0.0039304 | 0 | 2.8339e-05 | 0.0021087 | 0 | 2.3495e-05 | 0.00030903 | 0
636875 | 5950130 | 1.5 | 0.00026136 | 0.0024107 | 0.0010531 | 0 | 0.00031134 | 0.00031134 | 2.7485e-05 | 0.0042778 | 0 | 2.8828e-05 | 0.0020452 | 0 | 2.42e-05 | 0.00030948 | 0
636975 | 5950130 | 1.5 | 0.00027008 | 0.0024 | 0.0010652 | 0 | 0.00031749 | 0.00031749 | 2.739e-05 | 0.0045036 | 0 | 2.9397e-05 | 0.0019538 | 0 | 2.5007e-05 | 0.00030675 | 0
637075 | 5950130 | 1.5 | 0.0002802 | 0.0025225 | 0.0011985 | 0 | 0.00032486 | 0.00032486 | 2.7564e-05 | 0.0044075 | 0 | 3.0079e-05 | 0.0018086 | 0 | 2.5944e-05 | 0.0003011 | 0
637175 | 5950130 | 1.5 | 0.00029201 | 0.0026007 | 0.0012732 | 0 | 0.00033385 | 0.00033385 | 2.8081e-05 | 0.0042812 | 0 | 3.0912e-05 | 0.0020059 | 0 | 2.7038e-05 | 0.00029295 | 0
637275 | 5950130 | 1.5 | 0.00030571 | 0.0030445 | 0.0012694 | 0 | 0.00034481 | 0.00034481 | 2.9e-05 | 0.003807 | 0 | 3.1927e-05 | 0.0021258 | 0 | 2.8306e-05 | 0.00028747 | 0
637375 | 5950130 | 1.5 | 0.00032145 | 0.0029353 | 0.0014302 | 0 | 0.0003581 | 0.0003581 | 3.0389e-05 | 0.0040308 | 0 | 3.3157e-05 | 0.0020997 | 0 | 2.9764e-05 | 0.00033498 | 0
637475 | 5950130 | 1.5 | 0.00033925 | 0.0030637 | 0.0016302 | 0 | 0.00037388 | 0.00037388 | 3.2318e-05 | 0.0047272 | 0 | 3.4618e-05 | 0.0021041 | 0 | 3.1412e-05 | 0.00034551 | 0
637575 | 5950130 | 1.5 | 0.00035889 | 0.0031884 | 0.0016104 | 0 | 0.00039213 | 0.00039213 | 3.4829e-05 | 0.0045158 | 0 | 3.6308e-05 | 0.0021923 | 0 | 3.3231e-05 | 0.0003322 | 0
637675 | 5950130 | 1.5 | 0.00037998 | 0.0033279 | 0.0015026 | 0 | 0.00041255 | 0.00041255 | 3.7876e-05 | 0.00488 | 0 | 3.8199e-05 | 0.0024828 | 0 | 3.5184e-05 | 0.00034908 | 0
637775 | 5950130 | 1.5 | 0.00040181 | 0.0037708 | 0.0016539 | 0 | 0.00043446 | 0.00043446 | 4.1232e-05 | 0.0048135 | 0 | 4.0228e-05 | 0.0025565 | 0 | 3.7205e-05 | 0.00040061 | 0
637875 | 5950130 | 1.5 | 0.00042334 | 0.0040533 | 0.001775 | 0 | 0.00045673 | 0.00045673 | 4.4434e-05 | 0.0053716 | 0 | 4.229e-05 | 0.0025766 | 0 | 3.9198e-05 | 0.00046066 | 0
637975 | 5950130 | 1.5 | 0.00044328 | 0.0041592 | 0.0018424 | 0 | 0.0004779 | 0.0004779 | 4.6938e-05 | 0.0054276 | 0 | 4.425e-05 | 0.002617 | 0 | 4.1045e-05 | 0.00051527 | 0
638075 | 5950130 | 1.5 | 0.00046028 | 0.0042394 | 0.0017726 | 0 | 0.00049635 | 0.00049635 | 4.8475e-05 | 0.0051689 | 0 | 4.5958e-05 | 0.0026383 | 0 | 4.2618e-05 | 0.00053812 | 0
638175 | 5950130 | 1.5 | 0.00047303 | 0.0043773 | 0.0018619 | 0 | 0.00051052 | 0.00051052 | 4.9335e-05 | 0.0049999 | 0 | 4.727e-05 | 0.0026085 | 0 | 4.3799e-05 | 0.00050352 | 0
638275 | 5950130 | 1.5 | 0.00048068 | 0.0042628 | 0.0017698 | 0 | 0.0005193 | 0.0005193 | 5.0098e-05 | 0.0052302 | 0 | 4.8083e-05 | 0.002552 | 0 | 4.4508e-05 | 0.00045615 | 0
638375 | 5950130 | 1.5 | 0.00048304 | 0.0041524 | 0.0021883 | 0 | 0.00052233 | 0.00052233 | 5.0852e-05 | 0.0051974 | 0 | 4.8364e-05 | 0.0026779 | 0 | 4.4726e-05 | 0.00045268 | 0
638475 | 5950130 | 1.5 | 0.00048075 | 0.0039213 | 0.0021998 | 0 | 0.00052009 | 0.00052009 | 5.0857e-05 | 0.0055204 | 0 | 4.8156e-05 | 0.0027041 | 0 | 4.4514e-05 | 0.0004139 | 0
638575 | 5950130 | 1.5 | 0.00047511 | 0.0038872 | 0.0022652 | 0 | 0.00051376 | 0.00051376 | 4.9402e-05 | 0.0054161 | 0 | 4.757e-05 | 0.0027044 | 0 | 4.3992e-05 | 0.00039819 | 0
638675 | 5950130 | 1.5 | 0.00046782 | 0.0038083 | 0.0022318 | 0 | 0.00050491 | 0.00050491 | 4.6888e-05 | 0.0049415 | 0 | 4.675e-05 | 0.0026089 | 0 | 4.3316e-05 | 0.00042007 | 0
638775 | 5950130 | 1.5 | 0.00046053 | 0.0039606 | 0.0020474 | 0 | 0.00049512 | 0.00049512 | 4.4591e-05 | 0.0048736 | 0 | 4.5844e-05 | 0.0025804 | 0 | 4.2642e-05 | 0.00040321 | 0
638875 | 5950130 | 1.5 | 0.0004545 | 0.0038953 | 0.0018506 | 0 | 0.00048569 | 0.00048569 | 4.3384e-05 | 0.0051749 | 0 | 4.4971e-05 | 0.0025568 | 0 | 4.2083e-05 | 0.00040231 | 0
638975 | 5950130 | 1.5 | 0.00045043 | 0.0037103 | 0.0016733 | 0 | 0.00047751 | 0.00047751 | 4.3127e-05 | 0.0053283 | 0 | 4.4214e-05 | 0.0025796 | 0 | 4.1707e-05 | 0.00043683 | 0
639075 | 5950130 | 1.5 | 0.00044854 | 0.0036167 | 0.0016771 | 0 | 0.00047113 | 0.00047113 | 4.323e-05 | 0.0052926 | 0 | 4.3623e-05 | 0.002618 | 0 | 4.1531e-05 | 0.00047031 | 0
639175 | 5950130 | 1.5 | 0.0004488 | 0.0034806 | 0.0018679 | 0 | 0.00046689 | 0.00046689 | 4.3288e-05 | 0.0053072 | 0 | 4.3231e-05 | 0.0026498 | 0 | 4.1555e-05 | 0.00048503 | 0
639275 | 5950130 | 1.5 | 0.00045114 | 0.0037191 | 0.0018856 | 0 | 0.00046507 | 0.00046507 | 4.3091e-05 | 0.0052528 | 0 | 4.3062e-05 | 0.0026292 | 0 | 4.1772e-05 | 0.00042373 | 0
639375 | 5950130 | 1.5 | 0.00045555 | 0.0037319 | 0.0019516 | 0 | 0.00046583 | 0.00046583 | 4.2584e-05 | 0.0052303 | 0 | 4.3133e-05 | 0.0026125 | 0 | 4.218e-05 | 0.00040933 | 0
639475 | 5950130 | 1.5 | 0.00046194 | 0.0035563 | 0.0020488 | 0 | 0.00046915 | 0.00046915 | 4.2038e-05 | 0.0050479 | 0 | 4.344e-05 | 0.0025522 | 0 | 4.2772e-05 | 0.0004546 | 0
639575 | 5950130 | 1.5 | 0.00047002 | 0.0036927 | 0.0019525 | 0 | 0.00047463 | 0.00047463 | 4.1966e-05 | 0.0051485 | 0 | 4.3947e-05 | 0.002518 | 0 | 4.3521e-05 | 0.00049228 | 0
639675 | 5950130 | 1.5 | 0.00047919 | 0.0038971 | 0.0019576 | 0 | 0.00048152 | 0.00048152 | 4.2659e-05 | 0.005069 | 0 | 4.4585e-05 | 0.0024818 | 0 | 4.4369e-05 | 0.00047483 | 0
639775 | 5950130 | 1.5 | 0.00048858 | 0.0038157 | 0.0018997 | 0 | 0.00048882 | 0.00048882 | 4.3896e-05 | 0.005323 | 0 | 4.5261e-05 | 0.0025503 | 0 | 4.5239e-05 | 0.00044231 | 0
639875 | 5950130 | 1.5 | 0.00049722 | 0.0039141 | 0.0019711 | 0 | 0.00049544 | 0.00049544 | 4.5203e-05 | 0.0051511 | 0 | 4.5874e-05 | 0.0026425 | 0 | 4.6039e-05 | 0.00040894 | 0
639975 | 5950130 | 1.5 | 0.00050423 | 0.0037953 | 0.0020531 | 0 | 0.00050042 | 0.00050042 | 4.6316e-05 | 0.0051146 | 0 | 4.6335e-05 | 0.0025596 | 0 | 4.6688e-05 | 0.00046164 | 0
640075 | 5950130 | 1.5 | 0.00050894 | 0.0036753 | 0.002071 | 0 | 0.00050309 | 0.00050309 | 4.7271e-05 | 0.0051281 | 0 | 4.6582e-05 | 0.0025156 | 0 | 4.7124e-05 | 0.00048589 | 0
640175 | 5950130 | 1.5 | 0.00051104 | 0.0036934 | 0.0020727 | 0 | 0.00050317 | 0.00050317 | 4.8128e-05 | 0.0049159 | 0 | 4.659e-05 | 0.0024919 | 0 | 4.7318e-05 | 0.00045426 | 0
640275 | 5950130 | 1.5 | 0.00051044 | 0.0038269 | 0.0021029 | 0 | 0.00050067 | 0.00050067 | 4.8745e-05 | 0.0049624 | 0 | 4.6358e-05 | 0.0024772 | 0 | 4.7263e-05 | 0.00042093 | 0
640375 | 5950130 | 1.5 | 0.00050733 | 0.0038045 | 0.0020171 | 0 | 0.00049582 | 0.00049582 | 4.887e-05 | 0.0048078 | 0 | 4.5909e-05 | 0.0024315 | 0 | 4.6975e-05 | 0.00041023 | 0
640475 | 5950130 | 1.5 | 0.00050206 | 0.0037777 | 0.0019155 | 0 | 0.00048909 | 0.00048909 | 4.8342e-05 | 0.0046593 | 0 | 4.5286e-05 | 0.0024082 | 0 | 4.6487e-05 | 0.00038375 | 0
640575 | 5950130 | 1.5 | 0.00049502 | 0.0036519 | 0.0019343 | 0 | 0.00048092 | 0.00048092 | 4.7185e-05 | 0.0047044 | 0 | 4.453e-05 | 0.0023373 | 0 | 4.5836e-05 | 0.00037216 | 0
640675 | 5950130 | 1.5 | 0.00048662 | 0.0035126 | 0.0019667 | 0 | 0.00047177 | 0.00047177 | 4.5603e-05 | 0.0045218 | 0 | 4.3683e-05 | 0.0022896 | 0 | 4.5058e-05 | 0.00038057 | 0
640775 | 5950130 | 1.5 | 0.00047729 | 0.0036678 | 0.0018568 | 0 | 0.00046209 | 0.00046209 | 4.3873e-05 | 0.0043735 | 0 | 4.2786e-05 | 0.0022524 | 0 | 4.4193e-05 | 0.00038751 | 0
640875 | 5950130 | 1.5 | 0.0004673 | 0.0035949 | 0.0017727 | 0 | 0.00045215 | 0.00045215 | 4.2231e-05 | 0.0043842 | 0 | 4.1866e-05 | 0.0022057 | 0 | 4.3268e-05 | 0.00038817 | 0
640975 | 5950130 | 1.5 | 0.00045694 | 0.0034118 | 0.0016581 | 0 | 0.0004422 | 0.0004422 | 4.0822e-05 | 0.0043754 | 0 | 4.0945e-05 | 0.002194 | 0 | 4.2309e-05 | 0.00038285 | 0
641075 | 5950130 | 1.5 | 0.0004464 | 0.003341 | 0.001463 | 0 | 0.00043241 | 0.00043241 | 3.9678e-05 | 0.0043779 | 0 | 4.0038e-05 | 0.0021805 | 0 | 4.1334e-05 | 0.00037226 | 0
641175 | 5950130 | 1.5 | 0.0004358 | 0.0034854 | 0.0013827 | 0 | 0.0004228 | 0.0004228 | 3.8748e-05 | 0.0042842 | 0 | 3.9148e-05 | 0.0021104 | 0 | 4.0352e-05 | 0.00036627 | 0
641275 | 5950130 | 1.5 | 0.00042525 | 0.003617 | 0.0013546 | 0 | 0.00041345 | 0.00041345 | 3.7965e-05 | 0.0043003 | 0 | 3.8282e-05 | 0.0020773 | 0 | 3.9375e-05 | 0.00035472 | 0
641375 | 5950130 | 1.5 | 0.0004148 | 0.0036575 | 0.0014223 | 0 | 0.00040432 | 0.00040432 | 3.7257e-05 | 0.0043377 | 0 | 3.7437e-05 | 0.0020308 | 0 | 3.8407e-05 | 0.0003494 | 0
636375 | 5950230 | 1.5 | 0.00023711 | 0.0028437 | 0.00097054 | 0 | 0.00029902 | 0.00029902 | 3.008e-05 | 0.0040462 | 0 | 2.7687e-05 | 0.0020803 | 0 | 2.1954e-05 | 0.00028288 | 0
636475 | 5950230 | 1.5 | 0.00024295 | 0.0028351 | 0.0010421 | 0 | 0.00030388 | 0.00030388 | 3.0231e-05 | 0.0043238 | 0 | 2.8137e-05 | 0.0020749 | 0 | 2.2495e-05 | 0.00029081 | 0
636575 | 5950230 | 1.5 | 0.00024899 | 0.0028048 | 0.00099241 | 0 | 0.00030865 | 0.00030865 | 3.0182e-05 | 0.0044536 | 0 | 2.8578e-05 | 0.0020378 | 0 | 2.3055e-05 | 0.00030265 | 0
636675 | 5950230 | 1.5 | 0.00025535 | 0.0027535 | 0.0010279 | 0 | 0.0003134 | 0.0003134 | 2.9953e-05 | 0.0044242 | 0 | 2.9019e-05 | 0.0020936 | 0 | 2.3643e-05 | 0.00031225 | 0
636775 | 5950230 | 1.5 | 0.00026223 | 0.0026841 | 0.0010684 | 0 | 0.00031833 | 0.00031833 | 2.9609e-05 | 0.0041116 | 0 | 2.9475e-05 | 0.0021597 | 0 | 2.428e-05 | 0.00031889 | 0
636875 | 5950230 | 1.5 | 0.00026983 | 0.0025995 | 0.0010727 | 0 | 0.00032364 | 0.00032364 | 2.9243e-05 | 0.0041156 | 0 | 2.9967e-05 | 0.0021889 | 0 | 2.4985e-05 | 0.00032214 | 0
636975 | 5950230 | 1.5 | 0.00027847 | 0.0025565 | 0.0011355 | 0 | 0.00032965 | 0.00032965 | 2.8982e-05 | 0.0044205 | 0 | 3.0523e-05 | 0.0020976 | 0 | 2.5784e-05 | 0.00032181 | 0
637075 | 5950230 | 1.5 | 0.00028847 | 0.0024755 | 0.0011767 | 0 | 0.00033674 | 0.00033674 | 2.8948e-05 | 0.0047003 | 0 | 3.1179e-05 | 0.0019839 | 0 | 2.671e-05 | 0.00031792 | 0
637175 | 5950230 | 1.5 | 0.00030014 | 0.0026965 | 0.0013162 | 0 | 0.00034532 | 0.00034532 | 2.9241e-05 | 0.0046318 | 0 | 3.1974e-05 | 0.0019136 | 0 | 2.7791e-05 | 0.00031084 | 0
637275 | 5950230 | 1.5 | 0.00031384 | 0.0028873 | 0.0013518 | 0 | 0.0003559 | 0.0003559 | 2.9945e-05 | 0.0043666 | 0 | 3.2954e-05 | 0.0021004 | 0 | 2.9059e-05 | 0.00030114 | 0
637375 | 5950230 | 1.5 | 0.00032977 | 0.0031375 | 0.0013581 | 0 | 0.00036888 | 0.00036888 | 3.1133e-05 | 0.0039684 | 0 | 3.4156e-05 | 0.0022015 | 0 | 3.0534e-05 | 0.00031975 | 0
637475 | 5950230 | 1.5 | 0.00034806 | 0.003198 | 0.0015688 | 0 | 0.00038459 | 0.00038459 | 3.2884e-05 | 0.0044485 | 0 | 3.561e-05 | 0.0022596 | 0 | 3.2227e-05 | 0.00037124 | 0
637575 | 5950230 | 1.5 | 0.00036864 | 0.0033488 | 0.0017305 | 0 | 0.0004032 | 0.0004032 | 3.5276e-05 | 0.0049098 | 0 | 3.7333e-05 | 0.0022032 | 0 | 3.4133e-05 | 0.0003497 | 0
637675 | 5950230 | 1.5 | 0.00039115 | 0.003502 | 0.0016274 | 0 | 0.00042451 | 0.00042451 | 3.832e-05 | 0.0049721 | 0 | 3.9307e-05 | 0.0024308 | 0 | 3.6217e-05 | 0.00036245 | 0
637775 | 5950230 | 1.5 | 0.00041492 | 0.0037434 | 0.0016638 | 0 | 0.00044795 | 0.00044795 | 4.1867e-05 | 0.0050502 | 0 | 4.1477e-05 | 0.0026066 | 0 | 3.8418e-05 | 0.0003948 | 0
637875 | 5950230 | 1.5 | 0.00043895 | 0.0041988 | 0.0017562 | 0 | 0.00047247 | 0.00047247 | 4.5513e-05 | 0.0054286 | 0 | 4.3747e-05 | 0.0026746 | 0 | 4.0644e-05 | 0.00046042 | 0
637975 | 5950230 | 1.5 | 0.00046181 | 0.0043984 | 0.0020089 | 0 | 0.00049646 | 0.00049646 | 4.8625e-05 | 0.0056604 | 0 | 4.5969e-05 | 0.0027051 | 0 | 4.276e-05 | 0.00052316 | 0
638075 | 5950230 | 1.5 | 0.00048187 | 0.0045024 | 0.0019499 | 0 | 0.00051804 | 0.00051804 | 5.0709e-05 | 0.0054532 | 0 | 4.7967e-05 | 0.0027254 | 0 | 4.4618e-05 | 0.00056909 | 0
638175 | 5950230 | 1.5 | 0.00049758 | 0.004613 | 0.0019087 | 0 | 0.00053532 | 0.00053532 | 5.1858e-05 | 0.0053173 | 0 | 4.9567e-05 | 0.0026918 | 0 | 4.6072e-05 | 0.00053673 | 0
638275 | 5950230 | 1.5 | 0.00050771 | 0.0045732 | 0.0018126 | 0 | 0.00054679 | 0.00054679 | 5.2706e-05 | 0.0051208 | 0 | 5.0628e-05 | 0.0026068 | 0 | 4.701e-05 | 0.00048852 | 0
638375 | 5950230 | 1.5 | 0.00051177 | 0.004481 | 0.0022622 | 0 | 0.0005517 | 0.0005517 | 5.358e-05 | 0.0054181 | 0 | 5.1083e-05 | 0.0027748 | 0 | 4.7386e-05 | 0.00047167 | 0
638475 | 5950230 | 1.5 | 0.00051025 | 0.0042125 | 0.0023833 | 0 | 0.00055036 | 0.00055036 | 5.3811e-05 | 0.0057991 | 0 | 5.0959e-05 | 0.0027834 | 0 | 4.7246e-05 | 0.00044642 | 0
638575 | 5950230 | 1.5 | 0.00050456 | 0.0041732 | 0.0023959 | 0 | 0.00054401 | 0.00054401 | 5.2467e-05 | 0.0056566 | 0 | 5.0372e-05 | 0.0027858 | 0 | 4.6719e-05 | 0.00041356 | 0
638675 | 5950230 | 1.5 | 0.00049667 | 0.0041027 | 0.0023623 | 0 | 0.00053449 | 0.00053449 | 4.9795e-05 | 0.0051144 | 0 | 4.949e-05 | 0.0027229 | 0 | 4.5988e-05 | 0.00043804 | 0
638775 | 5950230 | 1.5 | 0.00048857 | 0.0041991 | 0.0021608 | 0 | 0.0005237 | 0.0005237 | 4.7231e-05 | 0.005086 | 0 | 4.849e-05 | 0.0026831 | 0 | 4.5238e-05 | 0.00043153 | 0
638875 | 5950230 | 1.5 | 0.00048183 | 0.0041022 | 0.0019607 | 0 | 0.00051323 | 0.00051323 | 4.5865e-05 | 0.0053666 | 0 | 4.7521e-05 | 0.0026667 | 0 | 4.4613e-05 | 0.00043072 | 0
638975 | 5950230 | 1.5 | 0.00047728 | 0.0038963 | 0.0017523 | 0 | 0.00050418 | 0.00050418 | 4.5572e-05 | 0.0054843 | 0 | 4.6684e-05 | 0.0026539 | 0 | 4.4193e-05 | 0.000467 | 0
639075 | 5950230 | 1.5 | 0.00047522 | 0.0037919 | 0.0017689 | 0 | 0.00049721 | 0.00049721 | 4.567e-05 | 0.0054963 | 0 | 4.6038e-05 | 0.0027289 | 0 | 4.4002e-05 | 0.00050341 | 0
639175 | 5950230 | 1.5 | 0.00047558 | 0.0036698 | 0.0019649 | 0 | 0.00049273 | 0.00049273 | 4.5695e-05 | 0.0054525 | 0 | 4.5623e-05 | 0.0027548 | 0 | 4.4035e-05 | 0.00049774 | 0
639275 | 5950230 | 1.5 | 0.00047831 | 0.0038675 | 0.0019871 | 0 | 0.00049104 | 0.00049104 | 4.5413e-05 | 0.005471 | 0 | 4.5467e-05 | 0.0027476 | 0 | 4.4288e-05 | 0.0004306 | 0
639375 | 5950230 | 1.5 | 0.00048338 | 0.0038922 | 0.0020535 | 0 | 0.00049231 | 0.00049231 | 4.481e-05 | 0.005399 | 0 | 4.5585e-05 | 0.0026846 | 0 | 4.4757e-05 | 0.00043673 | 0
639475 | 5950230 | 1.5 | 0.00049065 | 0.0037974 | 0.002174 | 0 | 0.00049643 | 0.00049643 | 4.4287e-05 | 0.0052493 | 0 | 4.5966e-05 | 0.0026348 | 0 | 4.5431e-05 | 0.00048504 | 0
639575 | 5950230 | 1.5 | 0.00049971 | 0.0039344 | 0.0020826 | 0 | 0.00050283 | 0.00050283 | 4.4432e-05 | 0.0052379 | 0 | 4.6559e-05 | 0.0026656 | 0 | 4.627e-05 | 0.00052227 | 0
639675 | 5950230 | 1.5 | 0.00050976 | 0.0041324 | 0.0020241 | 0 | 0.00051054 | 0.00051054 | 4.5423e-05 | 0.0054377 | 0 | 4.7272e-05 | 0.002565 | 0 | 4.72e-05 | 0.00049164 | 0
639775 | 5950230 | 1.5 | 0.00051969 | 0.0041462 | 0.0020486 | 0 | 0.00051827 | 0.00051827 | 4.6848e-05 | 0.0054807 | 0 | 4.7988e-05 | 0.0026924 | 0 | 4.8119e-05 | 0.00045567 | 0
639875 | 5950230 | 1.5 | 0.00052832 | 0.0040746 | 0.0021394 | 0 | 0.00052474 | 0.00052474 | 4.8196e-05 | 0.0054326 | 0 | 4.8587e-05 | 0.0027121 | 0 | 4.8919e-05 | 0.00044848 | 0
639975 | 5950230 | 1.5 | 0.0005347 | 0.0039365 | 0.0021534 | 0 | 0.00052894 | 0.00052894 | 4.9314e-05 | 0.0052586 | 0 | 4.8976e-05 | 0.0025951 | 0 | 4.9509e-05 | 0.00050399 | 0
640075 | 5950230 | 1.5 | 0.00053827 | 0.0038048 | 0.0021927 | 0 | 0.00053034 | 0.00053034 | 5.0292e-05 | 0.0050341 | 0 | 4.9106e-05 | 0.002576 | 0 | 4.9839e-05 | 0.00049089 | 0
640175 | 5950230 | 1.5 | 0.00053878 | 0.0039347 | 0.0022427 | 0 | 0.00052875 | 0.00052875 | 5.1086e-05 | 0.0050498 | 0 | 4.8959e-05 | 0.0026088 | 0 | 4.9887e-05 | 0.00045511 | 0
640275 | 5950230 | 1.5 | 0.00053631 | 0.0039518 | 0.0021836 | 0 | 0.00052435 | 0.00052435 | 5.1446e-05 | 0.0051329 | 0 | 4.8551e-05 | 0.0025315 | 0 | 4.9658e-05 | 0.00041959 | 0
640375 | 5950230 | 1.5 | 0.00053124 | 0.0038708 | 0.0020053 | 0 | 0.0005176 | 0.0005176 | 5.1121e-05 | 0.0047971 | 0 | 4.7926e-05 | 0.0025244 | 0 | 4.9189e-05 | 0.00042501 | 0
640475 | 5950230 | 1.5 | 0.00052398 | 0.0038927 | 0.0020446 | 0 | 0.00050902 | 0.00050902 | 5.0054e-05 | 0.0048791 | 0 | 4.7132e-05 | 0.0024256 | 0 | 4.8517e-05 | 0.0003967 | 0
640575 | 5950230 | 1.5 | 0.00051506 | 0.003657 | 0.0021335 | 0 | 0.0004992 | 0.0004992 | 4.8429e-05 | 0.0047635 | 0 | 4.6222e-05 | 0.002367 | 0 | 4.7691e-05 | 0.00039438 | 0
640675 | 5950230 | 1.5 | 0.00050496 | 0.0038827 | 0.0019703 | 0 | 0.00048865 | 0.00048865 | 4.6554e-05 | 0.0045459 | 0 | 4.5246e-05 | 0.002341 | 0 | 4.6756e-05 | 0.00040354 | 0
640775 | 5950230 | 1.5 | 0.00049405 | 0.003825 | 0.0018818 | 0 | 0.00047775 | 0.00047775 | 4.4727e-05 | 0.0044869 | 0 | 4.4236e-05 | 0.0022982 | 0 | 4.5746e-05 | 0.0004056 | 0
640875 | 5950230 | 1.5 | 0.00048271 | 0.0036386 | 0.0017587 | 0 | 0.00046684 | 0.00046684 | 4.3146e-05 | 0.0045117 | 0 | 4.3226e-05 | 0.002275 | 0 | 4.4696e-05 | 0.00040079 | 0
640975 | 5950230 | 1.5 | 0.00047114 | 0.0035416 | 0.001569 | 0 | 0.00045605 | 0.00045605 | 4.1861e-05 | 0.0045541 | 0 | 4.2227e-05 | 0.0022587 | 0 | 4.3624e-05 | 0.0003926 | 0
641075 | 5950230 | 1.5 | 0.0004595 | 0.0036363 | 0.0014422 | 0 | 0.0004455 | 0.0004455 | 4.083e-05 | 0.0044272 | 0 | 4.125e-05 | 0.0022075 | 0 | 4.2546e-05 | 0.00038677 | 0
641175 | 5950230 | 1.5 | 0.00044792 | 0.0037787 | 0.0014388 | 0 | 0.00043524 | 0.00043524 | 3.9967e-05 | 0.0044512 | 0 | 4.03e-05 | 0.0021521 | 0 | 4.1474e-05 | 0.00037441 | 0
641275 | 5950230 | 1.5 | 0.00043643 | 0.0038303 | 0.0014949 | 0 | 0.00042521 | 0.00042521 | 3.9191e-05 | 0.0044917 | 0 | 3.9372e-05 | 0.0021004 | 0 | 4.041e-05 | 0.00037116 | 0
641375 | 5950230 | 1.5 | 0.00042512 | 0.0036236 | 0.0015292 | 0 | 0.00041545 | 0.00041545 | 3.8453e-05 | 0.0042243 | 0 | 3.8468e-05 | 0.0021309 | 0 | 3.9363e-05 | 0.00037074 | 0
636375 | 5950330 | 1.5 | 0.00024477 | 0.0029463 | 0.00095184 | 0 | 0.00031009 | 0.00031009 | 3.1319e-05 | 0.0040435 | 0 | 2.8712e-05 | 0.0021302 | 0 | 2.2664e-05 | 0.00028356 | 0
636475 | 5950330 | 1.5 | 0.00025114 | 0.0030167 | 0.0010438 | 0 | 0.00031567 | 0.00031567 | 3.1731e-05 | 0.0041608 | 0 | 2.9228e-05 | 0.0021575 | 0 | 2.3254e-05 | 0.0002967 | 0
636575 | 5950330 | 1.5 | 0.00025764 | 0.0030099 | 0.001102 | 0 | 0.00032107 | 0.00032107 | 3.1917e-05 | 0.0044745 | 0 | 2.9729e-05 | 0.0021566 | 0 | 2.3856e-05 | 0.00030481 | 0
636675 | 5950330 | 1.5 | 0.0002644 | 0.0029783 | 0.0010473 | 0 | 0.00032639 | 0.00032639 | 3.1877e-05 | 0.0046153 | 0 | 3.0221e-05 | 0.0021133 | 0 | 2.4482e-05 | 0.00031669 | 0
636775 | 5950330 | 1.5 | 0.00027153 | 0.0029223 | 0.0010883 | 0 | 0.00033171 | 0.00033171 | 3.1636e-05 | 0.0045858 | 0 | 3.0713e-05 | 0.0021667 | 0 | 2.5142e-05 | 0.00032677 | 0
636875 | 5950330 | 1.5 | 0.00027928 | 0.0028451 | 0.0011311 | 0 | 0.00033724 | 0.00033724 | 3.1267e-05 | 0.0042112 | 0 | 3.1226e-05 | 0.0022596 | 0 | 2.5859e-05 | 0.00033345 | 0
636975 | 5950330 | 1.5 | 0.00028791 | 0.0027506 | 0.0011447 | 0 | 0.00034326 | 0.00034326 | 3.0891e-05 | 0.004353 | 0 | 3.1783e-05 | 0.0022593 | 0 | 2.6659e-05 | 0.00033622 | 0
637075 | 5950330 | 1.5 | 0.00029779 | 0.0027194 | 0.0011773 | 0 | 0.00035015 | 0.00035015 | 3.0656e-05 | 0.0046046 | 0 | 3.2421e-05 | 0.0021516 | 0 | 2.7573e-05 | 0.0003349 | 0
637175 | 5950330 | 1.5 | 0.00030934 | 0.0027434 | 0.0013071 | 0 | 0.0003584 | 0.0003584 | 3.0708e-05 | 0.0048516 | 0 | 3.3185e-05 | 0.0020101 | 0 | 2.8642e-05 | 0.00032961 | 0
637275 | 5950330 | 1.5 | 0.00032292 | 0.0028791 | 0.0014222 | 0 | 0.00036852 | 0.00036852 | 3.1159e-05 | 0.0046898 | 0 | 3.4122e-05 | 0.0020494 | 0 | 2.99e-05 | 0.00032083 | 0
637375 | 5950330 | 1.5 | 0.00033893 | 0.0032328 | 0.0014345 | 0 | 0.00038108 | 0.00038108 | 3.2107e-05 | 0.0043865 | 0 | 3.5285e-05 | 0.0022627 | 0 | 3.1382e-05 | 0.00031567 | 0
637475 | 5950330 | 1.5 | 0.00035758 | 0.0033269 | 0.0014949 | 0 | 0.00039657 | 0.00039657 | 3.3642e-05 | 0.0042884 | 0 | 3.6719e-05 | 0.0023004 | 0 | 3.311e-05 | 0.00035762 | 0
637575 | 5950330 | 1.5 | 0.00037894 | 0.0035121 | 0.0017291 | 0 | 0.00041529 | 0.00041529 | 3.5855e-05 | 0.0049527 | 0 | 3.8453e-05 | 0.0023223 | 0 | 3.5087e-05 | 0.00037919 | 0
637675 | 5950330 | 1.5 | 0.0004028 | 0.0036748 | 0.0017631 | 0 | 0.00043731 | 0.00043731 | 3.8818e-05 | 0.0047316 | 0 | 4.0492e-05 | 0.0023285 | 0 | 3.7296e-05 | 0.00037478 | 0
637775 | 5950330 | 1.5 | 0.00042855 | 0.0038248 | 0.001665 | 0 | 0.00046216 | 0.00046216 | 4.247e-05 | 0.0052138 | 0 | 4.2793e-05 | 0.0026778 | 0 | 3.9681e-05 | 0.00039684 | 0
637875 | 5950330 | 1.5 | 0.00045517 | 0.0042107 | 0.0018664 | 0 | 0.00048888 | 0.00048888 | 4.6488e-05 | 0.005361 | 0 | 4.5266e-05 | 0.0027684 | 0 | 4.2146e-05 | 0.00045758 | 0
637975 | 5950330 | 1.5 | 0.00048124 | 0.0046521 | 0.0021203 | 0 | 0.00051588 | 0.00051588 | 5.0236e-05 | 0.0057925 | 0 | 4.7767e-05 | 0.0027366 | 0 | 4.4559e-05 | 0.00052847 | 0
638075 | 5950330 | 1.5 | 0.00050484 | 0.0047859 | 0.0020927 | 0 | 0.00054101 | 0.00054101 | 5.3002e-05 | 0.0057716 | 0 | 5.0093e-05 | 0.0028013 | 0 | 4.6744e-05 | 0.0005903 | 0
638175 | 5950330 | 1.5 | 0.00052403 | 0.0048801 | 0.0019401 | 0 | 0.00056194 | 0.00056194 | 5.4592e-05 | 0.0054904 | 0 | 5.2032e-05 | 0.0028483 | 0 | 4.8521e-05 | 0.00057262 | 0
638275 | 5950330 | 1.5 | 0.00053719 | 0.0049127 | 0.0019422 | 0 | 0.00057668 | 0.00057668 | 5.5586e-05 | 0.005378 | 0 | 5.3396e-05 | 0.0027609 | 0 | 4.974e-05 | 0.00052433 | 0
638375 | 5950330 | 1.5 | 0.00054347 | 0.0048443 | 0.0023137 | 0 | 0.00058402 | 0.00058402 | 5.6577e-05 | 0.0056869 | 0 | 5.4076e-05 | 0.0028466 | 0 | 5.0322e-05 | 0.00049298 | 0
638475 | 5950330 | 1.5 | 0.0005431 | 0.0043667 | 0.0025144 | 0 | 0.00058397 | 0.00058397 | 5.7057e-05 | 0.0058854 | 0 | 5.4071e-05 | 0.0029469 | 0 | 5.0288e-05 | 0.00048356 | 0
638575 | 5950330 | 1.5 | 0.00053753 | 0.0044912 | 0.0025414 | 0 | 0.00057779 | 0.00057779 | 5.5876e-05 | 0.0058402 | 0 | 5.3499e-05 | 0.0029078 | 0 | 4.9771e-05 | 0.00043014 | 0
638675 | 5950330 | 1.5 | 0.00052902 | 0.0043611 | 0.0025089 | 0 | 0.00056757 | 0.00056757 | 5.3057e-05 | 0.0054221 | 0 | 5.2553e-05 | 0.0028472 | 0 | 4.8983e-05 | 0.00045763 | 0
638775 | 5950330 | 1.5 | 0.00052 | 0.0044369 | 0.0022963 | 0 | 0.00055564 | 0.00055564 | 5.0188e-05 | 0.0052746 | 0 | 5.1448e-05 | 0.0027953 | 0 | 4.8148e-05 | 0.00046326 | 0
638875 | 5950330 | 1.5 | 0.0005124 | 0.0043321 | 0.0021061 | 0 | 0.00054396 | 0.00054396 | 4.8635e-05 | 0.0056084 | 0 | 5.0367e-05 | 0.0027626 | 0 | 4.7445e-05 | 0.00046259 | 0
638975 | 5950330 | 1.5 | 0.00050731 | 0.0041021 | 0.0018401 | 0 | 0.00053391 | 0.00053391 | 4.83e-05 | 0.0057412 | 0 | 4.9437e-05 | 0.0027482 | 0 | 4.6973e-05 | 0.00050102 | 0
639075 | 5950330 | 1.5 | 0.00050506 | 0.0040109 | 0.0019212 | 0 | 0.00052629 | 0.00052629 | 4.8389e-05 | 0.0057074 | 0 | 4.873e-05 | 0.0028618 | 0 | 4.6765e-05 | 0.00054072 | 0
639175 | 5950330 | 1.5 | 0.00050558 | 0.0038748 | 0.0020795 | 0 | 0.00052157 | 0.00052157 | 4.8369e-05 | 0.0057136 | 0 | 4.8294e-05 | 0.0028399 | 0 | 4.6813e-05 | 0.00051075 | 0
639275 | 5950330 | 1.5 | 0.00050881 | 0.0040231 | 0.0021367 | 0 | 0.0005201 | 0.0005201 | 4.7985e-05 | 0.0056189 | 0 | 4.8158e-05 | 0.0028411 | 0 | 4.7112e-05 | 0.00043728 | 0
639375 | 5950330 | 1.5 | 0.00051467 | 0.0039725 | 0.0021617 | 0 | 0.00052203 | 0.00052203 | 4.7292e-05 | 0.0055288 | 0 | 4.8336e-05 | 0.0027715 | 0 | 4.7655e-05 | 0.00046742 | 0
639475 | 5950330 | 1.5 | 0.00052297 | 0.0040665 | 0.0022147 | 0 | 0.0005271 | 0.0005271 | 4.6848e-05 | 0.0051502 | 0 | 4.8805e-05 | 0.0027479 | 0 | 4.8424e-05 | 0.00052928 | 0
639575 | 5950330 | 1.5 | 0.00053311 | 0.0042035 | 0.0021665 | 0 | 0.00053453 | 0.00053453 | 4.7282e-05 | 0.0054959 | 0 | 4.9493e-05 | 0.0026882 | 0 | 4.9362e-05 | 0.00054748 | 0
639675 | 5950330 | 1.5 | 0.00054398 | 0.0043379 | 0.0021411 | 0 | 0.00054298 | 0.00054298 | 4.858e-05 | 0.0057086 | 0 | 5.0276e-05 | 0.0027561 | 0 | 5.0369e-05 | 0.00050932 | 0
639775 | 5950330 | 1.5 | 0.00055423 | 0.0043432 | 0.0022143 | 0 | 0.0005509 | 0.0005509 | 5.0146e-05 | 0.0055942 | 0 | 5.1009e-05 | 0.0028635 | 0 | 5.1317e-05 | 0.00046932 | 0
639875 | 5950330 | 1.5 | 0.00056253 | 0.0042324 | 0.0022826 | 0 | 0.00055688 | 0.00055688 | 5.151e-05 | 0.0055525 | 0 | 5.1563e-05 | 0.0027465 | 0 | 5.2086e-05 | 0.00049555 | 0
639975 | 5950330 | 1.5 | 0.00056792 | 0.0041702 | 0.0023195 | 0 | 0.00055993 | 0.00055993 | 5.2645e-05 | 0.005494 | 0 | 5.1845e-05 | 0.0027006 | 0 | 5.2585e-05 | 0.00053114 | 0
640075 | 5950330 | 1.5 | 0.00056985 | 0.0040276 | 0.0023106 | 0 | 0.00055956 | 0.00055956 | 5.3605e-05 | 0.0052928 | 0 | 5.1811e-05 | 0.0026806 | 0 | 5.2764e-05 | 0.00049384 | 0
640175 | 5950330 | 1.5 | 0.00056826 | 0.0041168 | 0.0023365 | 0 | 0.00055582 | 0.00055582 | 5.4203e-05 | 0.0053336 | 0 | 5.1465e-05 | 0.0026404 | 0 | 5.2617e-05 | 0.00045453 | 0
640275 | 5950330 | 1.5 | 0.00056356 | 0.0041046 | 0.0021567 | 0 | 0.00054922 | 0.00054922 | 5.4127e-05 | 0.0050901 | 0 | 5.0853e-05 | 0.0026115 | 0 | 5.2181e-05 | 0.00045335 | 0
640375 | 5950330 | 1.5 | 0.00055616 | 0.0041697 | 0.0021763 | 0 | 0.00054028 | 0.00054028 | 5.3206e-05 | 0.0050877 | 0 | 5.0026e-05 | 0.0025502 | 0 | 5.1497e-05 | 0.0004236 | 0
640475 | 5950330 | 1.5 | 0.00054671 | 0.0038928 | 0.0022274 | 0 | 0.00052974 | 0.00052974 | 5.1571e-05 | 0.0050224 | 0 | 4.905e-05 | 0.0024876 | 0 | 5.0621e-05 | 0.00041302 | 0
640575 | 5950330 | 1.5 | 0.00053576 | 0.004063 | 0.0021058 | 0 | 0.00051822 | 0.00051822 | 4.9552e-05 | 0.0047643 | 0 | 4.7983e-05 | 0.0024322 | 0 | 4.9608e-05 | 0.00042055 | 0
640675 | 5950330 | 1.5 | 0.00052382 | 0.0040629 | 0.0020051 | 0 | 0.00050622 | 0.00050622 | 4.7518e-05 | 0.0046074 | 0 | 4.6872e-05 | 0.0023934 | 0 | 4.8502e-05 | 0.00042443 | 0
640775 | 5950330 | 1.5 | 0.00051133 | 0.003892 | 0.0018659 | 0 | 0.00049416 | 0.00049416 | 4.5733e-05 | 0.0047185 | 0 | 4.5755e-05 | 0.0023617 | 0 | 4.7346e-05 | 0.00042035 | 0
640875 | 5950330 | 1.5 | 0.00049855 | 0.0037629 | 0.0016405 | 0 | 0.00048223 | 0.00048223 | 4.4282e-05 | 0.00473 | 0 | 4.4651e-05 | 0.0023502 | 0 | 4.6162e-05 | 0.00041495 | 0
640975 | 5950330 | 1.5 | 0.00048571 | 0.0037992 | 0.001553 | 0 | 0.00047059 | 0.00047059 | 4.313e-05 | 0.0046548 | 0 | 4.3573e-05 | 0.0023207 | 0 | 4.4973e-05 | 0.00040931 | 0
641075 | 5950330 | 1.5 | 0.00047293 | 0.0039537 | 0.0015462 | 0 | 0.00045926 | 0.00045926 | 4.2175e-05 | 0.0046123 | 0 | 4.2524e-05 | 0.0022324 | 0 | 4.379e-05 | 0.00039607 | 0
641175 | 5950330 | 1.5 | 0.00046027 | 0.0040172 | 0.0015831 | 0 | 0.00044822 | 0.00044822 | 4.1322e-05 | 0.0046531 | 0 | 4.1502e-05 | 0.0021864 | 0 | 4.2618e-05 | 0.00039535 | 0
641275 | 5950330 | 1.5 | 0.00044782 | 0.003815 | 0.0016446 | 0 | 0.00043748 | 0.00043748 | 4.0511e-05 | 0.0043834 | 0 | 4.0507e-05 | 0.0022234 | 0 | 4.1465e-05 | 0.0003947 | 0
641375 | 5950330 | 1.5 | 0.00043557 | 0.0040878 | 0.0016612 | 0 | 0.00042696 | 0.00042696 | 3.9705e-05 | 0.0043187 | 0 | 3.9533e-05 | 0.0022124 | 0 | 4.033e-05 | 0.00038956 | 0
636375 | 5950430 | 1.5 | 0.00025262 | 0.0029188 | 0.00097242 | 0 | 0.00032144 | 0.00032144 | 3.2351e-05 | 0.0043173 | 0 | 2.9763e-05 | 0.0021146 | 0 | 2.3391e-05 | 0.00030244 | 0
636475 | 5950430 | 1.5 | 0.00025963 | 0.0030869 | 0.0010164 | 0 | 0.00032787 | 0.00032787 | 3.307e-05 | 0.0041874 | 0 | 3.0359e-05 | 0.0022078 | 0 | 2.404e-05 | 0.00030333 | 0
636575 | 5950430 | 1.5 | 0.00026678 | 0.0032098 | 0.0011147 | 0 | 0.00033414 | 0.00033414 | 3.3558e-05 | 0.0043145 | 0 | 3.0939e-05 | 0.0022406 | 0 | 2.4702e-05 | 0.00031183 | 0
636675 | 5950430 | 1.5 | 0.00027407 | 0.0032057 | 0.0011436 | 0 | 0.0003402 | 0.0003402 | 3.3789e-05 | 0.0046352 | 0 | 3.15e-05 | 0.00226 | 0 | 2.5377e-05 | 0.00032018 | 0
636775 | 5950430 | 1.5 | 0.00028167 | 0.0031726 | 0.0011077 | 0 | 0.00034616 | 0.00034616 | 3.3763e-05 | 0.0047883 | 0 | 3.2052e-05 | 0.0021948 | 0 | 2.608e-05 | 0.00033202 | 0
636875 | 5950430 | 1.5 | 0.00028971 | 0.0031112 | 0.0011568 | 0 | 0.00035214 | 0.00035214 | 3.3508e-05 | 0.0047702 | 0 | 3.2605e-05 | 0.002248 | 0 | 2.6825e-05 | 0.00034262 | 0
636975 | 5950430 | 1.5 | 0.00029849 | 0.0030248 | 0.0012024 | 0 | 0.00035839 | 0.00035839 | 3.3116e-05 | 0.0042943 | 0 | 3.3185e-05 | 0.0023689 | 0 | 2.7638e-05 | 0.00034925 | 0
637075 | 5950430 | 1.5 | 0.00030838 | 0.0029185 | 0.0012259 | 0 | 0.00036528 | 0.00036528 | 3.2735e-05 | 0.0046109 | 0 | 3.3822e-05 | 0.0023333 | 0 | 2.8553e-05 | 0.00035137 | 0
637175 | 5950430 | 1.5 | 0.00031978 | 0.0028653 | 0.0013066 | 0 | 0.00037327 | 0.00037327 | 3.2544e-05 | 0.0048706 | 0 | 3.4562e-05 | 0.0022231 | 0 | 2.9609e-05 | 0.00034881 | 0
637275 | 5950430 | 1.5 | 0.00033323 | 0.0029946 | 0.0014171 | 0 | 0.00038298 | 0.00038298 | 3.2715e-05 | 0.0049623 | 0 | 3.5461e-05 | 0.0020311 | 0 | 3.0855e-05 | 0.0003418 | 0
637375 | 5950430 | 1.5 | 0.00034918 | 0.0031825 | 0.0015093 | 0 | 0.00039504 | 0.00039504 | 3.338e-05 | 0.0048607 | 0 | 3.6578e-05 | 0.0022194 | 0 | 3.2331e-05 | 0.00033104 | 0
637475 | 5950430 | 1.5 | 0.00036804 | 0.0034425 | 0.0015247 | 0 | 0.00041013 | 0.00041013 | 3.4649e-05 | 0.0042079 | 0 | 3.7975e-05 | 0.0023794 | 0 | 3.4078e-05 | 0.00033897 | 0
637575 | 5950430 | 1.5 | 0.00039003 | 0.0036732 | 0.0016543 | 0 | 0.00042876 | 0.00042876 | 3.6632e-05 | 0.0045674 | 0 | 3.97e-05 | 0.0023924 | 0 | 3.6114e-05 | 0.00040233 | 0
637675 | 5950430 | 1.5 | 0.00041507 | 0.0038731 | 0.0019114 | 0 | 0.00045118 | 0.00045118 | 3.9431e-05 | 0.005262 | 0 | 4.1776e-05 | 0.0024036 | 0 | 3.8433e-05 | 0.0003852 | 0
637775 | 5950430 | 1.5 | 0.00044278 | 0.0040506 | 0.001784 | 0 | 0.00047726 | 0.00047726 | 4.3084e-05 | 0.0053109 | 0 | 4.4191e-05 | 0.0026064 | 0 | 4.0998e-05 | 0.00041284 | 0
637875 | 5950430 | 1.5 | 0.00047211 | 0.0042196 | 0.0019343 | 0 | 0.00050612 | 0.00050612 | 4.7383e-05 | 0.0053694 | 0 | 4.6863e-05 | 0.0028001 | 0 | 4.3714e-05 | 0.00045218 | 0
637975 | 5950430 | 1.5 | 0.00050159 | 0.0047275 | 0.0021107 | 0 | 0.00053625 | 0.00053625 | 5.1744e-05 | 0.005925 | 0 | 4.9653e-05 | 0.0028777 | 0 | 4.6444e-05 | 0.00053078 | 0
638075 | 5950430 | 1.5 | 0.00052921 | 0.0050903 | 0.0022496 | 0 | 0.00056533 | 0.00056533 | 5.5309e-05 | 0.0061066 | 0 | 5.2345e-05 | 0.0029055 | 0 | 4.9001e-05 | 0.00060375 | 0
638175 | 5950430 | 1.5 | 0.00055257 | 0.0052191 | 0.0020235 | 0 | 0.00059055 | 0.00059055 | 5.753e-05 | 0.0057672 | 0 | 5.4681e-05 | 0.0029507 | 0 | 5.1163e-05 | 0.00061114 | 0
638275 | 5950430 | 1.5 | 0.00056949 | 0.0052836 | 0.0020926 | 0 | 0.00060927 | 0.00060927 | 5.8787e-05 | 0.0056267 | 0 | 5.6414e-05 | 0.002871 | 0 | 5.273e-05 | 0.00056398 | 0
638375 | 5950430 | 1.5 | 0.00057861 | 0.0052466 | 0.0023593 | 0 | 0.0006197 | 0.0006197 | 5.9897e-05 | 0.0056339 | 0 | 5.738e-05 | 0.0029035 | 0 | 5.3575e-05 | 0.00051701 | 0
638475 | 5950430 | 1.5 | 0.00057983 | 0.0047388 | 0.0026584 | 0 | 0.00062144 | 0.00062144 | 6.0638e-05 | 0.0061283 | 0 | 5.754e-05 | 0.0030767 | 0 | 5.3688e-05 | 0.00052554 | 0
638575 | 5950430 | 1.5 | 0.00057457 | 0.0047965 | 0.002704 | 0 | 0.00061565 | 0.00061565 | 5.9681e-05 | 0.0060483 | 0 | 5.7005e-05 | 0.0030608 | 0 | 5.3201e-05 | 0.00045857 | 0
638675 | 5950430 | 1.5 | 0.00056542 | 0.0046047 | 0.0026749 | 0 | 0.00060473 | 0.00060473 | 5.6732e-05 | 0.0057548 | 0 | 5.5994e-05 | 0.0029839 | 0 | 5.2354e-05 | 0.00047924 | 0
638775 | 5950430 | 1.5 | 0.00055534 | 0.0047022 | 0.0024539 | 0 | 0.0005915 | 0.0005915 | 5.3518e-05 | 0.0055176 | 0 | 5.4768e-05 | 0.002919 | 0 | 5.1421e-05 | 0.00049892 | 0
638875 | 5950430 | 1.5 | 0.00054675 | 0.0045889 | 0.0022529 | 0 | 0.00057842 | 0.00057842 | 5.1742e-05 | 0.0058722 | 0 | 5.3557e-05 | 0.0028673 | 0 | 5.0625e-05 | 0.00049847 | 0
638975 | 5950430 | 1.5 | 0.00054101 | 0.0043307 | 0.0019384 | 0 | 0.0005672 | 0.0005672 | 5.1356e-05 | 0.0059489 | 0 | 5.2518e-05 | 0.0028761 | 0 | 5.0094e-05 | 0.00053925 | 0
639075 | 5950430 | 1.5 | 0.00053855 | 0.0042604 | 0.0020938 | 0 | 0.00055883 | 0.00055883 | 5.1431e-05 | 0.0059249 | 0 | 5.1743e-05 | 0.0029739 | 0 | 4.9866e-05 | 0.00058268 | 0
639175 | 5950430 | 1.5 | 0.00053929 | 0.0041207 | 0.0022555 | 0 | 0.00055389 | 0.00055389 | 5.1351e-05 | 0.0059638 | 0 | 5.1286e-05 | 0.0029408 | 0 | 4.9935e-05 | 0.00052408 | 0
639275 | 5950430 | 1.5 | 0.00054314 | 0.0042499 | 0.002303 | 0 | 0.00055276 | 0.00055276 | 5.0845e-05 | 0.0058963 | 0 | 5.1182e-05 | 0.0029978 | 0 | 5.0291e-05 | 0.00044378 | 0
639375 | 5950430 | 1.5 | 0.00055001 | 0.0041556 | 0.0022789 | 0 | 0.00055554 | 0.00055554 | 5.008e-05 | 0.0056771 | 0 | 5.1438e-05 | 0.0029302 | 0 | 5.0927e-05 | 0.00050195 | 0
639475 | 5950430 | 1.5 | 0.00055954 | 0.0043686 | 0.0023473 | 0 | 0.00056176 | 0.00056176 | 4.9799e-05 | 0.0056125 | 0 | 5.2015e-05 | 0.0028116 | 0 | 5.1809e-05 | 0.0005536 | 0
639575 | 5950430 | 1.5 | 0.00057083 | 0.0045041 | 0.0022741 | 0 | 0.00057028 | 0.00057028 | 5.0593e-05 | 0.0056911 | 0 | 5.2803e-05 | 0.002757 | 0 | 5.2855e-05 | 0.00057185 | 0
639675 | 5950430 | 1.5 | 0.00058246 | 0.0045689 | 0.0022681 | 0 | 0.00057937 | 0.00057937 | 5.2185e-05 | 0.0059016 | 0 | 5.3645e-05 | 0.0028704 | 0 | 5.3931e-05 | 0.00052833 | 0
639775 | 5950430 | 1.5 | 0.00059273 | 0.0045435 | 0.0023712 | 0 | 0.00058717 | 0.00058717 | 5.3839e-05 | 0.0058186 | 0 | 5.4368e-05 | 0.0029429 | 0 | 5.4883e-05 | 0.0004831 | 0
639875 | 5950430 | 1.5 | 0.00060024 | 0.0043828 | 0.0024248 | 0 | 0.00059219 | 0.00059219 | 5.5207e-05 | 0.0056573 | 0 | 5.4832e-05 | 0.0028022 | 0 | 5.5578e-05 | 0.00054741 | 0
639975 | 5950430 | 1.5 | 0.00060403 | 0.0042035 | 0.0024636 | 0 | 0.00059348 | 0.00059348 | 5.6346e-05 | 0.0053764 | 0 | 5.4951e-05 | 0.0027679 | 0 | 5.5929e-05 | 0.00053743 | 0
640075 | 5950430 | 1.5 | 0.00060374 | 0.0043688 | 0.0025224 | 0 | 0.00059079 | 0.00059079 | 5.7187e-05 | 0.0054315 | 0 | 5.4702e-05 | 0.0027887 | 0 | 5.5902e-05 | 0.0004948 | 0
640175 | 5950430 | 1.5 | 0.00059962 | 0.0043721 | 0.0024278 | 0 | 0.0005845 | 0.0005845 | 5.7396e-05 | 0.0054304 | 0 | 5.412e-05 | 0.0027139 | 0 | 5.552e-05 | 0.00045563 | 0
640275 | 5950430 | 1.5 | 0.00059216 | 0.004372 | 0.0022976 | 0 | 0.00057527 | 0.00057527 | 5.6679e-05 | 0.0051528 | 0 | 5.3265e-05 | 0.0026833 | 0 | 5.483e-05 | 0.00045304 | 0
640375 | 5950430 | 1.5 | 0.00058213 | 0.004164 | 0.0023307 | 0 | 0.00056394 | 0.00056394 | 5.5075e-05 | 0.0052364 | 0 | 5.2217e-05 | 0.0025985 | 0 | 5.3901e-05 | 0.00044317 | 0
640475 | 5950430 | 1.5 | 0.00057025 | 0.0042216 | 0.0022285 | 0 | 0.00055133 | 0.00055133 | 5.2921e-05 | 0.0049165 | 0 | 5.1049e-05 | 0.0025413 | 0 | 5.2801e-05 | 0.0004386 | 0
640575 | 5950430 | 1.5 | 0.00055712 | 0.0043254 | 0.0021456 | 0 | 0.00053805 | 0.00053805 | 5.0657e-05 | 0.0048143 | 0 | 4.982e-05 | 0.0024951 | 0 | 5.1586e-05 | 0.00044479 | 0
640675 | 5950430 | 1.5 | 0.0005433 | 0.0041765 | 0.0019761 | 0 | 0.00052465 | 0.00052465 | 4.8631e-05 | 0.0049 | 0 | 4.8579e-05 | 0.002455 | 0 | 5.0306e-05 | 0.00044175 | 0
640775 | 5950430 | 1.5 | 0.00052911 | 0.0040078 | 0.001727 | 0 | 0.00051138 | 0.00051138 | 4.6982e-05 | 0.0049154 | 0 | 4.735e-05 | 0.0024493 | 0 | 4.8992e-05 | 0.00043949 | 0
640875 | 5950430 | 1.5 | 0.00051487 | 0.003976 | 0.0016787 | 0 | 0.00049846 | 0.00049846 | 4.5686e-05 | 0.0049442 | 0 | 4.6154e-05 | 0.0024255 | 0 | 4.7673e-05 | 0.00043419 | 0
640975 | 5950430 | 1.5 | 0.00050068 | 0.004144 | 0.0016675 | 0 | 0.00048589 | 0.00048589 | 4.4621e-05 | 0.004785 | 0 | 4.499e-05 | 0.0023189 | 0 | 4.6359e-05 | 0.00041998 | 0
641075 | 5950430 | 1.5 | 0.00048667 | 0.004222 | 0.0017076 | 0 | 0.00047368 | 0.00047368 | 4.368e-05 | 0.0048212 | 0 | 4.3859e-05 | 0.0022926 | 0 | 4.5062e-05 | 0.00042235 | 0
641175 | 5950430 | 1.5 | 0.00047288 | 0.0040241 | 0.001775 | 0 | 0.00046179 | 0.00046179 | 4.2784e-05 | 0.0045524 | 0 | 4.2759e-05 | 0.0023375 | 0 | 4.3785e-05 | 0.00042137 | 0
641275 | 5950430 | 1.5 | 0.00045934 | 0.0043323 | 0.0017676 | 0 | 0.00045017 | 0.00045017 | 4.1894e-05 | 0.0044543 | 0 | 4.1683e-05 | 0.0022909 | 0 | 4.2532e-05 | 0.0004151 | 0
641375 | 5950430 | 1.5 | 0.00044613 | 0.0043135 | 0.0016951 | 0 | 0.00043883 | 0.00043883 | 4.0991e-05 | 0.0044465 | 0 | 4.0633e-05 | 0.0022216 | 0 | 4.1309e-05 | 0.00043562 | 0
636375 | 5950530 | 1.5 | 0.00026056 | 0.0028103 | 0.00098408 | 0 | 0.00033295 | 0.00033295 | 3.3108e-05 | 0.0045509 | 0 | 3.0829e-05 | 0.0021441 | 0 | 2.4126e-05 | 0.00032101 | 0
636475 | 5950530 | 1.5 | 0.00026835 | 0.0030549 | 0.0010076 | 0 | 0.00034042 | 0.00034042 | 3.4171e-05 | 0.004445 | 0 | 3.152e-05 | 0.0022019 | 0 | 2.4847e-05 | 0.00031811 | 0
636575 | 5950530 | 1.5 | 0.00027624 | 0.0033028 | 0.0010731 | 0 | 0.00034768 | 0.00034768 | 3.5012e-05 | 0.0044597 | 0 | 3.2193e-05 | 0.002283 | 0 | 2.5578e-05 | 0.00032554 | 0
636675 | 5950530 | 1.5 | 0.00028429 | 0.0034179 | 0.001218 | 0 | 0.00035474 | 0.00035474 | 3.5592e-05 | 0.0044941 | 0 | 3.2846e-05 | 0.0023305 | 0 | 2.6323e-05 | 0.00032846 | 0
636775 | 5950530 | 1.5 | 0.00029254 | 0.0034261 | 0.0012008 | 0 | 0.00036159 | 0.00036159 | 3.5881e-05 | 0.0048365 | 0 | 3.348e-05 | 0.0023461 | 0 | 2.7087e-05 | 0.00033716 | 0
636875 | 5950530 | 1.5 | 0.00030112 | 0.0033916 | 0.0011863 | 0 | 0.00036832 | 0.00036832 | 3.5872e-05 | 0.0049742 | 0 | 3.4103e-05 | 0.0022834 | 0 | 2.7882e-05 | 0.00034887 | 0
636975 | 5950530 | 1.5 | 0.00031027 | 0.003324 | 0.001233 | 0 | 0.0003751 | 0.0003751 | 3.5606e-05 | 0.0049343 | 0 | 3.4731e-05 | 0.0023522 | 0 | 2.8729e-05 | 0.00036 | 0
637075 | 5950530 | 1.5 | 0.00032031 | 0.0032267 | 0.0012777 | 0 | 0.00038223 | 0.00038223 | 3.5191e-05 | 0.0043677 | 0 | 3.5392e-05 | 0.0024688 | 0 | 2.9658e-05 | 0.00036649 | 0
637175 | 5950530 | 1.5 | 0.00033172 | 0.0031061 | 0.0013206 | 0 | 0.0003902 | 0.0003902 | 3.4816e-05 | 0.0048907 | 0 | 3.613e-05 | 0.0024111 | 0 | 3.0715e-05 | 0.00036773 | 0
637275 | 5950530 | 1.5 | 0.00034501 | 0.0029869 | 0.0014594 | 0 | 0.00039959 | 0.00039959 | 3.4696e-05 | 0.0051478 | 0 | 3.6999e-05 | 0.0022986 | 0 | 3.1946e-05 | 0.00036361 | 0
637375 | 5950530 | 1.5 | 0.00036084 | 0.0032212 | 0.0015423 | 0 | 0.00041117 | 0.00041117 | 3.5036e-05 | 0.0051088 | 0 | 3.8071e-05 | 0.0021107 | 0 | 3.3411e-05 | 0.00035452 | 0
637475 | 5950530 | 1.5 | 0.00037972 | 0.0035034 | 0.0016291 | 0 | 0.0004257 | 0.0004257 | 3.5982e-05 | 0.0048002 | 0 | 3.9416e-05 | 0.0023374 | 0 | 3.516e-05 | 0.00035554 | 0
637575 | 5950530 | 1.5 | 0.00040215 | 0.0038209 | 0.0016418 | 0 | 0.00044399 | 0.00044399 | 3.7673e-05 | 0.0044722 | 0 | 4.111e-05 | 0.0024519 | 0 | 3.7236e-05 | 0.00038339 | 0
637675 | 5950530 | 1.5 | 0.00042824 | 0.0040744 | 0.0018419 | 0 | 0.00046656 | 0.00046656 | 4.0238e-05 | 0.0051845 | 0 | 4.32e-05 | 0.0025601 | 0 | 3.9652e-05 | 0.00041968 | 0
637775 | 5950530 | 1.5 | 0.00045774 | 0.0041845 | 0.0019532 | 0 | 0.00049356 | 0.00049356 | 4.3783e-05 | 0.0051609 | 0 | 4.57e-05 | 0.0025329 | 0 | 4.2383e-05 | 0.00042719 | 0
637875 | 5950530 | 1.5 | 0.00048984 | 0.0044766 | 0.0019379 | 0 | 0.00052445 | 0.00052445 | 4.8242e-05 | 0.0056068 | 0 | 4.856e-05 | 0.0028987 | 0 | 4.5356e-05 | 0.00045671 | 0
637975 | 5950530 | 1.5 | 0.00052302 | 0.004764 | 0.0020781 | 0 | 0.00055776 | 0.00055776 | 5.3146e-05 | 0.005776 | 0 | 5.1644e-05 | 0.00301 | 0 | 4.8428e-05 | 0.00052982 | 0
638075 | 5950530 | 1.5 | 0.00055509 | 0.0052855 | 0.0025062 | 0 | 0.00059108 | 0.00059108 | 5.7576e-05 | 0.0062453 | 0 | 5.4729e-05 | 0.0030008 | 0 | 5.1397e-05 | 0.00061421 | 0
638175 | 5950530 | 1.5 | 0.0005833 | 0.0055573 | 0.0022256 | 0 | 0.00062122 | 0.00062122 | 6.0633e-05 | 0.0060601 | 0 | 5.7521e-05 | 0.0030484 | 0 | 5.4009e-05 | 0.00065213 | 0
638275 | 5950530 | 1.5 | 0.00060483 | 0.0056167 | 0.0022603 | 0 | 0.0006448 | 0.0006448 | 6.2331e-05 | 0.0058732 | 0 | 5.9703e-05 | 0.0030357 | 0 | 5.6003e-05 | 0.0006078 | 0
638375 | 5950530 | 1.5 | 0.00061759 | 0.0056644 | 0.0023966 | 0 | 0.00065916 | 0.00065916 | 6.3597e-05 | 0.0060327 | 0 | 6.1034e-05 | 0.002972 | 0 | 5.7184e-05 | 0.00054426 | 0
638475 | 5950530 | 1.5 | 0.00062102 | 0.0052007 | 0.002817 | 0 | 0.00066335 | 0.00066335 | 6.4607e-05 | 0.0061113 | 0 | 6.1421e-05 | 0.0031677 | 0 | 5.7502e-05 | 0.00055121 | 0
638575 | 5950530 | 1.5 | 0.0006164 | 0.0051187 | 0.0028867 | 0 | 0.00065832 | 0.00065832 | 6.3944e-05 | 0.006311 | 0 | 6.0955e-05 | 0.0032287 | 0 | 5.7074e-05 | 0.0004992 | 0
638675 | 5950530 | 1.5 | 0.00060664 | 0.0048743 | 0.0028297 | 0 | 0.00064673 | 0.00064673 | 6.0899e-05 | 0.0060321 | 0 | 5.9883e-05 | 0.003135 | 0 | 5.617e-05 | 0.00051576 | 0
638775 | 5950530 | 1.5 | 0.00059535 | 0.0049997 | 0.0026345 | 0 | 0.00063202 | 0.00063202 | 5.7293e-05 | 0.0057869 | 0 | 5.8521e-05 | 0.0030441 | 0 | 5.5125e-05 | 0.00053924 | 0
638875 | 5950530 | 1.5 | 0.00058557 | 0.0048774 | 0.0023933 | 0 | 0.00061729 | 0.00061729 | 5.5251e-05 | 0.0061612 | 0 | 5.7157e-05 | 0.0029839 | 0 | 5.422e-05 | 0.00053913 | 0
638975 | 5950530 | 1.5 | 0.00057907 | 0.0046407 | 0.0020489 | 0 | 0.00060469 | 0.00060469 | 5.4802e-05 | 0.0062292 | 0 | 5.599e-05 | 0.0030182 | 0 | 5.3618e-05 | 0.00058245 | 0
639075 | 5950530 | 1.5 | 0.00057637 | 0.004533 | 0.0022201 | 0 | 0.00059547 | 0.00059547 | 5.4856e-05 | 0.0060901 | 0 | 5.5136e-05 | 0.0031275 | 0 | 5.3368e-05 | 0.00061724 | 0
639175 | 5950530 | 1.5 | 0.00057739 | 0.0044295 | 0.0024484 | 0 | 0.00059033 | 0.00059033 | 5.4695e-05 | 0.0062238 | 0 | 5.4661e-05 | 0.0030397 | 0 | 5.3462e-05 | 0.00053771 | 0
639275 | 5950530 | 1.5 | 0.00058202 | 0.0045574 | 0.0024559 | 0 | 0.00058968 | 0.00058968 | 5.4044e-05 | 0.0060736 | 0 | 5.46e-05 | 0.0030544 | 0 | 5.389e-05 | 0.00047647 | 0
639375 | 5950530 | 1.5 | 0.00059009 | 0.0044859 | 0.0024541 | 0 | 0.00059352 | 0.00059352 | 5.3245e-05 | 0.0058551 | 0 | 5.4956e-05 | 0.0029544 | 0 | 5.4638e-05 | 0.00054732 | 0
639475 | 5950530 | 1.5 | 0.00060105 | 0.0047094 | 0.0024276 | 0 | 0.00060109 | 0.00060109 | 5.3226e-05 | 0.0058215 | 0 | 5.5656e-05 | 0.0029691 | 0 | 5.5653e-05 | 0.00059379 | 0
639575 | 5950530 | 1.5 | 0.00061357 | 0.0048403 | 0.0024501 | 0 | 0.00061073 | 0.00061073 | 5.4441e-05 | 0.0060115 | 0 | 5.6549e-05 | 0.002884 | 0 | 5.6812e-05 | 0.0005981 | 0
639675 | 5950530 | 1.5 | 0.00062576 | 0.0048666 | 0.0024584 | 0 | 0.00062024 | 0.00062024 | 5.6287e-05 | 0.0060981 | 0 | 5.743e-05 | 0.0030559 | 0 | 5.794e-05 | 0.00054883 | 0
639775 | 5950530 | 1.5 | 0.00063567 | 0.0047431 | 0.0025483 | 0 | 0.00062749 | 0.00062749 | 5.7986e-05 | 0.0060119 | 0 | 5.8101e-05 | 0.0029889 | 0 | 5.8858e-05 | 0.00053698 | 0
639875 | 5950530 | 1.5 | 0.00064177 | 0.0048043 | 0.0026276 | 0 | 0.0006309 | 0.0006309 | 5.9355e-05 | 0.0059167 | 0 | 5.8417e-05 | 0.0029268 | 0 | 5.9423e-05 | 0.00058586 | 0
639975 | 5950530 | 1.5 | 0.00064322 | 0.004375 | 0.00269 | 0 | 0.00062972 | 0.00062972 | 6.0435e-05 | 0.0056771 | 0 | 5.8307e-05 | 0.0029325 | 0 | 5.9558e-05 | 0.00054113 | 0
640075 | 5950530 | 1.5 | 0.00064005 | 0.0046789 | 0.0025921 | 0 | 0.00062411 | 0.00062411 | 6.0961e-05 | 0.0057362 | 0 | 5.7788e-05 | 0.0028399 | 0 | 5.9263e-05 | 0.00049403 | 0
640175 | 5950530 | 1.5 | 0.00063275 | 0.0046628 | 0.0024235 | 0 | 0.00061474 | 0.00061474 | 6.0521e-05 | 0.0053272 | 0 | 5.692e-05 | 0.0028301 | 0 | 5.8588e-05 | 0.00050416 | 0
640275 | 5950530 | 1.5 | 0.00062216 | 0.0045129 | 0.0024466 | 0 | 0.00060259 | 0.00060259 | 5.9009e-05 | 0.005401 | 0 | 5.5795e-05 | 0.0027161 | 0 | 5.7607e-05 | 0.0004767 | 0
640375 | 5950530 | 1.5 | 0.0006092 | 0.004382 | 0.002415 | 0 | 0.00058871 | 0.00058871 | 5.6734e-05 | 0.0052039 | 0 | 5.451e-05 | 0.0026552 | 0 | 5.6407e-05 | 0.0004613 | 0
640475 | 5950530 | 1.5 | 0.00059465 | 0.0046162 | 0.0023069 | 0 | 0.00057393 | 0.00057393 | 5.4213e-05 | 0.0050395 | 0 | 5.3141e-05 | 0.0026144 | 0 | 5.506e-05 | 0.00046685 | 0
640575 | 5950530 | 1.5 | 0.00057924 | 0.0044918 | 0.0020992 | 0 | 0.00055892 | 0.00055892 | 5.1903e-05 | 0.0051239 | 0 | 5.1752e-05 | 0.0025558 | 0 | 5.3634e-05 | 0.00046527 | 0
640675 | 5950530 | 1.5 | 0.0005634 | 0.0042802 | 0.0018469 | 0 | 0.00054406 | 0.00054406 | 5.0015e-05 | 0.0051305 | 0 | 5.0376e-05 | 0.0025512 | 0 | 5.2166e-05 | 0.00046653 | 0
640775 | 5950530 | 1.5 | 0.00054748 | 0.0041685 | 0.0018089 | 0 | 0.00052961 | 0.00052961 | 4.8542e-05 | 0.0052623 | 0 | 4.9038e-05 | 0.0025274 | 0 | 5.0693e-05 | 0.00046177 | 0
640875 | 5950530 | 1.5 | 0.00053164 | 0.0043518 | 0.0018055 | 0 | 0.00051557 | 0.00051557 | 4.7347e-05 | 0.0049712 | 0 | 4.7738e-05 | 0.0024127 | 0 | 4.9226e-05 | 0.00044692 | 0
640975 | 5950530 | 1.5 | 0.00051603 | 0.0044475 | 0.0018421 | 0 | 0.00050198 | 0.00050198 | 4.63e-05 | 0.0049963 | 0 | 4.648e-05 | 0.0024067 | 0 | 4.7781e-05 | 0.00045264 | 0
641075 | 5950530 | 1.5 | 0.00050068 | 0.0043136 | 0.0019186 | 0 | 0.00048876 | 0.00048876 | 4.5304e-05 | 0.004732 | 0 | 4.5255e-05 | 0.0024386 | 0 | 4.6359e-05 | 0.00045123 | 0
641175 | 5950530 | 1.5 | 0.00048567 | 0.0045577 | 0.0018641 | 0 | 0.00047587 | 0.00047587 | 4.4316e-05 | 0.0045922 | 0 | 4.4062e-05 | 0.002374 | 0 | 4.4969e-05 | 0.00044375 | 0
641275 | 5950530 | 1.5 | 0.00047101 | 0.0045278 | 0.0017985 | 0 | 0.00046327 | 0.00046327 | 4.3307e-05 | 0.0045701 | 0 | 4.2896e-05 | 0.0022921 | 0 | 4.3612e-05 | 0.00046834 | 0
641375 | 5950530 | 1.5 | 0.00045678 | 0.0044484 | 0.0016862 | 0 | 0.00045098 | 0.00045098 | 4.2266e-05 | 0.0045552 | 0 | 4.1757e-05 | 0.0021878 | 0 | 4.2294e-05 | 0.00047312 | 0
636375 | 5950630 | 1.5 | 0.00026853 | 0.0028907 | 0.0010577 | 0 | 0.00034453 | 0.00034453 | 3.3542e-05 | 0.0045146 | 0 | 3.1901e-05 | 0.0021573 | 0 | 2.4864e-05 | 0.0003383 | 0
636475 | 5950630 | 1.5 | 0.00027716 | 0.0029945 | 0.0010737 | 0 | 0.00035314 | 0.00035314 | 3.4952e-05 | 0.0047103 | 0 | 3.2698e-05 | 0.0021884 | 0 | 2.5663e-05 | 0.00034405 | 0
636575 | 5950630 | 1.5 | 0.00028595 | 0.0032033 | 0.001093 | 0 | 0.0003616 | 0.0003616 | 3.6185e-05 | 0.0046443 | 0 | 3.3481e-05 | 0.0022961 | 0 | 2.6477e-05 | 0.00034052 | 0
636675 | 5950630 | 1.5 | 0.00029491 | 0.0034768 | 0.0011465 | 0 | 0.00036986 | 0.00036986 | 3.7176e-05 | 0.0046178 | 0 | 3.4246e-05 | 0.0023591 | 0 | 2.7307e-05 | 0.00034507 | 0
636775 | 5950630 | 1.5 | 0.00030404 | 0.0035889 | 0.0013233 | 0 | 0.00037788 | 0.00037788 | 3.787e-05 | 0.0046878 | 0 | 3.4988e-05 | 0.0024282 | 0 | 2.8152e-05 | 0.00035165 | 0
636875 | 5950630 | 1.5 | 0.00031342 | 0.003676 | 0.0013185 | 0 | 0.00038567 | 0.00038567 | 3.8232e-05 | 0.0050396 | 0 | 3.571e-05 | 0.0024514 | 0 | 2.9021e-05 | 0.00035606 | 0
636975 | 5950630 | 1.5 | 0.00032321 | 0.0036402 | 0.0012864 | 0 | 0.00039333 | 0.00039333 | 3.825e-05 | 0.0051751 | 0 | 3.6419e-05 | 0.0023804 | 0 | 2.9927e-05 | 0.0003675 | 0
637075 | 5950630 | 1.5 | 0.00033369 | 0.0035653 | 0.001324 | 0 | 0.0004011 | 0.0004011 | 3.7974e-05 | 0.0051024 | 0 | 3.7139e-05 | 0.0024671 | 0 | 3.0898e-05 | 0.00037917 | 0
637175 | 5950630 | 1.5 | 0.00034527 | 0.0034549 | 0.0013672 | 0 | 0.00040934 | 0.00040934 | 3.7541e-05 | 0.004547 | 0 | 3.7902e-05 | 0.0025798 | 0 | 3.197e-05 | 0.00038539 | 0
637275 | 5950630 | 1.5 | 0.00035857 | 0.0033169 | 0.0014736 | 0 | 0.00041867 | 0.00041867 | 3.7187e-05 | 0.0051935 | 0 | 3.8766e-05 | 0.0024929 | 0 | 3.3201e-05 | 0.00038546 | 0
637375 | 5950630 | 1.5 | 0.00037423 | 0.0033472 | 0.0015713 | 0 | 0.00042982 | 0.00042982 | 3.7174e-05 | 0.0054315 | 0 | 3.9798e-05 | 0.0023995 | 0 | 3.4651e-05 | 0.00037937 | 0
637475 | 5950630 | 1.5 | 0.00039306 | 0.0035973 | 0.0016287 | 0 | 0.00044378 | 0.00044378 | 3.7744e-05 | 0.0053388 | 0 | 4.1091e-05 | 0.0022521 | 0 | 3.6394e-05 | 0.00036776 | 0
637575 | 5950630 | 1.5 | 0.00041568 | 0.0038348 | 0.001846 | 0 | 0.00046152 | 0.00046152 | 3.9072e-05 | 0.00509 | 0 | 4.2733e-05 | 0.0025489 | 0 | 3.8489e-05 | 0.00036988 | 0
637675 | 5950630 | 1.5 | 0.00044256 | 0.0042681 | 0.0017757 | 0 | 0.00048394 | 0.00048394 | 4.1326e-05 | 0.0048848 | 0 | 4.481e-05 | 0.0025656 | 0 | 4.0978e-05 | 0.00043492 | 0
637775 | 5950630 | 1.5 | 0.00047368 | 0.004542 | 0.0020654 | 0 | 0.00051151 | 0.00051151 | 4.4656e-05 | 0.0057795 | 0 | 4.7362e-05 | 0.0026053 | 0 | 4.3859e-05 | 0.00045107 | 0
637875 | 5950630 | 1.5 | 0.00050848 | 0.0046973 | 0.0019804 | 0 | 0.0005441 | 0.0005441 | 4.9125e-05 | 0.005711 | 0 | 5.0379e-05 | 0.0028126 | 0 | 4.7081e-05 | 0.00047611 | 0
637975 | 5950630 | 1.5 | 0.00054553 | 0.0050004 | 0.002251 | 0 | 0.00058052 | 0.00058052 | 5.4447e-05 | 0.0057288 | 0 | 5.3752e-05 | 0.0030536 | 0 | 5.0513e-05 | 0.00052552 | 0
638075 | 5950630 | 1.5 | 0.00058252 | 0.0054009 | 0.002586 | 0 | 0.00061835 | 0.00061835 | 5.975e-05 | 0.0064123 | 0 | 5.7254e-05 | 0.0031257 | 0 | 5.3937e-05 | 0.00062103 | 0
638175 | 5950630 | 1.5 | 0.00061636 | 0.0058685 | 0.0025073 | 0 | 0.00065408 | 0.00065408 | 6.3845e-05 | 0.0064134 | 0 | 6.0563e-05 | 0.003173 | 0 | 5.7071e-05 | 0.00069511 | 0
638275 | 5950630 | 1.5 | 0.00064351 | 0.0059689 | 0.0023578 | 0 | 0.0006835 | 0.0006835 | 6.6232e-05 | 0.0061749 | 0 | 6.3287e-05 | 0.0032028 | 0 | 5.9584e-05 | 0.0006561 | 0
638375 | 5950630 | 1.5 | 0.00066098 | 0.0060968 | 0.0024228 | 0 | 0.00070292 | 0.00070292 | 6.775e-05 | 0.0059167 | 0 | 6.5085e-05 | 0.003091 | 0 | 6.1202e-05 | 0.00058827 | 0
638475 | 5950630 | 1.5 | 0.00066745 | 0.0057277 | 0.002992 | 0 | 0.00071046 | 0.00071046 | 6.9035e-05 | 0.0062752 | 0 | 6.5783e-05 | 0.0032573 | 0 | 6.1801e-05 | 0.00058075 | 0
638575 | 5950630 | 1.5 | 0.00066393 | 0.0055668 | 0.0031977 | 0 | 0.0007067 | 0.0007067 | 6.8741e-05 | 0.0066239 | 0 | 6.5435e-05 | 0.0033598 | 0 | 6.1475e-05 | 0.00054676 | 0
638675 | 5950630 | 1.5 | 0.00065363 | 0.005174 | 0.0030395 | 0 | 0.00069454 | 0.00069454 | 6.5653e-05 | 0.0062796 | 0 | 6.4309e-05 | 0.0032679 | 0 | 6.0521e-05 | 0.00055686 | 0
638775 | 5950630 | 1.5 | 0.00064094 | 0.005439 | 0.0028433 | 0 | 0.00067815 | 0.00067815 | 6.1604e-05 | 0.0060871 | 0 | 6.2792e-05 | 0.0031961 | 0 | 5.9346e-05 | 0.00057421 | 0
638875 | 5950630 | 1.5 | 0.00062976 | 0.0052037 | 0.0025529 | 0 | 0.00066146 | 0.00066146 | 5.9241e-05 | 0.0064793 | 0 | 6.1246e-05 | 0.0031249 | 0 | 5.8311e-05 | 0.00058547 | 0
638975 | 5950630 | 1.5 | 0.00062235 | 0.0049896 | 0.0022038 | 0 | 0.00064724 | 0.00064724 | 5.8716e-05 | 0.0065359 | 0 | 5.9929e-05 | 0.0031774 | 0 | 5.7625e-05 | 0.00063155 | 0
639075 | 5950630 | 1.5 | 0.00061938 | 0.0048309 | 0.0023444 | 0 | 0.00063705 | 0.00063705 | 5.8737e-05 | 0.0063688 | 0 | 5.8986e-05 | 0.0032981 | 0 | 5.735e-05 | 0.00064161 | 0
639175 | 5950630 | 1.5 | 0.00062077 | 0.004691 | 0.0025682 | 0 | 0.00063174 | 0.00063174 | 5.8468e-05 | 0.006325 | 0 | 5.8494e-05 | 0.0031796 | 0 | 5.7479e-05 | 0.00055166 | 0
639275 | 5950630 | 1.5 | 0.00062636 | 0.0049015 | 0.0025922 | 0 | 0.00063174 | 0.00063174 | 5.7654e-05 | 0.0063054 | 0 | 5.8495e-05 | 0.0031326 | 0 | 5.7996e-05 | 0.00051623 | 0
639375 | 5950630 | 1.5 | 0.00063588 | 0.0048696 | 0.002636 | 0 | 0.00063689 | 0.00063689 | 5.688e-05 | 0.0059914 | 0 | 5.8972e-05 | 0.0031001 | 0 | 5.8878e-05 | 0.00062006 | 0
639475 | 5950630 | 1.5 | 0.00064842 | 0.0050954 | 0.0025827 | 0 | 0.00064595 | 0.00064595 | 5.7242e-05 | 0.0061933 | 0 | 5.981e-05 | 0.0030634 | 0 | 6.0039e-05 | 0.00063811 | 0
639575 | 5950630 | 1.5 | 0.00066211 | 0.0051981 | 0.0025848 | 0 | 0.00065664 | 0.00065664 | 5.8908e-05 | 0.0063352 | 0 | 6.0799e-05 | 0.0030688 | 0 | 6.1307e-05 | 0.00062589 | 0
639675 | 5950630 | 1.5 | 0.00067454 | 0.0051231 | 0.0026278 | 0 | 0.00066619 | 0.00066619 | 6.0947e-05 | 0.0061803 | 0 | 6.1685e-05 | 0.0032046 | 0 | 6.2457e-05 | 0.00056972 | 0
639775 | 5950630 | 1.5 | 0.00068346 | 0.0049461 | 0.0027224 | 0 | 0.00067222 | 0.00067222 | 6.2659e-05 | 0.006131 | 0 | 6.2243e-05 | 0.0031358 | 0 | 6.3284e-05 | 0.00059965 | 0
639875 | 5950630 | 1.5 | 0.0006873 | 0.0048638 | 0.002801 | 0 | 0.00067317 | 0.00067317 | 6.4002e-05 | 0.0058369 | 0 | 6.2331e-05 | 0.0030022 | 0 | 6.3638e-05 | 0.00059408 | 0
639975 | 5950630 | 1.5 | 0.00068561 | 0.0048807 | 0.002747 | 0 | 0.00066875 | 0.00066875 | 6.4864e-05 | 0.0059375 | 0 | 6.1921e-05 | 0.0029987 | 0 | 6.3482e-05 | 0.0005423 | 0
640075 | 5950630 | 1.5 | 0.00067878 | 0.0049955 | 0.0027269 | 0 | 0.00065953 | 0.00065953 | 6.4777e-05 | 0.0057707 | 0 | 6.1068e-05 | 0.0029531 | 0 | 6.285e-05 | 0.0005199 | 0
640175 | 5950630 | 1.5 | 0.0006677 | 0.0048973 | 0.0026444 | 0 | 0.00064662 | 0.00064662 | 6.3442e-05 | 0.0057013 | 0 | 5.9872e-05 | 0.0028785 | 0 | 6.1824e-05 | 0.000514 | 0
640275 | 5950630 | 1.5 | 0.00065355 | 0.0045421 | 0.0026859 | 0 | 0.00063131 | 0.00063131 | 6.108e-05 | 0.0055319 | 0 | 5.8455e-05 | 0.0028154 | 0 | 6.0514e-05 | 0.00049887 | 0
640375 | 5950630 | 1.5 | 0.00063734 | 0.00494 | 0.0024935 | 0 | 0.00061471 | 0.00061471 | 5.8276e-05 | 0.0052533 | 0 | 5.6918e-05 | 0.0027193 | 0 | 5.9013e-05 | 0.00049078 | 0
640475 | 5950630 | 1.5 | 0.00062002 | 0.0048123 | 0.0022376 | 0 | 0.00059777 | 0.00059777 | 5.5628e-05 | 0.0053056 | 0 | 5.5349e-05 | 0.0027021 | 0 | 5.7409e-05 | 0.00049123 | 0
640575 | 5950630 | 1.5 | 0.00060216 | 0.0045844 | 0.002005 | 0 | 0.00058098 | 0.00058098 | 5.3448e-05 | 0.0053537 | 0 | 5.3795e-05 | 0.0026523 | 0 | 5.5756e-05 | 0.00049643 | 0
640675 | 5950630 | 1.5 | 0.00058423 | 0.0043794 | 0.001924 | 0 | 0.00056467 | 0.00056467 | 5.1759e-05 | 0.0056124 | 0 | 5.2284e-05 | 0.0026389 | 0 | 5.4095e-05 | 0.0004925 | 0
640775 | 5950630 | 1.5 | 0.00056642 | 0.0045799 | 0.0019635 | 0 | 0.00054887 | 0.00054887 | 5.0407e-05 | 0.0051728 | 0 | 5.0822e-05 | 0.002515 | 0 | 5.2446e-05 | 0.00048042 | 0
640875 | 5950630 | 1.5 | 0.00054891 | 0.0046972 | 0.0019053 | 0 | 0.00053363 | 0.00053363 | 4.9231e-05 | 0.0051782 | 0 | 4.941e-05 | 0.0025293 | 0 | 5.0825e-05 | 0.00048682 | 0
640975 | 5950630 | 1.5 | 0.00053172 | 0.0046417 | 0.0020511 | 0 | 0.00051882 | 0.00051882 | 4.8117e-05 | 0.0049233 | 0 | 4.8039e-05 | 0.0025394 | 0 | 4.9233e-05 | 0.00048484 | 0
641075 | 5950630 | 1.5 | 0.00051495 | 0.0048051 | 0.0020287 | 0 | 0.00050444 | 0.00050444 | 4.7011e-05 | 0.0047317 | 0 | 4.6707e-05 | 0.0024594 | 0 | 4.7681e-05 | 0.00047585 | 0
641175 | 5950630 | 1.5 | 0.00049861 | 0.0047608 | 0.0019219 | 0 | 0.00049038 | 0.00049038 | 4.5875e-05 | 0.0047778 | 0 | 4.5406e-05 | 0.0024108 | 0 | 4.6168e-05 | 0.00050521 | 0
641275 | 5950630 | 1.5 | 0.00048282 | 0.0046606 | 0.0017841 | 0 | 0.00047671 | 0.00047671 | 4.4702e-05 | 0.0047197 | 0 | 4.414e-05 | 0.0022906 | 0 | 4.4705e-05 | 0.00048914 | 0
641375 | 5950630 | 1.5 | 0.00046756 | 0.0045135 | 0.001645 | 0 | 0.00046339 | 0.00046339 | 4.3478e-05 | 0.0046072 | 0 | 4.2906e-05 | 0.0022774 | 0 | 4.3293e-05 | 0.00046148 | 0
636375 | 5950730 | 1.5 | 0.00027644 | 0.0029456 | 0.0010073 | 0 | 0.00035608 | 0.00035608 | 3.3666e-05 | 0.0046037 | 0 | 3.297e-05 | 0.0020978 | 0 | 2.5596e-05 | 0.0003531 | 0
636475 | 5950730 | 1.5 | 0.00028596 | 0.0030799 | 0.0011191 | 0 | 0.00036591 | 0.00036591 | 3.5367e-05 | 0.0047375 | 0 | 3.388e-05 | 0.0022351 | 0 | 2.6478e-05 | 0.00036236 | 0
636575 | 5950730 | 1.5 | 0.00029577 | 0.0032013 | 0.001176 | 0 | 0.00037572 | 0.00037572 | 3.6989e-05 | 0.0048382 | 0 | 3.4789e-05 | 0.0022495 | 0 | 2.7386e-05 | 0.00036984 | 0
636675 | 5950730 | 1.5 | 0.00030578 | 0.0033659 | 0.0011876 | 0 | 0.00038538 | 0.00038538 | 3.8428e-05 | 0.0048902 | 0 | 3.5683e-05 | 0.0024067 | 0 | 2.8313e-05 | 0.00036716 | 0
636775 | 5950730 | 1.5 | 0.00031602 | 0.0036687 | 0.0012415 | 0 | 0.00039485 | 0.00039485 | 3.9602e-05 | 0.0049374 | 0 | 3.656e-05 | 0.0024476 | 0 | 2.9261e-05 | 0.00036415 | 0
636875 | 5950730 | 1.5 | 0.00032646 | 0.0037785 | 0.0013807 | 0 | 0.00040404 | 0.00040404 | 4.0439e-05 | 0.0048976 | 0 | 3.7411e-05 | 0.002535 | 0 | 3.0228e-05 | 0.00037326 | 0
636975 | 5950730 | 1.5 | 0.00033723 | 0.0039613 | 0.0014403 | 0 | 0.000413 | 0.000413 | 4.0896e-05 | 0.0052392 | 0 | 3.8241e-05 | 0.0025691 | 0 | 3.1225e-05 | 0.00038165 | 0
637075 | 5950730 | 1.5 | 0.00034848 | 0.0039247 | 0.0014022 | 0 | 0.00042182 | 0.00042182 | 4.0952e-05 | 0.0054089 | 0 | 3.9057e-05 | 0.0024872 | 0 | 3.2267e-05 | 0.00038826 | 0
637175 | 5950730 | 1.5 | 0.0003606 | 0.0038409 | 0.0014273 | 0 | 0.0004308 | 0.0004308 | 4.0671e-05 | 0.0052734 | 0 | 3.9889e-05 | 0.0025947 | 0 | 3.3389e-05 | 0.00040048 | 0
637275 | 5950730 | 1.5 | 0.00037411 | 0.0037147 | 0.0014678 | 0 | 0.00044042 | 0.00044042 | 4.0225e-05 | 0.0048352 | 0 | 4.0779e-05 | 0.0026833 | 0 | 3.464e-05 | 0.00040623 | 0
637375 | 5950730 | 1.5 | 0.00038976 | 0.0035261 | 0.0015804 | 0 | 0.00045146 | 0.00045146 | 3.9913e-05 | 0.0054201 | 0 | 4.1802e-05 | 0.0026123 | 0 | 3.6089e-05 | 0.00040475 | 0
637475 | 5950730 | 1.5 | 0.00040846 | 0.0036211 | 0.0016747 | 0 | 0.00046493 | 0.00046493 | 4.0062e-05 | 0.0056836 | 0 | 4.3049e-05 | 0.0024109 | 0 | 3.782e-05 | 0.00039619 | 0
637575 | 5950730 | 1.5 | 0.0004311 | 0.0040429 | 0.0018757 | 0 | 0.00048202 | 0.00048202 | 4.0953e-05 | 0.005395 | 0 | 4.4631e-05 | 0.0024724 | 0 | 3.9917e-05 | 0.00040295 | 0
637675 | 5950730 | 1.5 | 0.00045845 | 0.0042451 | 0.0019816 | 0 | 0.00050392 | 0.00050392 | 4.2799e-05 | 0.0047385 | 0 | 4.6659e-05 | 0.0027153 | 0 | 4.2449e-05 | 0.00041299 | 0
637775 | 5950730 | 1.5 | 0.00049093 | 0.0047917 | 0.0019731 | 0 | 0.00053165 | 0.00053165 | 4.5807e-05 | 0.0054178 | 0 | 4.9227e-05 | 0.0027591 | 0 | 4.5456e-05 | 0.0004824 | 0
637875 | 5950730 | 1.5 | 0.00052824 | 0.0046546 | 0.0021977 | 0 | 0.0005655 | 0.0005655 | 5.0132e-05 | 0.0057157 | 0 | 5.2361e-05 | 0.0027056 | 0 | 4.8911e-05 | 0.00049319 | 0
637975 | 5950730 | 1.5 | 0.00056927 | 0.0051333 | 0.0022911 | 0 | 0.00060483 | 0.00060483 | 5.5699e-05 | 0.0060961 | 0 | 5.6003e-05 | 0.003158 | 0 | 5.271e-05 | 0.0005335 | 0
638075 | 5950730 | 1.5 | 0.00061163 | 0.0056072 | 0.0025588 | 0 | 0.00064735 | 0.00064735 | 6.1804e-05 | 0.0063749 | 0 | 5.9939e-05 | 0.0032923 | 0 | 5.6633e-05 | 0.00062367 | 0
638175 | 5950730 | 1.5 | 0.00065191 | 0.0060883 | 0.0027996 | 0 | 0.00068929 | 0.00068929 | 6.7096e-05 | 0.0068842 | 0 | 6.3823e-05 | 0.0032891 | 0 | 6.0362e-05 | 0.00072504 | 0
638275 | 5950730 | 1.5 | 0.00068586 | 0.0063972 | 0.0025197 | 0 | 0.00072568 | 0.00072568 | 7.0482e-05 | 0.0065251 | 0 | 6.7193e-05 | 0.0033764 | 0 | 6.3506e-05 | 0.00070898 | 0
638375 | 5950730 | 1.5 | 0.00070937 | 0.0065713 | 0.0024885 | 0 | 0.00075153 | 0.00075153 | 7.2429e-05 | 0.006381 | 0 | 6.9586e-05 | 0.0032958 | 0 | 6.5682e-05 | 0.00064177 | 0
638475 | 5950730 | 1.5 | 0.00072003 | 0.0063302 | 0.0031854 | 0 | 0.00076364 | 0.00076364 | 7.4011e-05 | 0.0066264 | 0 | 7.0707e-05 | 0.0033943 | 0 | 6.6669e-05 | 0.00061608 | 0
638575 | 5950730 | 1.5 | 0.00071827 | 0.0060863 | 0.0033923 | 0 | 0.0007619 | 0.0007619 | 7.4167e-05 | 0.0068705 | 0 | 7.0546e-05 | 0.0034591 | 0 | 6.6507e-05 | 0.00060284 | 0
638675 | 5950730 | 1.5 | 0.00070758 | 0.0055947 | 0.0032963 | 0 | 0.00074935 | 0.00074935 | 7.1114e-05 | 0.006645 | 0 | 6.9385e-05 | 0.0034231 | 0 | 6.5517e-05 | 0.00060332 | 0
638775 | 5950730 | 1.5 | 0.00069331 | 0.0059156 | 0.0030867 | 0 | 0.00073106 | 0.00073106 | 6.6566e-05 | 0.0064244 | 0 | 6.7691e-05 | 0.0033538 | 0 | 6.4196e-05 | 0.00061023 | 0
638875 | 5950730 | 1.5 | 0.00068045 | 0.0055258 | 0.0027361 | 0 | 0.00071204 | 0.00071204 | 6.3815e-05 | 0.0068315 | 0 | 6.593e-05 | 0.0032845 | 0 | 6.3004e-05 | 0.00063863 | 0
638975 | 5950730 | 1.5 | 0.00067194 | 0.0053824 | 0.0024364 | 0 | 0.00069587 | 0.00069587 | 6.3197e-05 | 0.0068728 | 0 | 6.4433e-05 | 0.0033573 | 0 | 6.2217e-05 | 0.00068769 | 0
639075 | 5950730 | 1.5 | 0.00066867 | 0.0051565 | 0.0025784 | 0 | 0.00068457 | 0.00068457 | 6.3169e-05 | 0.0065861 | 0 | 6.3386e-05 | 0.0034614 | 0 | 6.1914e-05 | 0.00066786 | 0
639175 | 5950730 | 1.5 | 0.00067054 | 0.005157 | 0.0027024 | 0 | 0.00067915 | 0.00067915 | 6.2754e-05 | 0.0066483 | 0 | 6.2884e-05 | 0.0033796 | 0 | 6.2087e-05 | 0.00056593 | 0
639275 | 5950730 | 1.5 | 0.00067733 | 0.0052879 | 0.0027369 | 0 | 0.00068005 | 0.00068005 | 6.1765e-05 | 0.0065386 | 0 | 6.2968e-05 | 0.0032872 | 0 | 6.2716e-05 | 0.00056226 | 0
639375 | 5950730 | 1.5 | 0.00068857 | 0.0053847 | 0.002882 | 0 | 0.00068678 | 0.00068678 | 6.1116e-05 | 0.0061822 | 0 | 6.3591e-05 | 0.0032048 | 0 | 6.3757e-05 | 0.00069085 | 0
639475 | 5950730 | 1.5 | 0.00070282 | 0.0055339 | 0.0028407 | 0 | 0.00069745 | 0.00069745 | 6.1987e-05 | 0.00646 | 0 | 6.4579e-05 | 0.0031603 | 0 | 6.5076e-05 | 0.00068675 | 0
639575 | 5950730 | 1.5 | 0.00071749 | 0.0053677 | 0.002777 | 0 | 0.00070893 | 0.00070893 | 6.4092e-05 | 0.0066349 | 0 | 6.5642e-05 | 0.0033129 | 0 | 6.6434e-05 | 0.00065508 | 0
639675 | 5950730 | 1.5 | 0.00072956 | 0.0053822 | 0.0028132 | 0 | 0.00071789 | 0.00071789 | 6.6246e-05 | 0.0065336 | 0 | 6.6472e-05 | 0.0033066 | 0 | 6.7552e-05 | 0.00059041 | 0
639775 | 5950730 | 1.5 | 0.00073653 | 0.0055251 | 0.0030206 | 0 | 0.00072171 | 0.00072171 | 6.7944e-05 | 0.0064175 | 0 | 6.6825e-05 | 0.0032575 | 0 | 6.8197e-05 | 0.00065376 | 0
639875 | 5950730 | 1.5 | 0.00073705 | 0.0048854 | 0.0029645 | 0 | 0.00071918 | 0.00071918 | 6.9159e-05 | 0.0061821 | 0 | 6.6591e-05 | 0.0031966 | 0 | 6.8245e-05 | 0.00059891 | 0
639975 | 5950730 | 1.5 | 0.0007312 | 0.0053817 | 0.0029413 | 0 | 0.00071059 | 0.00071059 | 6.9494e-05 | 0.0061648 | 0 | 6.5795e-05 | 0.0030949 | 0 | 6.7704e-05 | 0.00055714 | 0
640075 | 5950730 | 1.5 | 0.00071985 | 0.0052917 | 0.002877 | 0 | 0.00069705 | 0.00069705 | 6.8441e-05 | 0.0058822 | 0 | 6.4541e-05 | 0.0030368 | 0 | 6.6653e-05 | 0.00055543 | 0
640175 | 5950730 | 1.5 | 0.00070445 | 0.0048462 | 0.002845 | 0 | 0.00068021 | 0.00068021 | 6.6059e-05 | 0.0058537 | 0 | 6.2983e-05 | 0.0029373 | 0 | 6.5227e-05 | 0.00054139 | 0
640275 | 5950730 | 1.5 | 0.00068633 | 0.0052169 | 0.0027073 | 0 | 0.00066153 | 0.00066153 | 6.2962e-05 | 0.0055652 | 0 | 6.1253e-05 | 0.0028632 | 0 | 6.3549e-05 | 0.00051836 | 0
640375 | 5950730 | 1.5 | 0.00066671 | 0.0051716 | 0.0024127 | 0 | 0.00064225 | 0.00064225 | 5.9913e-05 | 0.005494 | 0 | 5.9468e-05 | 0.0028606 | 0 | 6.1733e-05 | 0.00052003 | 0
640475 | 5950730 | 1.5 | 0.00064638 | 0.0049259 | 0.0021974 | 0 | 0.00062307 | 0.00062307 | 5.7369e-05 | 0.0055651 | 0 | 5.7692e-05 | 0.0027909 | 0 | 5.985e-05 | 0.00052967 | 0
640575 | 5950730 | 1.5 | 0.00062599 | 0.0046114 | 0.0020936 | 0 | 0.00060448 | 0.00060448 | 5.5411e-05 | 0.0059989 | 0 | 5.5971e-05 | 0.0027621 | 0 | 5.7962e-05 | 0.00052693 | 0
640675 | 5950730 | 1.5 | 0.00060578 | 0.0048317 | 0.0021458 | 0 | 0.00058655 | 0.00058655 | 5.3864e-05 | 0.0053925 | 0 | 5.431e-05 | 0.002634 | 0 | 5.6091e-05 | 0.00051846 | 0
640775 | 5950730 | 1.5 | 0.00058597 | 0.0049756 | 0.0020176 | 0 | 0.0005693 | 0.0005693 | 5.2534e-05 | 0.0054262 | 0 | 5.2713e-05 | 0.0026592 | 0 | 5.4256e-05 | 0.00052563 | 0
640875 | 5950730 | 1.5 | 0.00056658 | 0.0050148 | 0.0021865 | 0 | 0.00055259 | 0.00055259 | 5.1276e-05 | 0.0051273 | 0 | 5.1166e-05 | 0.0026453 | 0 | 5.2461e-05 | 0.00052291 | 0
640975 | 5950730 | 1.5 | 0.00054773 | 0.0050779 | 0.0022166 | 0 | 0.0005364 | 0.0005364 | 5.0025e-05 | 0.0050477 | 0 | 4.9666e-05 | 0.0025729 | 0 | 5.0716e-05 | 0.00051199 | 0
641075 | 5950730 | 1.5 | 0.00052942 | 0.005015 | 0.0020708 | 0 | 0.00052062 | 0.00052062 | 4.8738e-05 | 0.0049479 | 0 | 4.8206e-05 | 0.0025132 | 0 | 4.9021e-05 | 0.00053005 | 0
641175 | 5950730 | 1.5 | 0.00051177 | 0.0048884 | 0.0019112 | 0 | 0.00050531 | 0.00050531 | 4.7405e-05 | 0.0049064 | 0 | 4.6788e-05 | 0.0024009 | 0 | 4.7386e-05 | 0.00050582 | 0
641275 | 5950730 | 1.5 | 0.0004948 | 0.0047103 | 0.0017515 | 0 | 0.00049043 | 0.00049043 | 4.6011e-05 | 0.0048099 | 0 | 4.5411e-05 | 0.0023793 | 0 | 4.5814e-05 | 0.00046929 | 0
641375 | 5950730 | 1.5 | 0.00047862 | 0.0044943 | 0.0018286 | 0 | 0.0004761 | 0.0004761 | 4.4576e-05 | 0.0045881 | 0 | 4.4084e-05 | 0.0023147 | 0 | 4.4317e-05 | 0.00044948 | 0
636375 | 5950830 | 1.5 | 0.0002842 | 0.0029737 | 0.0010229 | 0 | 0.00036746 | 0.00036746 | 3.3603e-05 | 0.0044894 | 0 | 3.4024e-05 | 0.0021881 | 0 | 2.6315e-05 | 0.00036404 | 0
636475 | 5950830 | 1.5 | 0.0002947 | 0.0031361 | 0.0010877 | 0 | 0.00037863 | 0.00037863 | 3.5459e-05 | 0.0046988 | 0 | 3.5059e-05 | 0.0022396 | 0 | 2.7287e-05 | 0.00037749 | 0
636575 | 5950830 | 1.5 | 0.00030555 | 0.003292 | 0.0011507 | 0 | 0.00038987 | 0.00038987 | 3.738e-05 | 0.0049162 | 0 | 3.6099e-05 | 0.0023361 | 0 | 2.8292e-05 | 0.00038916 | 0
636675 | 5950830 | 1.5 | 0.00031677 | 0.0034347 | 0.0012159 | 0 | 0.00040114 | 0.00040114 | 3.9251e-05 | 0.0049761 | 0 | 3.7142e-05 | 0.0023208 | 0 | 2.9331e-05 | 0.00039884 | 0
636775 | 5950830 | 1.5 | 0.00032827 | 0.0035542 | 0.0012863 | 0 | 0.00041228 | 0.00041228 | 4.0941e-05 | 0.0051487 | 0 | 3.8174e-05 | 0.0025332 | 0 | 3.0395e-05 | 0.00039754 | 0
636875 | 5950830 | 1.5 | 0.00034006 | 0.003882 | 0.0013488 | 0 | 0.00042323 | 0.00042323 | 4.2342e-05 | 0.0052043 | 0 | 3.9188e-05 | 0.0025627 | 0 | 3.1487e-05 | 0.00038842 | 0
636975 | 5950830 | 1.5 | 0.00035212 | 0.0039904 | 0.0014404 | 0 | 0.00043388 | 0.00043388 | 4.3361e-05 | 0.0051258 | 0 | 4.0174e-05 | 0.0026527 | 0 | 3.2604e-05 | 0.00039627 | 0
637075 | 5950830 | 1.5 | 0.00036459 | 0.0042407 | 0.001535 | 0 | 0.00044428 | 0.00044428 | 4.3939e-05 | 0.0054558 | 0 | 4.1137e-05 | 0.002695 | 0 | 3.3758e-05 | 0.00041625 | 0
637175 | 5950830 | 1.5 | 0.00037766 | 0.004253 | 0.0015369 | 0 | 0.00045454 | 0.00045454 | 4.4049e-05 | 0.0056818 | 0 | 4.2087e-05 | 0.0026062 | 0 | 3.4969e-05 | 0.00041689 | 0
637275 | 5950830 | 1.5 | 0.00039181 | 0.0041586 | 0.0015655 | 0 | 0.00046503 | 0.00046503 | 4.3767e-05 | 0.0054457 | 0 | 4.3058e-05 | 0.0027237 | 0 | 3.6279e-05 | 0.00042435 | 0
637375 | 5950830 | 1.5 | 0.00040776 | 0.0039923 | 0.0016156 | 0 | 0.00047642 | 0.00047642 | 4.3321e-05 | 0.0052233 | 0 | 4.4113e-05 | 0.002805 | 0 | 3.7755e-05 | 0.00042937 | 0
637475 | 5950830 | 1.5 | 0.00042643 | 0.0037624 | 0.0016973 | 0 | 0.00048968 | 0.00048968 | 4.3084e-05 | 0.005612 | 0 | 4.5341e-05 | 0.0026899 | 0 | 3.9484e-05 | 0.00042585 | 0
637575 | 5950830 | 1.5 | 0.00044898 | 0.0040845 | 0.0017855 | 0 | 0.00050615 | 0.00050615 | 4.3469e-05 | 0.0058548 | 0 | 4.6866e-05 | 0.0024162 | 0 | 4.1572e-05 | 0.0004223 | 0
637675 | 5950830 | 1.5 | 0.00047653 | 0.0042747 | 0.0021083 | 0 | 0.00052734 | 0.00052734 | 4.4809e-05 | 0.0054662 | 0 | 4.8828e-05 | 0.0026598 | 0 | 4.4123e-05 | 0.00042409 | 0
637775 | 5950830 | 1.5 | 0.00050998 | 0.0048196 | 0.0021934 | 0 | 0.00055476 | 0.00055476 | 4.7371e-05 | 0.0051404 | 0 | 5.1367e-05 | 0.0028868 | 0 | 4.7221e-05 | 0.0004781 | 0
637875 | 5950830 | 1.5 | 0.00054954 | 0.0051818 | 0.0022465 | 0 | 0.00058938 | 0.00058938 | 5.1397e-05 | 0.0061903 | 0 | 5.4572e-05 | 0.002903 | 0 | 5.0883e-05 | 0.00053697 | 0
637975 | 5950830 | 1.5 | 0.00059445 | 0.0054941 | 0.0022774 | 0 | 0.00063115 | 0.00063115 | 5.6995e-05 | 0.0061994 | 0 | 5.844e-05 | 0.0030625 | 0 | 5.5042e-05 | 0.0005576 | 0
638075 | 5950830 | 1.5 | 0.00064253 | 0.0059505 | 0.0025648 | 0 | 0.00067832 | 0.00067832 | 6.3742e-05 | 0.0061488 | 0 | 6.2807e-05 | 0.0033593 | 0 | 5.9494e-05 | 0.00062185 | 0
638175 | 5950830 | 1.5 | 0.00069013 | 0.0063386 | 0.0031099 | 0 | 0.00072707 | 0.00072707 | 7.0309e-05 | 0.0070842 | 0 | 6.7321e-05 | 0.0034149 | 0 | 6.3901e-05 | 0.00073978 | 0
638275 | 5950830 | 1.5 | 0.00073225 | 0.0068017 | 0.0028425 | 0 | 0.00077167 | 0.00077167 | 7.5042e-05 | 0.0069031 | 0 | 7.1451e-05 | 0.0035125 | 0 | 6.7801e-05 | 0.00076623 | 0
638375 | 5950830 | 1.5 | 0.00076344 | 0.0070887 | 0.002605 | 0 | 0.00080561 | 0.00080561 | 7.7712e-05 | 0.0066686 | 0 | 7.4594e-05 | 0.0035326 | 0 | 7.0689e-05 | 0.00070256 | 0
638475 | 5950830 | 1.5 | 0.00077981 | 0.0070195 | 0.003392 | 0 | 0.00082392 | 0.00082392 | 7.9649e-05 | 0.0068411 | 0 | 7.6289e-05 | 0.0035056 | 0 | 7.2205e-05 | 0.00067944 | 0
638575 | 5950830 | 1.5 | 0.00078082 | 0.0066919 | 0.0036036 | 0 | 0.00082529 | 0.00082529 | 8.0338e-05 | 0.0073088 | 0 | 7.6416e-05 | 0.0037017 | 0 | 7.2298e-05 | 0.00066746 | 0
638675 | 5950830 | 1.5 | 0.00077004 | 0.0061552 | 0.0036007 | 0 | 0.00081271 | 0.00081271 | 7.7429e-05 | 0.0070422 | 0 | 7.5251e-05 | 0.003614 | 0 | 7.13e-05 | 0.00065607 | 0
638775 | 5950830 | 1.5 | 0.00075398 | 0.0063987 | 0.0033734 | 0 | 0.00079228 | 0.00079228 | 7.233e-05 | 0.0068062 | 0 | 7.3359e-05 | 0.0035113 | 0 | 6.9813e-05 | 0.00065121 | 0
638875 | 5950830 | 1.5 | 0.00073907 | 0.0059313 | 0.0029485 | 0 | 0.00077046 | 0.00077046 | 6.9105e-05 | 0.0071708 | 0 | 7.1339e-05 | 0.0034709 | 0 | 6.8432e-05 | 0.00070004 | 0
638975 | 5950830 | 1.5 | 0.00072923 | 0.0058268 | 0.0027086 | 0 | 0.00075195 | 0.00075195 | 6.8368e-05 | 0.0072439 | 0 | 6.9625e-05 | 0.0035535 | 0 | 6.7521e-05 | 0.00075233 | 0
639075 | 5950830 | 1.5 | 0.00072562 | 0.0055123 | 0.0029649 | 0 | 0.00073936 | 0.00073936 | 6.827e-05 | 0.0068598 | 0 | 6.8459e-05 | 0.0035454 | 0 | 6.7187e-05 | 0.00069624 | 0
639175 | 5950830 | 1.5 | 0.00072812 | 0.0056884 | 0.002864 | 0 | 0.00073392 | 0.00073392 | 6.7662e-05 | 0.0069227 | 0 | 6.7956e-05 | 0.0035734 | 0 | 6.7418e-05 | 0.00058065 | 0
639275 | 5950830 | 1.5 | 0.00073641 | 0.0057847 | 0.0029279 | 0 | 0.00073602 | 0.00073602 | 6.6502e-05 | 0.0067588 | 0 | 6.815e-05 | 0.0035137 | 0 | 6.8186e-05 | 0.00062394 | 0
639375 | 5950830 | 1.5 | 0.00074967 | 0.005874 | 0.0031477 | 0 | 0.00074464 | 0.00074464 | 6.6128e-05 | 0.0067344 | 0 | 6.8948e-05 | 0.0033751 | 0 | 6.9414e-05 | 0.00071786 | 0
639475 | 5950830 | 1.5 | 0.00076568 | 0.0059274 | 0.0031503 | 0 | 0.00075692 | 0.00075692 | 6.7623e-05 | 0.006789 | 0 | 7.0085e-05 | 0.0033282 | 0 | 7.0896e-05 | 0.00073964 | 0
639575 | 5950830 | 1.5 | 0.00078089 | 0.0058571 | 0.0029756 | 0 | 0.00076871 | 0.00076871 | 7.0102e-05 | 0.0068959 | 0 | 7.1177e-05 | 0.0035346 | 0 | 7.2304e-05 | 0.00068525 | 0
639675 | 5950830 | 1.5 | 0.00079164 | 0.0056905 | 0.003096 | 0 | 0.00077604 | 0.00077604 | 7.2298e-05 | 0.0067126 | 0 | 7.1856e-05 | 0.003465 | 0 | 7.33e-05 | 0.00066321 | 0
639775 | 5950830 | 1.5 | 0.00079533 | 0.0057268 | 0.0032326 | 0 | 0.00077634 | 0.00077634 | 7.3922e-05 | 0.0064846 | 0 | 7.1883e-05 | 0.0033169 | 0 | 7.3641e-05 | 0.00066493 | 0
639875 | 5950830 | 1.5 | 0.00079119 | 0.0055449 | 0.0033078 | 0 | 0.00076906 | 0.00076906 | 7.4735e-05 | 0.0064917 | 0 | 7.1209e-05 | 0.0032751 | 0 | 7.3258e-05 | 0.00060044 | 0
639975 | 5950830 | 1.5 | 0.00077998 | 0.0057794 | 0.0031115 | 0 | 0.00075524 | 0.00075524 | 7.4095e-05 | 0.0061222 | 0 | 6.993e-05 | 0.0032392 | 0 | 7.2221e-05 | 0.00060128 | 0
640075 | 5950830 | 1.5 | 0.00076331 | 0.0053324 | 0.0031009 | 0 | 0.00073679 | 0.00073679 | 7.179e-05 | 0.006183 | 0 | 6.8221e-05 | 0.0031116 | 0 | 7.0677e-05 | 0.00058963 | 0
640175 | 5950830 | 1.5 | 0.00074298 | 0.0054731 | 0.0029677 | 0 | 0.00071568 | 0.00071568 | 6.8404e-05 | 0.005816 | 0 | 6.6267e-05 | 0.003012 | 0 | 6.8795e-05 | 0.00056589 | 0
640275 | 5950830 | 1.5 | 0.00072061 | 0.0055771 | 0.002613 | 0 | 0.00069357 | 0.00069357 | 6.4885e-05 | 0.0056725 | 0 | 6.422e-05 | 0.0029982 | 0 | 6.6723e-05 | 0.00055214 | 0
640375 | 5950830 | 1.5 | 0.00069732 | 0.0053465 | 0.0024251 | 0 | 0.00067152 | 0.00067152 | 6.1894e-05 | 0.0057024 | 0 | 6.2178e-05 | 0.0029496 | 0 | 6.4566e-05 | 0.00056675 | 0
640475 | 5950830 | 1.5 | 0.00067391 | 0.0049108 | 0.0022953 | 0 | 0.00065014 | 0.00065014 | 5.96e-05 | 0.0062429 | 0 | 6.0198e-05 | 0.0029103 | 0 | 6.2399e-05 | 0.00056576 | 0
640575 | 5950830 | 1.5 | 0.00065074 | 0.0051112 | 0.0023578 | 0 | 0.00062956 | 0.00062956 | 5.7809e-05 | 0.0056338 | 0 | 5.8292e-05 | 0.0027597 | 0 | 6.0254e-05 | 0.00056199 | 0
640675 | 5950830 | 1.5 | 0.00062811 | 0.0052882 | 0.0022167 | 0 | 0.00060984 | 0.00060984 | 5.6285e-05 | 0.0057273 | 0 | 5.6467e-05 | 0.0027869 | 0 | 5.8158e-05 | 0.00057004 | 0
640775 | 5950830 | 1.5 | 0.00060604 | 0.0053814 | 0.0023254 | 0 | 0.00059081 | 0.00059081 | 5.4849e-05 | 0.0053559 | 0 | 5.4704e-05 | 0.0027602 | 0 | 5.6115e-05 | 0.00056631 | 0
640875 | 5950830 | 1.5 | 0.00058469 | 0.00538 | 0.0024207 | 0 | 0.00057242 | 0.00057242 | 5.3421e-05 | 0.005314 | 0 | 5.3002e-05 | 0.0026906 | 0 | 5.4138e-05 | 0.00055294 | 0
640975 | 5950830 | 1.5 | 0.00056402 | 0.0052928 | 0.0021683 | 0 | 0.00055456 | 0.00055456 | 5.1948e-05 | 0.0051817 | 0 | 5.1348e-05 | 0.0026075 | 0 | 5.2224e-05 | 0.00055069 | 0
641075 | 5950830 | 1.5 | 0.00054418 | 0.0051331 | 0.0019729 | 0 | 0.00053729 | 0.00053729 | 5.0416e-05 | 0.0051951 | 0 | 4.9749e-05 | 0.0024991 | 0 | 5.0387e-05 | 0.00052314 | 0
641175 | 5950830 | 1.5 | 0.00052519 | 0.004917 | 0.0018685 | 0 | 0.00052058 | 0.00052058 | 4.882e-05 | 0.004833 | 0 | 4.8202e-05 | 0.002486 | 0 | 4.8629e-05 | 0.00048238 | 0
641275 | 5950830 | 1.5 | 0.00050718 | 0.004609 | 0.0020208 | 0 | 0.00050455 | 0.00050455 | 4.7179e-05 | 0.0047858 | 0 | 4.6718e-05 | 0.002381 | 0 | 4.6961e-05 | 0.00046288 | 0
641375 | 5950830 | 1.5 | 0.00049016 | 0.0041048 | 0.0019322 | 0 | 0.00048919 | 0.00048919 | 4.5517e-05 | 0.0046375 | 0 | 4.5296e-05 | 0.0023329 | 0 | 4.5385e-05 | 0.00043174 | 0
636375 | 5950930 | 1.5 | 0.00029176 | 0.0029742 | 0.0011188 | 0 | 0.00037863 | 0.00037863 | 3.3614e-05 | 0.0041229 | 0 | 3.5058e-05 | 0.0021813 | 0 | 2.7015e-05 | 0.00036986 | 0
636475 | 5950930 | 1.5 | 0.00030324 | 0.0031612 | 0.0010997 | 0 | 0.00039115 | 0.00039115 | 3.5414e-05 | 0.0045595 | 0 | 3.6217e-05 | 0.0023057 | 0 | 2.8078e-05 | 0.00038778 | 0
636575 | 5950930 | 1.5 | 0.00031524 | 0.0033488 | 0.0011547 | 0 | 0.00040395 | 0.00040395 | 3.7449e-05 | 0.004541 | 0 | 3.7403e-05 | 0.0023261 | 0 | 2.9189e-05 | 0.00040436 | 0
636675 | 5950930 | 1.5 | 0.00032771 | 0.0035309 | 0.0011986 | 0 | 0.00041692 | 0.00041692 | 3.9617e-05 | 0.0050635 | 0 | 3.8604e-05 | 0.0023751 | 0 | 3.0343e-05 | 0.00041908 | 0
636775 | 5950930 | 1.5 | 0.00034064 | 0.0036999 | 0.0013257 | 0 | 0.00042997 | 0.00042997 | 4.178e-05 | 0.0052002 | 0 | 3.9812e-05 | 0.0024796 | 0 | 3.1541e-05 | 0.00043157 | 0
636875 | 5950930 | 1.5 | 0.00035396 | 0.003844 | 0.0013961 | 0 | 0.00044293 | 0.00044293 | 4.3774e-05 | 0.0054185 | 0 | 4.1012e-05 | 0.0026442 | 0 | 3.2774e-05 | 0.00043243 | 0
636975 | 5950930 | 1.5 | 0.00036768 | 0.0041209 | 0.0014708 | 0 | 0.00045572 | 0.00045572 | 4.546e-05 | 0.0054035 | 0 | 4.2197e-05 | 0.0026531 | 0 | 3.4044e-05 | 0.00042044 | 0
637075 | 5950930 | 1.5 | 0.00038175 | 0.0042972 | 0.0015255 | 0 | 0.00046822 | 0.00046822 | 4.6712e-05 | 0.0053754 | 0 | 4.3353e-05 | 0.0027836 | 0 | 3.5347e-05 | 0.00042943 | 0
637175 | 5950930 | 1.5 | 0.00039632 | 0.0045074 | 0.0016833 | 0 | 0.00048041 | 0.00048041 | 4.7448e-05 | 0.0056927 | 0 | 4.4482e-05 | 0.0028263 | 0 | 3.6696e-05 | 0.00044889 | 0
637275 | 5950930 | 1.5 | 0.0004117 | 0.0046046 | 0.0016673 | 0 | 0.0004925 | 0.0004925 | 4.7636e-05 | 0.0059794 | 0 | 4.5602e-05 | 0.0027909 | 0 | 3.812e-05 | 0.00045821 | 0
637375 | 5950930 | 1.5 | 0.00042844 | 0.004476 | 0.0016987 | 0 | 0.00050493 | 0.00050493 | 4.7364e-05 | 0.0056499 | 0 | 4.6752e-05 | 0.0029003 | 0 | 3.967e-05 | 0.00045958 | 0
637475 | 5950930 | 1.5 | 0.00044746 | 0.004241 | 0.0017847 | 0 | 0.00051857 | 0.00051857 | 4.6931e-05 | 0.0054793 | 0 | 4.8016e-05 | 0.0029545 | 0 | 4.1431e-05 | 0.00046152 | 0
637575 | 5950930 | 1.5 | 0.00046999 | 0.0041376 | 0.0018519 | 0 | 0.00053471 | 0.00053471 | 4.6821e-05 | 0.0060447 | 0 | 4.9511e-05 | 0.0027756 | 0 | 4.3517e-05 | 0.00046423 | 0
637675 | 5950930 | 1.5 | 0.00049758 | 0.0046529 | 0.0019166 | 0 | 0.00055519 | 0.00055519 | 4.7556e-05 | 0.0061484 | 0 | 5.1406e-05 | 0.0025991 | 0 | 4.6072e-05 | 0.00046719 | 0
637775 | 5950930 | 1.5 | 0.00053158 | 0.0047317 | 0.0023069 | 0 | 0.0005819 | 0.0005819 | 4.9532e-05 | 0.0059876 | 0 | 5.3879e-05 | 0.002946 | 0 | 4.922e-05 | 0.0004832 | 0
637875 | 5950930 | 1.5 | 0.00057291 | 0.005519 | 0.0024165 | 0 | 0.00061663 | 0.00061663 | 5.3086e-05 | 0.0056424 | 0 | 5.7096e-05 | 0.0029969 | 0 | 5.3048e-05 | 0.00054595 | 0
637975 | 5950930 | 1.5 | 0.00062144 | 0.0053856 | 0.0025247 | 0 | 0.00066022 | 0.00066022 | 5.8483e-05 | 0.0064062 | 0 | 6.1132e-05 | 0.0030858 | 0 | 5.7541e-05 | 0.00059582 | 0
638075 | 5950930 | 1.5 | 0.00067547 | 0.0062123 | 0.0027614 | 0 | 0.00071178 | 0.00071178 | 6.5628e-05 | 0.0067493 | 0 | 6.5905e-05 | 0.0034772 | 0 | 6.2543e-05 | 0.00063506 | 0
638175 | 5950930 | 1.5 | 0.00073123 | 0.0068571 | 0.0032319 | 0 | 0.00076774 | 0.00076774 | 7.3426e-05 | 0.0071974 | 0 | 7.1087e-05 | 0.0036559 | 0 | 6.7706e-05 | 0.00074912 | 0
638275 | 5950930 | 1.5 | 0.00078305 | 0.0073072 | 0.0032488 | 0 | 0.00082184 | 0.00082184 | 7.9836e-05 | 0.0075038 | 0 | 7.6097e-05 | 0.0037024 | 0 | 7.2505e-05 | 0.00082711 | 0
638375 | 5950930 | 1.5 | 0.00082398 | 0.0076473 | 0.0030962 | 0 | 0.00086588 | 0.00086588 | 8.366e-05 | 0.0071956 | 0 | 8.0174e-05 | 0.0036851 | 0 | 7.6294e-05 | 0.00077151 | 0
638475 | 5950930 | 1.5 | 0.00084811 | 0.0075866 | 0.0034764 | 0 | 0.00089255 | 0.00089255 | 8.6094e-05 | 0.0072608 | 0 | 8.2644e-05 | 0.0036107 | 0 | 7.8529e-05 | 0.00075159 | 0
638575 | 5950930 | 1.5 | 0.00085335 | 0.0074018 | 0.0038999 | 0 | 0.00089863 | 0.00089863 | 8.7403e-05 | 0.0074948 | 0 | 8.3206e-05 | 0.0038622 | 0 | 7.9014e-05 | 0.00072169 | 0
638675 | 5950930 | 1.5 | 0.00084299 | 0.0068297 | 0.0039797 | 0 | 0.00088661 | 0.00088661 | 8.4791e-05 | 0.0075636 | 0 | 8.2093e-05 | 0.003831 | 0 | 7.8055e-05 | 0.00071632 | 0
638775 | 5950930 | 1.5 | 0.00082491 | 0.0069667 | 0.0036718 | 0 | 0.00086379 | 0.00086379 | 7.9087e-05 | 0.0071554 | 0 | 7.998e-05 | 0.0037142 | 0 | 7.638e-05 | 0.00069824 | 0
638875 | 5950930 | 1.5 | 0.00080749 | 0.0064975 | 0.0032064 | 0 | 0.00083857 | 0.00083857 | 7.5279e-05 | 0.0075557 | 0 | 7.7645e-05 | 0.003723 | 0 | 7.4768e-05 | 0.00077158 | 0
638975 | 5950930 | 1.5 | 0.00079602 | 0.0063328 | 0.0030211 | 0 | 0.00081722 | 0.00081722 | 7.4393e-05 | 0.0076498 | 0 | 7.5668e-05 | 0.0037432 | 0 | 7.3706e-05 | 0.00082286 | 0
639075 | 5950930 | 1.5 | 0.00079205 | 0.0060065 | 0.0033738 | 0 | 0.00080313 | 0.00080313 | 7.4192e-05 | 0.0073008 | 0 | 7.4364e-05 | 0.0037484 | 0 | 7.3338e-05 | 0.00072709 | 0
639175 | 5950930 | 1.5 | 0.00079539 | 0.0062689 | 0.0030779 | 0 | 0.00079784 | 0.00079784 | 7.3331e-05 | 0.0073568 | 0 | 7.3874e-05 | 0.0037888 | 0 | 7.3647e-05 | 0.00059597 | 0
639275 | 5950930 | 1.5 | 0.00080555 | 0.0063646 | 0.0031991 | 0 | 0.00080149 | 0.00080149 | 7.204e-05 | 0.0071081 | 0 | 7.4212e-05 | 0.0036425 | 0 | 7.4588e-05 | 0.00072483 | 0
639375 | 5950930 | 1.5 | 0.00082113 | 0.0063996 | 0.0033605 | 0 | 0.0008123 | 0.0008123 | 7.2143e-05 | 0.0071614 | 0 | 7.5213e-05 | 0.003546 | 0 | 7.6031e-05 | 0.00075726 | 0
639475 | 5950930 | 1.5 | 0.00083876 | 0.0064345 | 0.0032556 | 0 | 0.00082599 | 0.00082599 | 7.4334e-05 | 0.0073089 | 0 | 7.6481e-05 | 0.0036022 | 0 | 7.7663e-05 | 0.00079627 | 0
639575 | 5950930 | 1.5 | 0.00085365 | 0.0062047 | 0.0032253 | 0 | 0.00083716 | 0.00083716 | 7.7077e-05 | 0.0071664 | 0 | 7.7514e-05 | 0.0036883 | 0 | 7.9041e-05 | 0.00071553 | 0
639675 | 5950930 | 1.5 | 0.00086159 | 0.0064474 | 0.0035348 | 0 | 0.00084135 | 0.00084135 | 7.9246e-05 | 0.0070319 | 0 | 7.7903e-05 | 0.003593 | 0 | 7.9777e-05 | 0.00074085 | 0
639775 | 5950930 | 1.5 | 0.00086025 | 0.0057432 | 0.003428 | 0 | 0.00083642 | 0.00083642 | 8.0596e-05 | 0.0071097 | 0 | 7.7447e-05 | 0.0035256 | 0 | 7.9653e-05 | 0.00067151 | 0
639875 | 5950930 | 1.5 | 0.00084983 | 0.0062781 | 0.003367 | 0 | 0.00082293 | 0.00082293 | 8.0509e-05 | 0.0066016 | 0 | 7.6197e-05 | 0.0034094 | 0 | 7.8688e-05 | 0.00065159 | 0
639975 | 5950930 | 1.5 | 0.00083199 | 0.0058705 | 0.0035105 | 0 | 0.00080287 | 0.00080287 | 7.8422e-05 | 0.0065275 | 0 | 7.434e-05 | 0.0033134 | 0 | 7.7036e-05 | 0.00064448 | 0
640075 | 5950930 | 1.5 | 0.00080916 | 0.0057376 | 0.0032174 | 0 | 0.00077896 | 0.00077896 | 7.4784e-05 | 0.0061943 | 0 | 7.2126e-05 | 0.0032112 | 0 | 7.4922e-05 | 0.00062084 | 0
640175 | 5950930 | 1.5 | 0.00078343 | 0.0060376 | 0.0028419 | 0 | 0.00075337 | 0.00075337 | 7.0712e-05 | 0.0059219 | 0 | 6.9757e-05 | 0.0031281 | 0 | 7.254e-05 | 0.00058813 | 0
640275 | 5950930 | 1.5 | 0.00075649 | 0.0058531 | 0.002699 | 0 | 0.00072777 | 0.00072777 | 6.7166e-05 | 0.005976 | 0 | 6.7386e-05 | 0.003064 | 0 | 7.0046e-05 | 0.00060834 | 0
640375 | 5950930 | 1.5 | 0.00072935 | 0.0053176 | 0.0025188 | 0 | 0.00070291 | 0.00070291 | 6.4445e-05 | 0.0064905 | 0 | 6.5084e-05 | 0.0030638 | 0 | 6.7532e-05 | 0.00060984 | 0
640475 | 5950930 | 1.5 | 0.00070258 | 0.0054344 | 0.0025689 | 0 | 0.00067911 | 0.00067911 | 6.2353e-05 | 0.0059015 | 0 | 6.2881e-05 | 0.0029011 | 0 | 6.5054e-05 | 0.00061221 | 0
640575 | 5950930 | 1.5 | 0.00067647 | 0.0056204 | 0.002457 | 0 | 0.00065635 | 0.00065635 | 6.0588e-05 | 0.0059395 | 0 | 6.0773e-05 | 0.0029291 | 0 | 6.2637e-05 | 0.00062126 | 0
640675 | 5950930 | 1.5 | 0.00065112 | 0.005728 | 0.0024562 | 0 | 0.00063446 | 0.00063446 | 5.893e-05 | 0.0055995 | 0 | 5.8746e-05 | 0.0028856 | 0 | 6.0289e-05 | 0.00061616 | 0
640775 | 5950930 | 1.5 | 0.00062667 | 0.0057164 | 0.0026314 | 0 | 0.00061337 | 0.00061337 | 5.7279e-05 | 0.0055952 | 0 | 5.6794e-05 | 0.0028083 | 0 | 5.8025e-05 | 0.00060127 | 0
640875 | 5950930 | 1.5 | 0.00060315 | 0.005597 | 0.0023331 | 0 | 0.00059297 | 0.00059297 | 5.5572e-05 | 0.0054184 | 0 | 5.4905e-05 | 0.0026636 | 0 | 5.5847e-05 | 0.00057441 | 0
640975 | 5950930 | 1.5 | 0.00058069 | 0.0053956 | 0.0021045 | 0 | 0.00057331 | 0.00057331 | 5.3795e-05 | 0.0053302 | 0 | 5.3084e-05 | 0.0026286 | 0 | 5.3767e-05 | 0.00054108 | 0
641075 | 5950930 | 1.5 | 0.00055932 | 0.0051328 | 0.0020474 | 0 | 0.0005544 | 0.0005544 | 5.195e-05 | 0.0050395 | 0 | 5.1334e-05 | 0.0025782 | 0 | 5.1789e-05 | 0.00050755 | 0
641175 | 5950930 | 1.5 | 0.00053916 | 0.0046251 | 0.0021994 | 0 | 0.00053634 | 0.00053634 | 5.006e-05 | 0.0049587 | 0 | 4.9661e-05 | 0.0024717 | 0 | 4.9922e-05 | 0.00047289 | 0
641275 | 5950930 | 1.5 | 0.00052024 | 0.0040817 | 0.0020246 | 0 | 0.00051917 | 0.00051917 | 4.8168e-05 | 0.0048963 | 0 | 4.8071e-05 | 0.0023928 | 0 | 4.8171e-05 | 0.00043818 | 0
641375 | 5950930 | 1.5 | 0.00050259 | 0.0037635 | 0.0018796 | 0 | 0.00050293 | 0.00050293 | 4.6311e-05 | 0.0047534 | 0 | 4.6567e-05 | 0.0023244 | 0 | 4.6536e-05 | 0.00040408 | 0
636375 | 5951030 | 1.5 | 0.00029898 | 0.0029453 | 0.0012009 | 0 | 0.00038944 | 0.00038944 | 3.4012e-05 | 0.0041624 | 0 | 3.6059e-05 | 0.0021179 | 0 | 2.7683e-05 | 0.00036935 | 0
636475 | 5951030 | 1.5 | 0.0003115 | 0.0031098 | 0.001185 | 0 | 0.00040337 | 0.00040337 | 3.5568e-05 | 0.0043862 | 0 | 3.7349e-05 | 0.0021985 | 0 | 2.8843e-05 | 0.00039178 | 0
636575 | 5951030 | 1.5 | 0.00032467 | 0.0033691 | 0.0011837 | 0 | 0.00041778 | 0.00041778 | 3.7467e-05 | 0.0045115 | 0 | 3.8683e-05 | 0.0023607 | 0 | 3.0062e-05 | 0.00041351 | 0
636675 | 5951030 | 1.5 | 0.00033848 | 0.0035871 | 0.0012056 | 0 | 0.00043258 | 0.00043258 | 3.9684e-05 | 0.0049584 | 0 | 4.0054e-05 | 0.0024441 | 0 | 3.134e-05 | 0.00043398 | 0
636775 | 5951030 | 1.5 | 0.00035291 | 0.0038014 | 0.0012465 | 0 | 0.00044766 | 0.00044766 | 4.2122e-05 | 0.0052917 | 0 | 4.145e-05 | 0.0024558 | 0 | 3.2677e-05 | 0.00045256 | 0
636875 | 5951030 | 1.5 | 0.00036797 | 0.0040033 | 0.0014308 | 0 | 0.00046293 | 0.00046293 | 4.4626e-05 | 0.0054544 | 0 | 4.2864e-05 | 0.0026047 | 0 | 3.4072e-05 | 0.00046871 | 0
636975 | 5951030 | 1.5 | 0.00038356 | 0.0041788 | 0.0015441 | 0 | 0.00047818 | 0.00047818 | 4.6995e-05 | 0.0056631 | 0 | 4.4276e-05 | 0.0027017 | 0 | 3.5515e-05 | 0.00047277 | 0
637075 | 5951030 | 1.5 | 0.00039968 | 0.0043902 | 0.001626 | 0 | 0.00049331 | 0.00049331 | 4.9039e-05 | 0.0055795 | 0 | 4.5677e-05 | 0.0027994 | 0 | 3.7007e-05 | 0.00045746 | 0
637175 | 5951030 | 1.5 | 0.00041631 | 0.004697 | 0.0017046 | 0 | 0.00050813 | 0.00050813 | 5.0594e-05 | 0.0056485 | 0 | 4.7049e-05 | 0.0029304 | 0 | 3.8547e-05 | 0.00046934 | 0
637275 | 5951030 | 1.5 | 0.00043359 | 0.0048134 | 0.0018568 | 0 | 0.00052263 | 0.00052263 | 5.1543e-05 | 0.0059543 | 0 | 4.8392e-05 | 0.0029745 | 0 | 4.0147e-05 | 0.00048248 | 0
637375 | 5951030 | 1.5 | 0.00045188 | 0.0049471 | 0.001879 | 0 | 0.00053704 | 0.00053704 | 5.1838e-05 | 0.0063061 | 0 | 4.9726e-05 | 0.002962 | 0 | 4.1841e-05 | 0.00050695 | 0
637475 | 5951030 | 1.5 | 0.00047188 | 0.0047997 | 0.0019019 | 0 | 0.00055193 | 0.00055193 | 5.1587e-05 | 0.0059085 | 0 | 5.1105e-05 | 0.0030657 | 0 | 4.3692e-05 | 0.00050961 | 0
637575 | 5951030 | 1.5 | 0.00049486 | 0.0045268 | 0.0019842 | 0 | 0.0005685 | 0.0005685 | 5.1193e-05 | 0.0059495 | 0 | 5.2639e-05 | 0.0031016 | 0 | 4.582e-05 | 0.00051286 | 0
637675 | 5951030 | 1.5 | 0.00052249 | 0.0046512 | 0.0021066 | 0 | 0.00058853 | 0.00058853 | 5.1295e-05 | 0.0065088 | 0 | 5.4494e-05 | 0.0029182 | 0 | 4.8379e-05 | 0.00051688 | 0
637775 | 5951030 | 1.5 | 0.0005567 | 0.0049039 | 0.0023203 | 0 | 0.00061437 | 0.00061437 | 5.2538e-05 | 0.0063728 | 0 | 5.6886e-05 | 0.0028413 | 0 | 5.1546e-05 | 0.00052044 | 0
637875 | 5951030 | 1.5 | 0.00059927 | 0.005512 | 0.0027443 | 0 | 0.00064863 | 0.00064863 | 5.5429e-05 | 0.0053857 | 0 | 6.0058e-05 | 0.0031616 | 0 | 5.5488e-05 | 0.0005559 | 0
637975 | 5951030 | 1.5 | 0.00065095 | 0.0058737 | 0.0027004 | 0 | 0.00069323 | 0.00069323 | 6.0378e-05 | 0.0066657 | 0 | 6.4187e-05 | 0.0033373 | 0 | 6.0273e-05 | 0.00063935 | 0
638075 | 5951030 | 1.5 | 0.00071087 | 0.0065618 | 0.0027697 | 0 | 0.00074854 | 0.00074854 | 6.7604e-05 | 0.0068234 | 0 | 6.9309e-05 | 0.0034921 | 0 | 6.5821e-05 | 0.0006659 | 0
638175 | 5951030 | 1.5 | 0.00077551 | 0.0070808 | 0.0031735 | 0 | 0.00081181 | 0.00081181 | 7.6433e-05 | 0.0069178 | 0 | 7.5168e-05 | 0.0037841 | 0 | 7.1806e-05 | 0.0007526 | 0
638275 | 5951030 | 1.5 | 0.00083872 | 0.0078514 | 0.0034889 | 0 | 0.00087666 | 0.00087666 | 8.4758e-05 | 0.0078943 | 0 | 8.1173e-05 | 0.0038824 | 0 | 7.7659e-05 | 0.00088994 | 0
638375 | 5951030 | 1.5 | 0.00089185 | 0.0082421 | 0.0032826 | 0 | 0.00093314 | 0.00093314 | 9.0298e-05 | 0.0076395 | 0 | 8.6401e-05 | 0.0039639 | 0 | 8.2578e-05 | 0.00084931 | 0
638475 | 5951030 | 1.5 | 0.00092653 | 0.0082653 | 0.0035389 | 0 | 0.00097104 | 0.00097104 | 9.3531e-05 | 0.0072736 | 0 | 8.9911e-05 | 0.0038579 | 0 | 8.579e-05 | 0.000834 | 0
638575 | 5951030 | 1.5 | 0.00093807 | 0.0082384 | 0.0042521 | 0 | 0.00098407 | 0.00098407 | 9.5555e-05 | 0.0079807 | 0 | 9.1118e-05 | 0.0041318 | 0 | 8.6858e-05 | 0.00081114 | 0
638675 | 5951030 | 1.5 | 0.000929 | 0.0077222 | 0.0044002 | 0 | 0.00097359 | 0.00097359 | 9.3438e-05 | 0.0079843 | 0 | 9.0147e-05 | 0.0041453 | 0 | 8.6018e-05 | 0.00078591 | 0
638775 | 5951030 | 1.5 | 0.0009087 | 0.0076429 | 0.0040564 | 0 | 0.00094818 | 0.00094818 | 8.7094e-05 | 0.007535 | 0 | 8.7795e-05 | 0.0039448 | 0 | 8.4138e-05 | 0.00076223 | 0
638875 | 5951030 | 1.5 | 0.00088821 | 0.0070767 | 0.0035265 | 0 | 0.00091881 | 0.00091881 | 8.2562e-05 | 0.0079844 | 0 | 8.5075e-05 | 0.0039235 | 0 | 8.2241e-05 | 0.00084981 | 0
638975 | 5951030 | 1.5 | 0.00087471 | 0.0069128 | 0.0032897 | 0 | 0.00089396 | 0.00089396 | 8.1486e-05 | 0.0080251 | 0 | 8.2774e-05 | 0.0040087 | 0 | 8.0992e-05 | 0.00087537 | 0
639075 | 5951030 | 1.5 | 0.00087033 | 0.0067682 | 0.0036918 | 0 | 0.00087815 | 0.00087815 | 8.1133e-05 | 0.007907 | 0 | 8.1311e-05 | 0.0040019 | 0 | 8.0586e-05 | 0.00076078 | 0
639175 | 5951030 | 1.5 | 0.00087481 | 0.0066115 | 0.0033161 | 0 | 0.00087323 | 0.00087323 | 7.995e-05 | 0.0078258 | 0 | 8.0855e-05 | 0.0039901 | 0 | 8.1001e-05 | 0.00065755 | 0
639275 | 5951030 | 1.5 | 0.00088731 | 0.0069641 | 0.0035291 | 0 | 0.00087893 | 0.00087893 | 7.8632e-05 | 0.0070842 | 0 | 8.1383e-05 | 0.0038721 | 0 | 8.2159e-05 | 0.00084657 | 0
639375 | 5951030 | 1.5 | 0.00090544 | 0.0070808 | 0.003641 | 0 | 0.00089211 | 0.00089211 | 7.9451e-05 | 0.0075258 | 0 | 8.2603e-05 | 0.0038207 | 0 | 8.3837e-05 | 0.00083032 | 0
639475 | 5951030 | 1.5 | 0.00092417 | 0.0068157 | 0.0034866 | 0 | 0.00090663 | 0.00090663 | 8.233e-05 | 0.0076764 | 0 | 8.3947e-05 | 0.003948 | 0 | 8.5572e-05 | 0.00084488 | 0
639575 | 5951030 | 1.5 | 0.00093725 | 0.0066753 | 0.0035714 | 0 | 0.00091559 | 0.00091559 | 8.5202e-05 | 0.0075464 | 0 | 8.4777e-05 | 0.003886 | 0 | 8.6783e-05 | 0.00074431 | 0
639675 | 5951030 | 1.5 | 0.00094021 | 0.0068774 | 0.003802 | 0 | 0.00091449 | 0.00091449 | 8.7206e-05 | 0.0072702 | 0 | 8.4675e-05 | 0.0037115 | 0 | 8.7057e-05 | 0.00075664 | 0
639775 | 5951030 | 1.5 | 0.00093162 | 0.0064428 | 0.0037915 | 0 | 0.00090225 | 0.00090225 | 8.7805e-05 | 0.0071645 | 0 | 8.3541e-05 | 0.0036461 | 0 | 8.6261e-05 | 0.00070606 | 0
639875 | 5951030 | 1.5 | 0.00091304 | 0.0064532 | 0.0037193 | 0 | 0.00088093 | 0.00088093 | 8.6149e-05 | 0.0068211 | 0 | 8.1567e-05 | 0.0035288 | 0 | 8.4541e-05 | 0.00068428 | 0
639975 | 5951030 | 1.5 | 0.00088734 | 0.0060067 | 0.0035795 | 0 | 0.00085376 | 0.00085376 | 8.2333e-05 | 0.0066662 | 0 | 7.9052e-05 | 0.0034474 | 0 | 8.2161e-05 | 0.00068476 | 0
640075 | 5951030 | 1.5 | 0.00085754 | 0.0065652 | 0.0031186 | 0 | 0.00082396 | 0.00082396 | 7.7633e-05 | 0.0063523 | 0 | 7.6293e-05 | 0.0033186 | 0 | 7.9402e-05 | 0.00064648 | 0
640175 | 5951030 | 1.5 | 0.00082601 | 0.0063893 | 0.0030231 | 0 | 0.00079383 | 0.00079383 | 7.3385e-05 | 0.0063247 | 0 | 7.3503e-05 | 0.0032399 | 0 | 7.6482e-05 | 0.00065524 | 0
640275 | 5951030 | 1.5 | 0.00079417 | 0.0058292 | 0.0027895 | 0 | 0.00076458 | 0.00076458 | 7.0111e-05 | 0.0067428 | 0 | 7.0794e-05 | 0.0032311 | 0 | 7.3535e-05 | 0.00066025 | 0
640375 | 5951030 | 1.5 | 0.0007629 | 0.0058169 | 0.0027233 | 0 | 0.00073672 | 0.00073672 | 6.7635e-05 | 0.0062026 | 0 | 6.8215e-05 | 0.0030624 | 0 | 7.0639e-05 | 0.00067074 | 0
640475 | 5951030 | 1.5 | 0.00073248 | 0.0059918 | 0.0027411 | 0 | 0.00071017 | 0.00071017 | 6.5566e-05 | 0.0061562 | 0 | 6.5757e-05 | 0.0030892 | 0 | 6.7823e-05 | 0.00068088 | 0
640575 | 5951030 | 1.5 | 0.0007031 | 0.0061005 | 0.0026363 | 0 | 0.00068477 | 0.00068477 | 6.3633e-05 | 0.0058271 | 0 | 6.3404e-05 | 0.0030235 | 0 | 6.5102e-05 | 0.00065854 | 0
640675 | 5951030 | 1.5 | 0.00067486 | 0.0060928 | 0.0027386 | 0 | 0.00066036 | 0.00066036 | 6.1701e-05 | 0.0059381 | 0 | 6.1144e-05 | 0.0029263 | 0 | 6.2487e-05 | 0.0006532 | 0
640775 | 5951030 | 1.5 | 0.00064782 | 0.0059311 | 0.0025068 | 0 | 0.00063683 | 0.00063683 | 5.9699e-05 | 0.0056522 | 0 | 5.8965e-05 | 0.0028009 | 0 | 5.9983e-05 | 0.00061472 | 0
640875 | 5951030 | 1.5 | 0.00062215 | 0.0056766 | 0.0023101 | 0 | 0.00061425 | 0.00061425 | 5.7615e-05 | 0.0056407 | 0 | 5.6875e-05 | 0.0027825 | 0 | 5.7607e-05 | 0.00055954 | 0
640975 | 5951030 | 1.5 | 0.00059794 | 0.0052576 | 0.002296 | 0 | 0.00059265 | 0.00059265 | 5.5459e-05 | 0.0052829 | 0 | 5.4875e-05 | 0.0026544 | 0 | 5.5365e-05 | 0.00053413 | 0
641075 | 5951030 | 1.5 | 0.00057524 | 0.0046207 | 0.0022619 | 0 | 0.00057214 | 0.00057214 | 5.327e-05 | 0.0051632 | 0 | 5.2976e-05 | 0.0025806 | 0 | 5.3263e-05 | 0.00050188 | 0
641175 | 5951030 | 1.5 | 0.0005541 | 0.0040926 | 0.0020848 | 0 | 0.0005528 | 0.0005528 | 5.1105e-05 | 0.0049574 | 0 | 5.1185e-05 | 0.0024549 | 0 | 5.1305e-05 | 0.00045983 | 0
641275 | 5951030 | 1.5 | 0.00053449 | 0.0039321 | 0.0019323 | 0 | 0.00053462 | 0.00053462 | 4.901e-05 | 0.0049296 | 0 | 4.9502e-05 | 0.0024219 | 0 | 4.949e-05 | 0.00041917 | 0
641375 | 5951030 | 1.5 | 0.0005164 | 0.0037509 | 0.0019624 | 0 | 0.00051767 | 0.00051767 | 4.7043e-05 | 0.0047504 | 0 | 4.7932e-05 | 0.0023654 | 0 | 4.7815e-05 | 0.00038069 | 0
636375 | 5951130 | 1.5 | 0.00030569 | 0.0028965 | 0.0012896 | 0 | 0.00039976 | 0.00039976 | 3.502e-05 | 0.0046158 | 0 | 3.7015e-05 | 0.0021915 | 0 | 2.8305e-05 | 0.00036165 | 0
636475 | 5951130 | 1.5 | 0.00031931 | 0.0031116 | 0.0012971 | 0 | 0.00041516 | 0.00041516 | 3.6272e-05 | 0.0042748 | 0 | 3.8441e-05 | 0.0022006 | 0 | 2.9566e-05 | 0.0003882 | 0
636575 | 5951130 | 1.5 | 0.0003337 | 0.0032993 | 0.0012677 | 0 | 0.00043121 | 0.00043121 | 3.7853e-05 | 0.0044389 | 0 | 3.9927e-05 | 0.0023465 | 0 | 3.0898e-05 | 0.00041492 | 0
636675 | 5951130 | 1.5 | 0.00034891 | 0.0035083 | 0.0012753 | 0 | 0.00044791 | 0.00044791 | 3.9835e-05 | 0.0046716 | 0 | 4.1473e-05 | 0.0024268 | 0 | 3.2306e-05 | 0.0004413 | 0
636775 | 5951130 | 1.5 | 0.00036495 | 0.0038234 | 0.0012671 | 0 | 0.00046516 | 0.00046516 | 4.2227e-05 | 0.0050854 | 0 | 4.307e-05 | 0.0025781 | 0 | 3.3791e-05 | 0.00046662 | 0
636875 | 5951130 | 1.5 | 0.00038182 | 0.0041094 | 0.0013025 | 0 | 0.00048288 | 0.00048288 | 4.4958e-05 | 0.0053236 | 0 | 4.4711e-05 | 0.0026262 | 0 | 3.5353e-05 | 0.00049011 | 0
636975 | 5951130 | 1.5 | 0.00039953 | 0.0043529 | 0.0014609 | 0 | 0.00050096 | 0.00050096 | 4.7863e-05 | 0.0057142 | 0 | 4.6385e-05 | 0.002734 | 0 | 3.6993e-05 | 0.00051106 | 0
637075 | 5951130 | 1.5 | 0.00041798 | 0.0045691 | 0.0016404 | 0 | 0.00051913 | 0.00051913 | 5.069e-05 | 0.0058535 | 0 | 4.8068e-05 | 0.002759 | 0 | 3.8702e-05 | 0.0005198 | 0
637175 | 5951130 | 1.5 | 0.0004372 | 0.0047369 | 0.0018171 | 0 | 0.00053724 | 0.00053724 | 5.3193e-05 | 0.0058825 | 0 | 4.9745e-05 | 0.0029597 | 0 | 4.0481e-05 | 0.00050196 | 0
637275 | 5951130 | 1.5 | 0.00045711 | 0.0051671 | 0.0019176 | 0 | 0.00055506 | 0.00055506 | 5.5145e-05 | 0.0058371 | 0 | 5.1395e-05 | 0.003097 | 0 | 4.2325e-05 | 0.00051643 | 0
637375 | 5951130 | 1.5 | 0.00047781 | 0.0051689 | 0.0020619 | 0 | 0.00057252 | 0.00057252 | 5.6376e-05 | 0.0062466 | 0 | 5.3011e-05 | 0.0031442 | 0 | 4.4242e-05 | 0.00052357 | 0
637475 | 5951130 | 1.5 | 0.00049982 | 0.0053494 | 0.0020736 | 0 | 0.00058992 | 0.00058992 | 5.6817e-05 | 0.0066673 | 0 | 5.4622e-05 | 0.0031523 | 0 | 4.6279e-05 | 0.00055862 | 0
637575 | 5951130 | 1.5 | 0.00052408 | 0.0051795 | 0.0021229 | 0 | 0.00060806 | 0.00060806 | 5.6614e-05 | 0.0061947 | 0 | 5.6302e-05 | 0.0032826 | 0 | 4.8526e-05 | 0.00056968 | 0
637675 | 5951130 | 1.5 | 0.00055225 | 0.0048598 | 0.0022362 | 0 | 0.0006285 | 0.0006285 | 5.6301e-05 | 0.0064897 | 0 | 5.8195e-05 | 0.0032668 | 0 | 5.1134e-05 | 0.00057469 | 0
637775 | 5951130 | 1.5 | 0.0005867 | 0.0053826 | 0.0022801 | 0 | 0.00065381 | 0.00065381 | 5.6741e-05 | 0.0069664 | 0 | 6.0538e-05 | 0.0030567 | 0 | 5.4324e-05 | 0.00057303 | 0
637875 | 5951130 | 1.5 | 0.00062996 | 0.0053369 | 0.0028072 | 0 | 0.00068719 | 0.00068719 | 5.8754e-05 | 0.0065048 | 0 | 6.3629e-05 | 0.0031304 | 0 | 5.833e-05 | 0.00058424 | 0
637975 | 5951130 | 1.5 | 0.00068407 | 0.006402 | 0.0030299 | 0 | 0.00073187 | 0.00073187 | 6.2976e-05 | 0.006174 | 0 | 6.7766e-05 | 0.0034788 | 0 | 6.334e-05 | 0.00063238 | 0
638075 | 5951130 | 1.5 | 0.00074946 | 0.0064695 | 0.0029841 | 0 | 0.00078993 | 0.00078993 | 6.9908e-05 | 0.0073004 | 0 | 7.3142e-05 | 0.0036571 | 0 | 6.9394e-05 | 0.00073675 | 0
638175 | 5951130 | 1.5 | 0.00082344 | 0.0077117 | 0.0034086 | 0 | 0.00086017 | 0.00086017 | 7.9411e-05 | 0.0076193 | 0 | 7.9645e-05 | 0.0039456 | 0 | 7.6244e-05 | 0.0007747 | 0
638275 | 5951130 | 1.5 | 0.00089973 | 0.0083045 | 0.0039149 | 0 | 0.00093675 | 0.00093675 | 8.9703e-05 | 0.0082018 | 0 | 8.6736e-05 | 0.0040749 | 0 | 8.3309e-05 | 0.00092346 | 0
638375 | 5951130 | 1.5 | 0.00096808 | 0.0090313 | 0.0038543 | 0 | 0.0010083 | 0.0010083 | 9.7597e-05 | 0.0081497 | 0 | 9.3365e-05 | 0.004177 | 0 | 8.9637e-05 | 0.00093604 | 0
638475 | 5951130 | 1.5 | 0.0010169 | 0.0092362 | 0.0036449 | 0 | 0.0010611 | 0.0010611 | 0.00010216 | 0.0079486 | 0 | 9.8254e-05 | 0.0041636 | 0 | 9.416e-05 | 0.00092838 | 0
638575 | 5951130 | 1.5 | 0.0010378 | 0.0089455 | 0.0046584 | 0 | 0.0010844 | 0.0010844 | 0.00010505 | 0.008248 | 0 | 0.00010041 | 0.0043659 | 0 | 9.6096e-05 | 0.00091623 | 0
638675 | 5951130 | 1.5 | 0.0010316 | 0.0088027 | 0.0048189 | 0 | 0.0010772 | 0.0010772 | 0.00010369 | 0.0085639 | 0 | 9.9736e-05 | 0.0044908 | 0 | 9.5513e-05 | 0.00086533 | 0
638775 | 5951130 | 1.5 | 0.0010089 | 0.0083903 | 0.0045263 | 0 | 0.001049 | 0.001049 | 9.67e-05 | 0.0080754 | 0 | 9.7134e-05 | 0.0042822 | 0 | 9.3419e-05 | 0.00085935 | 0
638875 | 5951130 | 1.5 | 0.0009846 | 0.0077618 | 0.0039146 | 0 | 0.0010145 | 0.0010145 | 9.1262e-05 | 0.0084177 | 0 | 9.3939e-05 | 0.0042595 | 0 | 9.1167e-05 | 0.00093251 | 0
638975 | 5951130 | 1.5 | 0.00096854 | 0.0075813 | 0.0036102 | 0 | 0.0009853 | 0.0009853 | 8.9936e-05 | 0.0084976 | 0 | 9.1232e-05 | 0.0043188 | 0 | 8.9679e-05 | 0.00093586 | 0
639075 | 5951130 | 1.5 | 0.00096368 | 0.0076809 | 0.0040357 | 0 | 0.00096747 | 0.00096747 | 8.9357e-05 | 0.0081811 | 0 | 8.958e-05 | 0.0042775 | 0 | 8.923e-05 | 0.00079776 | 0
639175 | 5951130 | 1.5 | 0.0009697 | 0.0077617 | 0.003665 | 0 | 0.00096325 | 0.00096325 | 8.7776e-05 | 0.0081841 | 0 | 8.919e-05 | 0.0043015 | 0 | 8.9787e-05 | 0.00073694 | 0
639275 | 5951130 | 1.5 | 0.00098511 | 0.0076095 | 0.0039361 | 0 | 0.00097158 | 0.00097158 | 8.6632e-05 | 0.0079911 | 0 | 8.9961e-05 | 0.0040926 | 0 | 9.1214e-05 | 0.00095602 | 0
639375 | 5951130 | 1.5 | 0.0010058 | 0.0078721 | 0.003828 | 0 | 0.0009871 | 0.0009871 | 8.8412e-05 | 0.0080858 | 0 | 9.1398e-05 | 0.0040989 | 0 | 9.313e-05 | 0.00091165 | 0
639475 | 5951130 | 1.5 | 0.0010244 | 0.0075171 | 0.0037914 | 0 | 0.0010011 | 0.0010011 | 9.1868e-05 | 0.0080105 | 0 | 9.2696e-05 | 0.0041996 | 0 | 9.4855e-05 | 0.00089125 | 0
639575 | 5951130 | 1.5 | 0.0010333 | 0.0076999 | 0.0040767 | 0 | 0.0010054 | 0.0010054 | 9.4712e-05 | 0.007948 | 0 | 9.3091e-05 | 0.0040334 | 0 | 9.5673e-05 | 0.00085246 | 0
639675 | 5951130 | 1.5 | 0.0010282 | 0.0068903 | 0.0040409 | 0 | 0.00099607 | 0.00099607 | 9.6162e-05 | 0.0078068 | 0 | 9.2228e-05 | 0.0039463 | 0 | 9.5208e-05 | 0.00076591 | 0
639775 | 5951130 | 1.5 | 0.0010096 | 0.0072671 | 0.0040986 | 0 | 0.00097406 | 0.00097406 | 9.5182e-05 | 0.0072554 | 0 | 9.019e-05 | 0.0038367 | 0 | 9.3484e-05 | 0.0007776 | 0
639875 | 5951130 | 1.5 | 0.00098091 | 0.0064884 | 0.0040731 | 0 | 0.00094336 | 0.00094336 | 9.1355e-05 | 0.0071902 | 0 | 8.7348e-05 | 0.003692 | 0 | 9.0825e-05 | 0.00075973 | 0
639975 | 5951130 | 1.5 | 0.00094618 | 0.007142 | 0.0035763 | 0 | 0.00090839 | 0.00090839 | 8.5967e-05 | 0.0067189 | 0 | 8.411e-05 | 0.0035144 | 0 | 8.7609e-05 | 0.00071892 | 0
640075 | 5951130 | 1.5 | 0.00090878 | 0.0069557 | 0.0034134 | 0 | 0.00087248 | 0.00087248 | 8.0825e-05 | 0.0067096 | 0 | 8.0786e-05 | 0.0035012 | 0 | 8.4146e-05 | 0.00070842 | 0
640175 | 5951130 | 1.5 | 0.00087099 | 0.0064342 | 0.0031127 | 0 | 0.00083763 | 0.00083763 | 7.6834e-05 | 0.006997 | 0 | 7.7559e-05 | 0.0034358 | 0 | 8.0647e-05 | 0.00071847 | 0
640275 | 5951130 | 1.5 | 0.0008339 | 0.006259 | 0.0029021 | 0 | 0.0008045 | 0.0008045 | 7.3849e-05 | 0.0065455 | 0 | 7.4491e-05 | 0.003249 | 0 | 7.7213e-05 | 0.00073969 | 0
640375 | 5951130 | 1.5 | 0.00079803 | 0.0064151 | 0.0029649 | 0 | 0.00077314 | 0.00077314 | 7.1388e-05 | 0.0063997 | 0 | 7.1587e-05 | 0.0032716 | 0 | 7.3892e-05 | 0.00072445 | 0
640475 | 5951130 | 1.5 | 0.0007636 | 0.0065234 | 0.0028431 | 0 | 0.00074331 | 0.00074331 | 6.9105e-05 | 0.0060898 | 0 | 6.8825e-05 | 0.0032014 | 0 | 7.0704e-05 | 0.00069399 | 0
640575 | 5951130 | 1.5 | 0.00073065 | 0.0065166 | 0.0029281 | 0 | 0.00071475 | 0.00071475 | 6.6815e-05 | 0.0061848 | 0 | 6.6181e-05 | 0.0030828 | 0 | 6.7653e-05 | 0.00070743 | 0
640675 | 5951130 | 1.5 | 0.00069931 | 0.0062985 | 0.0026553 | 0 | 0.00068735 | 0.00068735 | 6.4439e-05 | 0.0061199 | 0 | 6.3644e-05 | 0.0029421 | 0 | 6.475e-05 | 0.00063327 | 0
640775 | 5951130 | 1.5 | 0.00066975 | 0.0059761 | 0.0025473 | 0 | 0.0006612 | 0.0006612 | 6.1969e-05 | 0.0056143 | 0 | 6.1222e-05 | 0.0029076 | 0 | 6.2013e-05 | 0.00058071 | 0
640875 | 5951130 | 1.5 | 0.00064203 | 0.0052889 | 0.0025305 | 0 | 0.00063632 | 0.00063632 | 5.9428e-05 | 0.0055209 | 0 | 5.8918e-05 | 0.0027606 | 0 | 5.9448e-05 | 0.00056409 | 0
640975 | 5951130 | 1.5 | 0.00061629 | 0.0045905 | 0.0023296 | 0 | 0.00061284 | 0.00061284 | 5.6877e-05 | 0.005587 | 0 | 5.6744e-05 | 0.0026994 | 0 | 5.7063e-05 | 0.00053346 | 0
641075 | 5951130 | 1.5 | 0.00059252 | 0.0043012 | 0.0022303 | 0 | 0.00059087 | 0.00059087 | 5.4387e-05 | 0.0052748 | 0 | 5.471e-05 | 0.0025806 | 0 | 5.4863e-05 | 0.00048471 | 0
641175 | 5951130 | 1.5 | 0.00057064 | 0.0041012 | 0.0020735 | 0 | 0.0005704 | 0.0005704 | 5.2025e-05 | 0.0051003 | 0 | 5.2815e-05 | 0.0024863 | 0 | 5.2837e-05 | 0.00043818 | 0
641275 | 5951130 | 1.5 | 0.00055059 | 0.0038825 | 0.0021034 | 0 | 0.00055144 | 0.00055144 | 4.9849e-05 | 0.0048742 | 0 | 5.1059e-05 | 0.0024297 | 0 | 5.0981e-05 | 0.00039471 | 0
641375 | 5951130 | 1.5 | 0.00053219 | 0.0035864 | 0.0021242 | 0 | 0.00053388 | 0.00053388 | 4.7885e-05 | 0.0047452 | 0 | 4.9433e-05 | 0.0023716 | 0 | 4.9277e-05 | 0.00035455 | 0
636375 | 5951230 | 1.5 | 0.00031171 | 0.0028835 | 0.0013143 | 0 | 0.00040944 | 0.00040944 | 3.661e-05 | 0.0048318 | 0 | 3.7911e-05 | 0.0021847 | 0 | 2.8862e-05 | 0.00038892 | 0
636475 | 5951230 | 1.5 | 0.00032645 | 0.0030682 | 0.0013393 | 0 | 0.0004263 | 0.0004263 | 3.7679e-05 | 0.0047459 | 0 | 3.9472e-05 | 0.0022296 | 0 | 3.0227e-05 | 0.00037943 | 0
636575 | 5951230 | 1.5 | 0.00034213 | 0.0032904 | 0.0014199 | 0 | 0.00044407 | 0.00044407 | 3.8959e-05 | 0.0050143 | 0 | 4.1117e-05 | 0.0023112 | 0 | 3.1679e-05 | 0.00040729 | 0
636675 | 5951230 | 1.5 | 0.00035879 | 0.0035658 | 0.0013735 | 0 | 0.00046269 | 0.00046269 | 4.0565e-05 | 0.0045103 | 0 | 4.2842e-05 | 0.0023115 | 0 | 3.3221e-05 | 0.00043912 | 0
636775 | 5951230 | 1.5 | 0.00037651 | 0.0036464 | 0.0013747 | 0 | 0.00048221 | 0.00048221 | 4.2615e-05 | 0.0048027 | 0 | 4.4649e-05 | 0.0024978 | 0 | 3.4862e-05 | 0.00047115 | 0
636875 | 5951230 | 1.5 | 0.00039532 | 0.0040018 | 0.0013499 | 0 | 0.00050257 | 0.00050257 | 4.5178e-05 | 0.0050293 | 0 | 4.6534e-05 | 0.002647 | 0 | 3.6604e-05 | 0.00050255 | 0
636975 | 5951230 | 1.5 | 0.00041523 | 0.004374 | 0.001393 | 0 | 0.00052362 | 0.00052362 | 4.8219e-05 | 0.0054752 | 0 | 4.8483e-05 | 0.0027593 | 0 | 3.8448e-05 | 0.00053234 | 0
637075 | 5951230 | 1.5 | 0.00043634 | 0.0047521 | 0.0014877 | 0 | 0.00054527 | 0.00054527 | 5.1582e-05 | 0.0059447 | 0 | 5.0488e-05 | 0.0027863 | 0 | 4.0402e-05 | 0.00055955 | 0
637175 | 5951230 | 1.5 | 0.00045851 | 0.0050281 | 0.0018841 | 0 | 0.00056722 | 0.00056722 | 5.4976e-05 | 0.0061038 | 0 | 5.252e-05 | 0.0029101 | 0 | 4.2454e-05 | 0.00057513 | 0
637275 | 5951230 | 1.5 | 0.00048165 | 0.0052429 | 0.0019821 | 0 | 0.00058917 | 0.00058917 | 5.8062e-05 | 0.0063052 | 0 | 5.4552e-05 | 0.0031453 | 0 | 4.4597e-05 | 0.00055634 | 0
637375 | 5951230 | 1.5 | 0.00050577 | 0.0056045 | 0.0021726 | 0 | 0.00061089 | 0.00061089 | 6.0536e-05 | 0.0062202 | 0 | 5.6564e-05 | 0.0032629 | 0 | 4.683e-05 | 0.00057261 | 0
637475 | 5951230 | 1.5 | 0.00053098 | 0.0055886 | 0.0023065 | 0 | 0.00063227 | 0.00063227 | 6.2156e-05 | 0.0065775 | 0 | 5.8543e-05 | 0.0033539 | 0 | 4.9165e-05 | 0.00058314 | 0
637575 | 5951230 | 1.5 | 0.00055785 | 0.0058292 | 0.0022423 | 0 | 0.00065362 | 0.00065362 | 6.2806e-05 | 0.0070711 | 0 | 6.052e-05 | 0.0033659 | 0 | 5.1653e-05 | 0.00060884 | 0
637675 | 5951230 | 1.5 | 0.00058774 | 0.0056317 | 0.0024091 | 0 | 0.00067608 | 0.00067608 | 6.2685e-05 | 0.0065137 | 0 | 6.26e-05 | 0.0035402 | 0 | 5.442e-05 | 0.00064219 | 0
637775 | 5951230 | 1.5 | 0.00062299 | 0.0055315 | 0.002562 | 0 | 0.00070189 | 0.00070189 | 6.2537e-05 | 0.0070964 | 0 | 6.499e-05 | 0.0034767 | 0 | 5.7684e-05 | 0.00065024 | 0
637875 | 5951230 | 1.5 | 0.00066676 | 0.0057845 | 0.0025594 | 0 | 0.00073458 | 0.00073458 | 6.3515e-05 | 0.0073031 | 0 | 6.8016e-05 | 0.0031148 | 0 | 6.1737e-05 | 0.00062165 | 0
637975 | 5951230 | 1.5 | 0.00072251 | 0.0062537 | 0.0031927 | 0 | 0.00077859 | 0.00077859 | 6.6697e-05 | 0.0071474 | 0 | 7.2092e-05 | 0.0035188 | 0 | 6.69e-05 | 0.00066962 | 0
638075 | 5951230 | 1.5 | 0.00079252 | 0.0070495 | 0.0034692 | 0 | 0.00083807 | 0.00083807 | 7.2909e-05 | 0.0072209 | 0 | 7.7599e-05 | 0.0036833 | 0 | 7.3382e-05 | 0.00075744 | 0
638175 | 5951230 | 1.5 | 0.00087586 | 0.0080549 | 0.0035019 | 0 | 0.00091431 | 0.00091431 | 8.2576e-05 | 0.0076608 | 0 | 8.4659e-05 | 0.0041067 | 0 | 8.1098e-05 | 0.00082733 | 0
638275 | 5951230 | 1.5 | 0.00096679 | 0.0086848 | 0.0040815 | 0 | 0.0010031 | 0.0010031 | 9.4621e-05 | 0.008125 | 0 | 9.2881e-05 | 0.0043998 | 0 | 8.9517e-05 | 0.00093849 | 0
638375 | 5951230 | 1.5 | 0.0010538 | 0.01003 | 0.0044376 | 0 | 0.0010926 | 0.0010926 | 0.00010547 | 0.0089648 | 0 | 0.00010117 | 0.0045394 | 0 | 9.7578e-05 | 0.0010306 | 0
638475 | 5951230 | 1.5 | 0.0011216 | 0.010368 | 0.0043498 | 0 | 0.001165 | 0.001165 | 0.0001122 | 0.0085648 | 0 | 0.00010787 | 0.0044535 | 0 | 0.00010385 | 0.0010367 | 0
638575 | 5951230 | 1.5 | 0.0011563 | 0.010171 | 0.0051281 | 0 | 0.0012032 | 0.0012032 | 0.00011624 | 0.008879 | 0 | 0.00011141 | 0.0046454 | 0 | 0.00010707 | 0.0010405 | 0
638675 | 5951230 | 1.5 | 0.0011553 | 0.010035 | 0.0053745 | 0 | 0.0012019 | 0.0012019 | 0.00011598 | 0.0091768 | 0 | 0.00011129 | 0.0048625 | 0 | 0.00010697 | 0.00096035 | 0
638775 | 5951230 | 1.5 | 0.0011304 | 0.0092622 | 0.0051037 | 0 | 0.0011712 | 0.0011712 | 0.00010838 | 0.0087086 | 0 | 0.00010845 | 0.0046621 | 0 | 0.00010467 | 0.00097689 | 0
638875 | 5951230 | 1.5 | 0.0011012 | 0.0085819 | 0.0044703 | 0 | 0.0011303 | 0.0011303 | 0.0001018 | 0.0090259 | 0 | 0.00010465 | 0.0046346 | 0 | 0.00010197 | 0.0010322 | 0
638975 | 5951230 | 1.5 | 0.0010819 | 0.0083569 | 0.0040379 | 0 | 0.0010955 | 0.0010955 | 0.00010014 | 0.009127 | 0 | 0.00010143 | 0.0046578 | 0 | 0.00010017 | 0.0010066 | 0
639075 | 5951230 | 1.5 | 0.0010765 | 0.0085062 | 0.0043462 | 0 | 0.0010753 | 0.0010753 | 9.922e-05 | 0.0087384 | 0 | 9.956e-05 | 0.0046449 | 0 | 9.9678e-05 | 0.00083879 | 0
639175 | 5951230 | 1.5 | 0.0010846 | 0.0088621 | 0.0040139 | 0 | 0.0010722 | 0.0010722 | 9.7176e-05 | 0.0086196 | 0 | 9.9279e-05 | 0.0046457 | 0 | 0.00010042 | 0.00086532 | 0
639275 | 5951230 | 1.5 | 0.0011035 | 0.0084524 | 0.004411 | 0 | 0.0010838 | 0.0010838 | 9.6539e-05 | 0.0086593 | 0 | 0.00010035 | 0.0044611 | 0 | 0.00010217 | 0.00099633 | 0
639375 | 5951230 | 1.5 | 0.0011263 | 0.0084585 | 0.0043739 | 0 | 0.001101 | 0.001101 | 9.9462e-05 | 0.0087687 | 0 | 0.00010195 | 0.0045222 | 0 | 0.00010428 | 0.0010002 | 0
639475 | 5951230 | 1.5 | 0.0011424 | 0.0080396 | 0.0042704 | 0 | 0.0011121 | 0.0011121 | 0.00010329 | 0.0084749 | 0 | 0.00010297 | 0.0044688 | 0 | 0.00010578 | 0.000936 | 0
639575 | 5951230 | 1.5 | 0.0011432 | 0.0084677 | 0.0045864 | 0 | 0.0011079 | 0.0011079 | 0.00010579 | 0.0081492 | 0 | 0.00010258 | 0.0042633 | 0 | 0.00010586 | 0.00088035 | 0
639675 | 5951230 | 1.5 | 0.0011262 | 0.007719 | 0.0043964 | 0 | 0.0010866 | 0.0010866 | 0.00010581 | 0.0079078 | 0 | 0.00010061 | 0.0041447 | 0 | 0.00010428 | 0.00085701 | 0
639775 | 5951230 | 1.5 | 0.0010945 | 0.0073709 | 0.0044862 | 0 | 0.0010523 | 0.0010523 | 0.00010225 | 0.0077526 | 0 | 9.7432e-05 | 0.0040025 | 0 | 0.00010135 | 0.00082318 | 0
639875 | 5951230 | 1.5 | 0.0010537 | 0.0076274 | 0.004092 | 0 | 0.0010109 | 0.0010109 | 9.6136e-05 | 0.0072965 | 0 | 9.3599e-05 | 0.0038284 | 0 | 9.7567e-05 | 0.0008059 | 0
639975 | 5951230 | 1.5 | 0.0010089 | 0.0076128 | 0.0038902 | 0 | 0.00096759 | 0.00096759 | 8.9873e-05 | 0.0072163 | 0 | 8.9591e-05 | 0.0037347 | 0 | 9.3416e-05 | 0.00076918 | 0
640075 | 5951230 | 1.5 | 0.00096328 | 0.0071595 | 0.0035039 | 0 | 0.00092537 | 0.00092537 | 8.4924e-05 | 0.0073317 | 0 | 8.5683e-05 | 0.0036776 | 0 | 8.9192e-05 | 0.00078641 | 0
640175 | 5951230 | 1.5 | 0.00091866 | 0.0069312 | 0.0032803 | 0 | 0.00088541 | 0.00088541 | 8.1265e-05 | 0.0069419 | 0 | 8.1983e-05 | 0.0034572 | 0 | 8.5061e-05 | 0.00080358 | 0
640275 | 5951230 | 1.5 | 0.00087578 | 0.0070568 | 0.0032456 | 0 | 0.00084782 | 0.00084782 | 7.8293e-05 | 0.0067786 | 0 | 7.8502e-05 | 0.0034826 | 0 | 8.109e-05 | 0.00076981 | 0
640375 | 5951230 | 1.5 | 0.00083483 | 0.0070088 | 0.0031848 | 0 | 0.00081224 | 0.00081224 | 7.5544e-05 | 0.0066073 | 0 | 7.5207e-05 | 0.0033775 | 0 | 7.7299e-05 | 0.00074041 | 0
640475 | 5951230 | 1.5 | 0.00079593 | 0.0069787 | 0.0030829 | 0 | 0.00077838 | 0.00077838 | 7.2787e-05 | 0.0064382 | 0 | 7.2073e-05 | 0.0032566 | 0 | 7.3698e-05 | 0.0007368 | 0
640575 | 5951230 | 1.5 | 0.00075924 | 0.0067029 | 0.0029223 | 0 | 0.00074614 | 0.00074614 | 6.993e-05 | 0.0062966 | 0 | 6.9087e-05 | 0.0031138 | 0 | 7.03e-05 | 0.00065158 | 0
640675 | 5951230 | 1.5 | 0.00072487 | 0.0061393 | 0.0028055 | 0 | 0.00071553 | 0.00071553 | 6.6971e-05 | 0.0059448 | 0 | 6.6252e-05 | 0.0030206 | 0 | 6.7118e-05 | 0.00061709 | 0
640775 | 5951230 | 1.5 | 0.00069291 | 0.0052986 | 0.0026682 | 0 | 0.0006866 | 0.0006866 | 6.3953e-05 | 0.0057792 | 0 | 6.3574e-05 | 0.0029166 | 0 | 6.4158e-05 | 0.00059763 | 0
640875 | 5951230 | 1.5 | 0.00066351 | 0.0047333 | 0.0025516 | 0 | 0.00065956 | 0.00065956 | 6.0968e-05 | 0.0055457 | 0 | 6.1071e-05 | 0.0027702 | 0 | 6.1436e-05 | 0.00056726 | 0
640975 | 5951230 | 1.5 | 0.00063657 | 0.0045144 | 0.0023368 | 0 | 0.00063442 | 0.00063442 | 5.8104e-05 | 0.0054751 | 0 | 5.8743e-05 | 0.0026812 | 0 | 5.8942e-05 | 0.0005105 | 0
641075 | 5951230 | 1.5 | 0.00061199 | 0.0042668 | 0.0022348 | 0 | 0.00061117 | 0.00061117 | 5.544e-05 | 0.0051788 | 0 | 5.659e-05 | 0.00265 | 0 | 5.6665e-05 | 0.00045713 | 0
641175 | 5951230 | 1.5 | 0.00058964 | 0.003932 | 0.0022635 | 0 | 0.00058982 | 0.00058982 | 5.3039e-05 | 0.0052112 | 0 | 5.4613e-05 | 0.0025406 | 0 | 5.4596e-05 | 0.00040795 | 0
641275 | 5951230 | 1.5 | 0.00056925 | 0.003739 | 0.0021628 | 0 | 0.00057022 | 0.00057022 | 5.0921e-05 | 0.0048078 | 0 | 5.2798e-05 | 0.0024852 | 0 | 5.2708e-05 | 0.00037721 | 0
641375 | 5951230 | 1.5 | 0.00055064 | 0.0034857 | 0.001964 | 0 | 0.0005522 | 0.0005522 | 4.9068e-05 | 0.0047631 | 0 | 5.113e-05 | 0.0024317 | 0 | 5.0985e-05 | 0.00038687 | 0
636375 | 5951330 | 1.5 | 0.00031673 | 0.0028455 | 0.0012647 | 0 | 0.00041822 | 0.00041822 | 3.8489e-05 | 0.0047927 | 0 | 3.8724e-05 | 0.0023506 | 0 | 2.9326e-05 | 0.00044576 | 0
636475 | 5951330 | 1.5 | 0.00033263 | 0.0030426 | 0.0014501 | 0 | 0.00043658 | 0.00043658 | 3.961e-05 | 0.0049682 | 0 | 4.0424e-05 | 0.0024588 | 0 | 3.0799e-05 | 0.00044109 | 0
636575 | 5951330 | 1.5 | 0.00034964 | 0.0032448 | 0.0014743 | 0 | 0.00045608 | 0.00045608 | 4.0808e-05 | 0.0051506 | 0 | 4.2229e-05 | 0.0023778 | 0 | 3.2374e-05 | 0.00043351 | 0
636675 | 5951330 | 1.5 | 0.00036785 | 0.0034814 | 0.0015207 | 0 | 0.00047673 | 0.00047673 | 4.217e-05 | 0.0050603 | 0 | 4.4141e-05 | 0.0024251 | 0 | 3.406e-05 | 0.00042619 | 0
636775 | 5951330 | 1.5 | 0.0003873 | 0.0038006 | 0.0015118 | 0 | 0.00049855 | 0.00049855 | 4.3829e-05 | 0.005149 | 0 | 4.6162e-05 | 0.0024639 | 0 | 3.5861e-05 | 0.00046405 | 0
636875 | 5951330 | 1.5 | 0.00040814 | 0.0041418 | 0.0014819 | 0 | 0.00052162 | 0.00052162 | 4.5951e-05 | 0.0049303 | 0 | 4.8298e-05 | 0.0026163 | 0 | 3.779e-05 | 0.00050296 | 0
636975 | 5951330 | 1.5 | 0.00043046 | 0.0041965 | 0.0015179 | 0 | 0.00054588 | 0.00054588 | 4.8671e-05 | 0.0053691 | 0 | 5.0544e-05 | 0.0027162 | 0 | 3.9857e-05 | 0.00054196 | 0
637075 | 5951330 | 1.5 | 0.0004543 | 0.0046251 | 0.0015594 | 0 | 0.0005712 | 0.0005712 | 5.2031e-05 | 0.0057751 | 0 | 5.2889e-05 | 0.0029347 | 0 | 4.2065e-05 | 0.00057984 | 0
637175 | 5951330 | 1.5 | 0.0004797 | 0.0050681 | 0.001607 | 0 | 0.00059743 | 0.00059743 | 5.5909e-05 | 0.0062611 | 0 | 5.5318e-05 | 0.0029786 | 0 | 4.4417e-05 | 0.00061528 | 0
637275 | 5951330 | 1.5 | 0.00050663 | 0.0055058 | 0.0019567 | 0 | 0.00062428 | 0.00062428 | 5.9991e-05 | 0.0065056 | 0 | 5.7804e-05 | 0.0031554 | 0 | 4.691e-05 | 0.00064086 | 0
637375 | 5951330 | 1.5 | 0.00053496 | 0.0058525 | 0.0021709 | 0 | 0.00065135 | 0.00065135 | 6.3837e-05 | 0.0067686 | 0 | 6.031e-05 | 0.0033854 | 0 | 4.9533e-05 | 0.00062157 | 0
637475 | 5951330 | 1.5 | 0.00056463 | 0.0061064 | 0.0024337 | 0 | 0.00067828 | 0.00067828 | 6.7012e-05 | 0.0066985 | 0 | 6.2803e-05 | 0.0034439 | 0 | 5.228e-05 | 0.0006406 | 0
637575 | 5951330 | 1.5 | 0.00059582 | 0.0060927 | 0.0025711 | 0 | 0.00070492 | 0.00070492 | 6.9172e-05 | 0.0069641 | 0 | 6.527e-05 | 0.0036058 | 0 | 5.5169e-05 | 0.00065598 | 0
637675 | 5951330 | 1.5 | 0.00062929 | 0.0064123 | 0.0024482 | 0 | 0.00073168 | 0.00073168 | 7.0134e-05 | 0.007528 | 0 | 6.7748e-05 | 0.0036084 | 0 | 5.8268e-05 | 0.00066907 | 0
637775 | 5951330 | 1.5 | 0.00066685 | 0.0061805 | 0.0027698 | 0 | 0.00076008 | 0.00076008 | 7.0156e-05 | 0.0068716 | 0 | 7.0377e-05 | 0.0037965 | 0 | 6.1745e-05 | 0.00070541 | 0
637875 | 5951330 | 1.5 | 0.0007118 | 0.0064925 | 0.0028548 | 0 | 0.00079334 | 0.00079334 | 7.0294e-05 | 0.0074891 | 0 | 7.3457e-05 | 0.0036653 | 0 | 6.5907e-05 | 0.00070792 | 0
637975 | 5951330 | 1.5 | 0.00076875 | 0.0064798 | 0.0030099 | 0 | 0.00083666 | 0.00083666 | 7.2154e-05 | 0.0078946 | 0 | 7.7468e-05 | 0.0033785 | 0 | 7.1181e-05 | 0.00073515 | 0
638075 | 5951330 | 1.5 | 0.00084228 | 0.0075272 | 0.0037264 | 0 | 0.00089625 | 0.00089625 | 7.7167e-05 | 0.0063975 | 0 | 8.2986e-05 | 0.0039324 | 0 | 7.7989e-05 | 0.00075358 | 0
638175 | 5951330 | 1.5 | 0.00093424 | 0.0080129 | 0.0036696 | 0 | 0.0009768 | 0.0009768 | 8.6345e-05 | 0.0084003 | 0 | 9.0444e-05 | 0.0042683 | 0 | 8.6504e-05 | 0.00089904 | 0
638275 | 5951330 | 1.5 | 0.0010408 | 0.0098868 | 0.0042912 | 0 | 0.0010774 | 0.0010774 | 9.9598e-05 | 0.008849 | 0 | 9.976e-05 | 0.0046159 | 0 | 9.6374e-05 | 0.00097671 | 0
638375 | 5951330 | 1.5 | 0.0011504 | 0.010816 | 0.004814 | 0 | 0.0011874 | 0.0011874 | 0.00011375 | 0.0095881 | 0 | 0.00010995 | 0.0048898 | 0 | 0.00010652 | 0.0011293 | 0
638475 | 5951330 | 1.5 | 0.0012431 | 0.011599 | 0.0046805 | 0 | 0.001285 | 0.001285 | 0.00012379 | 0.0093933 | 0 | 0.00011898 | 0.0049707 | 0 | 0.0001151 | 0.0011609 | 0
638575 | 5951330 | 1.5 | 0.0012984 | 0.011667 | 0.0056067 | 0 | 0.001345 | 0.001345 | 0.0001296 | 0.009436 | 0 | 0.00012454 | 0.005015 | 0 | 0.00012022 | 0.0011883 | 0
638675 | 5951330 | 1.5 | 0.0013065 | 0.011517 | 0.0060769 | 0 | 0.001354 | 0.001354 | 0.00013084 | 0.0098727 | 0 | 0.00012537 | 0.0053271 | 0 | 0.00012097 | 0.0011163 | 0
638775 | 5951330 | 1.5 | 0.0012797 | 0.010404 | 0.0059211 | 0 | 0.0013212 | 0.0013212 | 0.00012278 | 0.0091776 | 0 | 0.00012234 | 0.0051688 | 0 | 0.00011849 | 0.0010928 | 0
638875 | 5951330 | 1.5 | 0.0012443 | 0.0095749 | 0.0051569 | 0 | 0.0012721 | 0.0012721 | 0.00011474 | 0.0096998 | 0 | 0.00011779 | 0.005037 | 0 | 0.00011522 | 0.0011541 | 0
638975 | 5951330 | 1.5 | 0.0012207 | 0.0094935 | 0.0046064 | 0 | 0.0012301 | 0.0012301 | 0.00011262 | 0.0098227 | 0 | 0.0001139 | 0.0051414 | 0 | 0.00011303 | 0.0011044 | 0
639075 | 5951330 | 1.5 | 0.0012149 | 0.0095538 | 0.0048255 | 0 | 0.0012072 | 0.0012072 | 0.0001112 | 0.0096565 | 0 | 0.00011178 | 0.0051679 | 0 | 0.00011249 | 0.00093763 | 0
639175 | 5951330 | 1.5 | 0.0012257 | 0.01008 | 0.00458 | 0 | 0.0012061 | 0.0012061 | 0.0001087 | 0.0088527 | 0 | 0.00011168 | 0.0050389 | 0 | 0.00011349 | 0.001052 | 0
639275 | 5951330 | 1.5 | 0.0012485 | 0.0096004 | 0.0047725 | 0 | 0.0012212 | 0.0012212 | 0.00010904 | 0.009264 | 0 | 0.00011308 | 0.004857 | 0 | 0.0001156 | 0.0010657 | 0
639375 | 5951330 | 1.5 | 0.0012719 | 0.0095035 | 0.0047443 | 0 | 0.0012385 | 0.0012385 | 0.00011314 | 0.0090205 | 0 | 0.00011468 | 0.0049161 | 0 | 0.00011777 | 0.001093 | 0
639475 | 5951330 | 1.5 | 0.0012813 | 0.0094933 | 0.0051936 | 0 | 0.0012422 | 0.0012422 | 0.000117 | 0.0089637 | 0 | 0.00011502 | 0.004691 | 0 | 0.00011864 | 0.00099369 | 0
639575 | 5951330 | 1.5 | 0.0012685 | 0.0084635 | 0.0050686 | 0 | 0.0012242 | 0.0012242 | 0.00011838 | 0.0086806 | 0 | 0.00011335 | 0.0045405 | 0 | 0.00011746 | 0.0009445 | 0
639675 | 5951330 | 1.5 | 0.0012347 | 0.0083094 | 0.0051096 | 0 | 0.0011868 | 0.0011868 | 0.00011553 | 0.0083013 | 0 | 0.00010988 | 0.0043889 | 0 | 0.00011432 | 0.00086862 | 0
639775 | 5951330 | 1.5 | 0.0011867 | 0.0081547 | 0.0046491 | 0 | 0.0011376 | 0.0011376 | 0.00010877 | 0.0078571 | 0 | 0.00010533 | 0.0041806 | 0 | 0.00010988 | 0.00091176 | 0
639875 | 5951330 | 1.5 | 0.001132 | 0.0083826 | 0.0044801 | 0 | 0.0010846 | 0.0010846 | 0.00010107 | 0.0076411 | 0 | 0.00010042 | 0.0040103 | 0 | 0.00010482 | 0.00083917 | 0
639975 | 5951330 | 1.5 | 0.0010761 | 0.0080439 | 0.0039856 | 0 | 0.0010325 | 0.0010325 | 9.4824e-05 | 0.0079296 | 0 | 9.5605e-05 | 0.0039674 | 0 | 9.9635e-05 | 0.00086802 | 0
640075 | 5951330 | 1.5 | 0.0010215 | 0.0076383 | 0.003695 | 0 | 0.0009835 | 0.0009835 | 9.0257e-05 | 0.0074095 | 0 | 9.1065e-05 | 0.0037047 | 0 | 9.458e-05 | 0.00086279 | 0
640175 | 5951330 | 1.5 | 0.00096929 | 0.0077018 | 0.0037132 | 0 | 0.00093766 | 0.00093766 | 8.66e-05 | 0.0071115 | 0 | 8.682e-05 | 0.0037228 | 0 | 8.9749e-05 | 0.00082224 | 0
640275 | 5951330 | 1.5 | 0.00091987 | 0.0075729 | 0.0036911 | 0 | 0.00089457 | 0.00089457 | 8.3232e-05 | 0.006994 | 0 | 8.283e-05 | 0.0036045 | 0 | 8.5173e-05 | 0.00083059 | 0
640375 | 5951330 | 1.5 | 0.00087334 | 0.0075095 | 0.0034872 | 0 | 0.00085384 | 0.00085384 | 7.9854e-05 | 0.0067602 | 0 | 7.9059e-05 | 0.0034176 | 0 | 8.0864e-05 | 0.00076783 | 0
640475 | 5951330 | 1.5 | 0.00082982 | 0.0071478 | 0.0031724 | 0 | 0.00081535 | 0.00081535 | 7.6364e-05 | 0.0067081 | 0 | 7.5495e-05 | 0.0033449 | 0 | 7.6835e-05 | 0.00067952 | 0
640575 | 5951330 | 1.5 | 0.00078943 | 0.0062075 | 0.0030766 | 0 | 0.00077907 | 0.00077907 | 7.2772e-05 | 0.0062349 | 0 | 7.2136e-05 | 0.0031588 | 0 | 7.3096e-05 | 0.00065843 | 0
640675 | 5951330 | 1.5 | 0.00075228 | 0.0052721 | 0.0029435 | 0 | 0.00074515 | 0.00074515 | 6.9162e-05 | 0.0063222 | 0 | 6.8995e-05 | 0.0030766 | 0 | 6.9656e-05 | 0.00063573 | 0
640775 | 5951330 | 1.5 | 0.0007184 | 0.005008 | 0.0027364 | 0 | 0.0007137 | 0.0007137 | 6.5654e-05 | 0.0059329 | 0 | 6.6083e-05 | 0.0029123 | 0 | 6.6519e-05 | 0.00060303 | 0
640875 | 5951330 | 1.5 | 0.00068764 | 0.0047274 | 0.0025249 | 0 | 0.00068472 | 0.00068472 | 6.2362e-05 | 0.0056404 | 0 | 6.34e-05 | 0.0028776 | 0 | 6.3671e-05 | 0.00053669 | 0
640975 | 5951330 | 1.5 | 0.00065983 | 0.0043112 | 0.0024202 | 0 | 0.00065818 | 0.00065818 | 5.9375e-05 | 0.0055277 | 0 | 6.0942e-05 | 0.0027451 | 0 | 6.1095e-05 | 0.00047536 | 0
641075 | 5951330 | 1.5 | 0.0006347 | 0.0041117 | 0.0023883 | 0 | 0.00063396 | 0.00063396 | 5.674e-05 | 0.0051309 | 0 | 5.87e-05 | 0.0026593 | 0 | 5.8768e-05 | 0.00041972 | 0
641175 | 5951330 | 1.5 | 0.00061193 | 0.0038948 | 0.0021461 | 0 | 0.00061186 | 0.00061186 | 5.4453e-05 | 0.0050925 | 0 | 5.6654e-05 | 0.0026012 | 0 | 5.666e-05 | 0.0004272 | 0
641275 | 5951330 | 1.5 | 0.00059122 | 0.0036765 | 0.0021171 | 0 | 0.00059172 | 0.00059172 | 5.248e-05 | 0.004756 | 0 | 5.4789e-05 | 0.0025459 | 0 | 5.4742e-05 | 0.00043514 | 0
641375 | 5951330 | 1.5 | 0.00057233 | 0.0036537 | 0.0019442 | 0 | 0.00057332 | 0.00057332 | 5.077e-05 | 0.0047915 | 0 | 5.3085e-05 | 0.0024362 | 0 | 5.2994e-05 | 0.00043927 | 0
636375 | 5951430 | 1.5 | 0.00032045 | 0.0029351 | 0.0012117 | 0 | 0.00042584 | 0.00042584 | 4.028e-05 | 0.0050382 | 0 | 3.943e-05 | 0.002448 | 0 | 2.9672e-05 | 0.00050093 | 0
636475 | 5951430 | 1.5 | 0.0003375 | 0.0029479 | 0.0012609 | 0 | 0.0004457 | 0.0004457 | 4.1652e-05 | 0.0050563 | 0 | 4.1269e-05 | 0.0025072 | 0 | 3.1251e-05 | 0.0005024 | 0
636575 | 5951430 | 1.5 | 0.00035585 | 0.00318 | 0.0014627 | 0 | 0.00046692 | 0.00046692 | 4.3036e-05 | 0.0051352 | 0 | 4.3234e-05 | 0.0025188 | 0 | 3.2949e-05 | 0.00050117 | 0
636675 | 5951430 | 1.5 | 0.00037563 | 0.0034234 | 0.0016632 | 0 | 0.00048961 | 0.00048961 | 4.4466e-05 | 0.0053234 | 0 | 4.5334e-05 | 0.0026464 | 0 | 3.478e-05 | 0.00049676 | 0
636775 | 5951430 | 1.5 | 0.00039693 | 0.0036832 | 0.0016748 | 0 | 0.00051385 | 0.00051385 | 4.6009e-05 | 0.0055184 | 0 | 4.7579e-05 | 0.0026031 | 0 | 3.6752e-05 | 0.00048847 | 0
636875 | 5951430 | 1.5 | 0.00041989 | 0.0040553 | 0.0016962 | 0 | 0.00053969 | 0.00053969 | 4.7794e-05 | 0.0054206 | 0 | 4.9972e-05 | 0.0026597 | 0 | 3.8878e-05 | 0.00048919 | 0
636975 | 5951430 | 1.5 | 0.00044468 | 0.0044584 | 0.0016211 | 0 | 0.00056723 | 0.00056723 | 5.0015e-05 | 0.0052319 | 0 | 5.2521e-05 | 0.0026914 | 0 | 4.1174e-05 | 0.00053638 | 0
637075 | 5951430 | 1.5 | 0.00047145 | 0.0047007 | 0.0016904 | 0 | 0.00059645 | 0.00059645 | 5.2889e-05 | 0.0056059 | 0 | 5.5227e-05 | 0.0028706 | 0 | 4.3653e-05 | 0.00058483 | 0
637175 | 5951430 | 1.5 | 0.00050029 | 0.0049065 | 0.0017523 | 0 | 0.00062728 | 0.00062728 | 5.6567e-05 | 0.0057209 | 0 | 5.8082e-05 | 0.0030334 | 0 | 4.6323e-05 | 0.00063313 | 0
637275 | 5951430 | 1.5 | 0.00053128 | 0.0054302 | 0.0018278 | 0 | 0.00065953 | 0.00065953 | 6.1016e-05 | 0.0061077 | 0 | 6.1068e-05 | 0.00317 | 0 | 4.9193e-05 | 0.00067957 | 0
637375 | 5951430 | 1.5 | 0.00056446 | 0.0059594 | 0.002037 | 0 | 0.00069289 | 0.00069289 | 6.5933e-05 | 0.0069069 | 0 | 6.4157e-05 | 0.0033237 | 0 | 5.2265e-05 | 0.0007197 | 0
637475 | 5951430 | 1.5 | 0.00059974 | 0.0064571 | 0.002497 | 0 | 0.0007269 | 0.0007269 | 7.0776e-05 | 0.0072394 | 0 | 6.7306e-05 | 0.0034928 | 0 | 5.5531e-05 | 0.00070077 | 0
637575 | 5951430 | 1.5 | 0.000637 | 0.006842 | 0.0028417 | 0 | 0.00076102 | 0.00076102 | 7.4924e-05 | 0.0073078 | 0 | 7.0465e-05 | 0.0037008 | 0 | 5.8981e-05 | 0.00072414 | 0
637675 | 5951430 | 1.5 | 0.00067639 | 0.0068873 | 0.0028414 | 0 | 0.00079494 | 0.00079494 | 7.7852e-05 | 0.007415 | 0 | 7.3606e-05 | 0.0039115 | 0 | 6.2628e-05 | 0.00074662 | 0
637775 | 5951430 | 1.5 | 0.00071888 | 0.0071114 | 0.0027926 | 0 | 0.00082916 | 0.00082916 | 7.9269e-05 | 0.0081403 | 0 | 7.6774e-05 | 0.0038881 | 0 | 6.6563e-05 | 0.00074743 | 0
637875 | 5951430 | 1.5 | 0.00076711 | 0.0068604 | 0.0031774 | 0 | 0.00086589 | 0.00086589 | 7.9532e-05 | 0.0072363 | 0 | 8.0175e-05 | 0.0041719 | 0 | 7.1029e-05 | 0.00078262 | 0
637975 | 5951430 | 1.5 | 0.00082599 | 0.0073318 | 0.0034526 | 0 | 0.00091001 | 0.00091001 | 8.0192e-05 | 0.0084128 | 0 | 8.4261e-05 | 0.0039473 | 0 | 7.6481e-05 | 0.00076118 | 0
638075 | 5951430 | 1.5 | 0.00090211 | 0.0072998 | 0.0039463 | 0 | 0.00096915 | 0.00096915 | 8.3517e-05 | 0.008162 | 0 | 8.9736e-05 | 0.0039633 | 0 | 8.3529e-05 | 0.00083588 | 0
638175 | 5951430 | 1.5 | 0.0010013 | 0.0090833 | 0.0044742 | 0 | 0.0010519 | 0.0010519 | 9.1432e-05 | 0.0078562 | 0 | 9.7396e-05 | 0.0043078 | 0 | 9.271e-05 | 0.00091755 | 0
638275 | 5951430 | 1.5 | 0.0011238 | 0.010267 | 0.004301 | 0 | 0.0011628 | 0.0011628 | 0.00010501 | 0.008846 | 0 | 0.00010766 | 0.0050118 | 0 | 0.00010406 | 0.0010807 | 0
638375 | 5951430 | 1.5 | 0.0012594 | 0.011449 | 0.0054343 | 0 | 0.0012948 | 0.0012948 | 0.00012232 | 0.0097415 | 0 | 0.00011989 | 0.0052999 | 0 | 0.00011661 | 0.0012195 | 0
638475 | 5951430 | 1.5 | 0.0013849 | 0.013202 | 0.0057207 | 0 | 0.0014242 | 0.0014242 | 0.00013703 | 0.010205 | 0 | 0.00013187 | 0.0055556 | 0 | 0.00012823 | 0.0013032 | 0
638575 | 5951430 | 1.5 | 0.0014698 | 0.01343 | 0.0057804 | 0 | 0.0015155 | 0.0015155 | 0.0001457 | 0.0094567 | 0 | 0.00014032 | 0.0053643 | 0 | 0.00013609 | 0.0013646 | 0
638675 | 5951430 | 1.5 | 0.0014939 | 0.012892 | 0.0069393 | 0 | 0.0015421 | 0.0015421 | 0.00014905 | 0.010728 | 0 | 0.00014278 | 0.0058473 | 0 | 0.00013832 | 0.0012784 | 0
638775 | 5951430 | 1.5 | 0.0014666 | 0.011813 | 0.0067358 | 0 | 0.0015088 | 0.0015088 | 0.00014086 | 0.0098359 | 0 | 0.0001397 | 0.0057634 | 0 | 0.0001358 | 0.0012077 | 0
638875 | 5951430 | 1.5 | 0.0014233 | 0.010822 | 0.0059455 | 0 | 0.0014493 | 0.0014493 | 0.00013092 | 0.01064 | 0 | 0.00013419 | 0.0055078 | 0 | 0.00013178 | 0.0012838 | 0
638975 | 5951430 | 1.5 | 0.0013939 | 0.010897 | 0.0051492 | 0 | 0.0013977 | 0.0013977 | 0.00012817 | 0.010372 | 0 | 0.00012942 | 0.0056555 | 0 | 0.00012906 | 0.0012519 | 0
639075 | 5951430 | 1.5 | 0.0013875 | 0.010109 | 0.0053362 | 0 | 0.0013716 | 0.0013716 | 0.00012599 | 0.010528 | 0 | 0.000127 | 0.0056963 | 0 | 0.00012847 | 0.0010892 | 0
639175 | 5951430 | 1.5 | 0.0014021 | 0.01135 | 0.0055504 | 0 | 0.0013734 | 0.0013734 | 0.00012318 | 0.0095773 | 0 | 0.00012717 | 0.0055095 | 0 | 0.00012982 | 0.0012896 | 0
639275 | 5951430 | 1.5 | 0.0014287 | 0.011188 | 0.0054832 | 0 | 0.0013919 | 0.0013919 | 0.00012508 | 0.010187 | 0 | 0.00012888 | 0.0054637 | 0 | 0.00013228 | 0.0012054 | 0
639375 | 5951430 | 1.5 | 0.0014487 | 0.010687 | 0.0053235 | 0 | 0.0014052 | 0.0014052 | 0.00013013 | 0.010267 | 0 | 0.00013011 | 0.0053257 | 0 | 0.00013414 | 0.0011843 | 0
639475 | 5951430 | 1.5 | 0.0014443 | 0.010592 | 0.0057322 | 0 | 0.0013944 | 0.0013944 | 0.00013334 | 0.0095171 | 0 | 0.00012911 | 0.0050449 | 0 | 0.00013373 | 0.0010566 | 0
639575 | 5951430 | 1.5 | 0.0014104 | 0.0096455 | 0.0058143 | 0 | 0.0013556 | 0.0013556 | 0.00013185 | 0.0090289 | 0 | 0.00012552 | 0.0048507 | 0 | 0.00013059 | 0.0010736 | 0
639675 | 5951430 | 1.5 | 0.0013541 | 0.0091916 | 0.0055187 | 0 | 0.0012974 | 0.0012974 | 0.00012471 | 0.0088091 | 0 | 0.00012013 | 0.0046793 | 0 | 0.00012538 | 0.0010265 | 0
639775 | 5951430 | 1.5 | 0.0012867 | 0.0092949 | 0.0051294 | 0 | 0.0012315 | 0.0012315 | 0.00011524 | 0.0081528 | 0 | 0.00011402 | 0.0043986 | 0 | 0.00011914 | 0.00095974 | 0
639875 | 5951430 | 1.5 | 0.0012166 | 0.0091437 | 0.0045891 | 0 | 0.001166 | 0.001166 | 0.0001072 | 0.0082746 | 0 | 0.00010797 | 0.0042726 | 0 | 0.00011265 | 0.00097707 | 0
639975 | 5951430 | 1.5 | 0.0011484 | 0.0084301 | 0.0041267 | 0 | 0.0011045 | 0.0011045 | 0.00010135 | 0.0079729 | 0 | 0.00010227 | 0.0040206 | 0 | 0.00010634 | 0.00093403 | 0
640075 | 5951430 | 1.5 | 0.0010837 | 0.0087569 | 0.0040919 | 0 | 0.0010475 | 0.0010475 | 9.6756e-05 | 0.0076248 | 0 | 9.6995e-05 | 0.0040092 | 0 | 0.00010035 | 0.00088379 | 0
640175 | 5951430 | 1.5 | 0.001023 | 0.0082412 | 0.0041432 | 0 | 0.00099445 | 0.00099445 | 9.2552e-05 | 0.0074135 | 0 | 9.2079e-05 | 0.0038409 | 0 | 9.4726e-05 | 0.00091617 | 0
640275 | 5951430 | 1.5 | 0.00096645 | 0.0081308 | 0.0037607 | 0 | 0.00094466 | 0.00094466 | 8.8337e-05 | 0.0072411 | 0 | 8.7468e-05 | 0.003586 | 0 | 8.9486e-05 | 0.00080055 | 0
640375 | 5951430 | 1.5 | 0.00091407 | 0.0074014 | 0.0034584 | 0 | 0.00089794 | 0.00089794 | 8.3995e-05 | 0.0067663 | 0 | 8.3143e-05 | 0.0035488 | 0 | 8.4636e-05 | 0.0007319 | 0
640475 | 5951430 | 1.5 | 0.00086604 | 0.0062926 | 0.0033489 | 0 | 0.00085437 | 0.00085437 | 7.9578e-05 | 0.0065774 | 0 | 7.9108e-05 | 0.0033591 | 0 | 8.0189e-05 | 0.0007061 | 0
640575 | 5951430 | 1.5 | 0.00082241 | 0.0056858 | 0.003245 | 0 | 0.00081411 | 0.00081411 | 7.5228e-05 | 0.0063249 | 0 | 7.5381e-05 | 0.0031813 | 0 | 7.6149e-05 | 0.00067977 | 0
640675 | 5951430 | 1.5 | 0.00078303 | 0.0052897 | 0.0029292 | 0 | 0.00077718 | 0.00077718 | 7.1097e-05 | 0.006163 | 0 | 7.1961e-05 | 0.0031258 | 0 | 7.2503e-05 | 0.00064023 | 0
640775 | 5951430 | 1.5 | 0.00074762 | 0.004866 | 0.0027226 | 0 | 0.00074349 | 0.00074349 | 6.732e-05 | 0.0058942 | 0 | 6.8841e-05 | 0.0029902 | 0 | 6.9224e-05 | 0.00056243 | 0
640875 | 5951430 | 1.5 | 0.00071584 | 0.0045633 | 0.002635 | 0 | 0.00071291 | 0.00071291 | 6.3983e-05 | 0.0056422 | 0 | 6.601e-05 | 0.0028697 | 0 | 6.6282e-05 | 0.00049194 | 0
640975 | 5951430 | 1.5 | 0.00068737 | 0.0042399 | 0.0023889 | 0 | 0.00068528 | 0.00068528 | 6.1107e-05 | 0.005476 | 0 | 6.3452e-05 | 0.0027985 | 0 | 6.3645e-05 | 0.00047616 | 0
641075 | 5951430 | 1.5 | 0.00066167 | 0.0040351 | 0.0023088 | 0 | 0.00066023 | 0.00066023 | 5.8641e-05 | 0.0051431 | 0 | 6.1132e-05 | 0.0027562 | 0 | 6.1266e-05 | 0.00048614 | 0
641175 | 5951430 | 1.5 | 0.00063838 | 0.004014 | 0.0022123 | 0 | 0.00063748 | 0.00063748 | 5.6518e-05 | 0.00512 | 0 | 5.9026e-05 | 0.0026238 | 0 | 5.911e-05 | 0.00049099 | 0
641275 | 5951430 | 1.5 | 0.0006172 | 0.0039756 | 0.0020806 | 0 | 0.00061681 | 0.00061681 | 5.4676e-05 | 0.0052058 | 0 | 5.7112e-05 | 0.0025525 | 0 | 5.7148e-05 | 0.00049142 | 0
641375 | 5951430 | 1.5 | 0.00059777 | 0.0039002 | 0.0019943 | 0 | 0.00059792 | 0.00059792 | 5.3054e-05 | 0.005137 | 0 | 5.5363e-05 | 0.0024774 | 0 | 5.5349e-05 | 0.00048807 | 0
636375 | 5951530 | 1.5 | 0.00032266 | 0.0031734 | 0.001039 | 0 | 0.00043209 | 0.00043209 | 4.1714e-05 | 0.0050352 | 0 | 4.0008e-05 | 0.0025221 | 0 | 2.9876e-05 | 0.00049315 | 0
636475 | 5951530 | 1.5 | 0.00034075 | 0.0031966 | 0.0012173 | 0 | 0.00045335 | 0.00045335 | 4.341e-05 | 0.0052557 | 0 | 4.1977e-05 | 0.0026384 | 0 | 3.1551e-05 | 0.00052678 | 0
636575 | 5951530 | 1.5 | 0.00036037 | 0.0032369 | 0.0013943 | 0 | 0.00047627 | 0.00047627 | 4.5142e-05 | 0.0054107 | 0 | 4.4099e-05 | 0.0026523 | 0 | 3.3368e-05 | 0.00056245 | 0
636675 | 5951530 | 1.5 | 0.00038165 | 0.0033078 | 0.0014597 | 0 | 0.00050095 | 0.00050095 | 4.69e-05 | 0.0055089 | 0 | 4.6385e-05 | 0.0026853 | 0 | 3.5338e-05 | 0.00056993 | 0
636775 | 5951530 | 1.5 | 0.00040479 | 0.0035982 | 0.001714 | 0 | 0.00052757 | 0.00052757 | 4.8695e-05 | 0.0055353 | 0 | 4.8849e-05 | 0.0027195 | 0 | 3.7481e-05 | 0.00057039 | 0
636875 | 5951530 | 1.5 | 0.00042996 | 0.0039048 | 0.0019094 | 0 | 0.00055627 | 0.00055627 | 5.0566e-05 | 0.0057451 | 0 | 5.1507e-05 | 0.0028737 | 0 | 3.9811e-05 | 0.00056661 | 0
636975 | 5951530 | 1.5 | 0.00045733 | 0.0043279 | 0.0019281 | 0 | 0.00058717 | 0.00058717 | 5.2611e-05 | 0.0059512 | 0 | 5.4368e-05 | 0.0028036 | 0 | 4.2345e-05 | 0.00055766 | 0
637075 | 5951530 | 1.5 | 0.00048711 | 0.0048067 | 0.0018826 | 0 | 0.00062039 | 0.00062039 | 5.5025e-05 | 0.0059438 | 0 | 5.7443e-05 | 0.0028928 | 0 | 4.5103e-05 | 0.00057072 | 0
637175 | 5951530 | 1.5 | 0.00051958 | 0.0053275 | 0.0018453 | 0 | 0.00065604 | 0.00065604 | 5.809e-05 | 0.0055592 | 0 | 6.0744e-05 | 0.0028851 | 0 | 4.8109e-05 | 0.00063092 | 0
637275 | 5951530 | 1.5 | 0.00055495 | 0.005311 | 0.001928 | 0 | 0.00069411 | 0.00069411 | 6.2096e-05 | 0.0061708 | 0 | 6.427e-05 | 0.0031133 | 0 | 5.1384e-05 | 0.00069273 | 0
637375 | 5951530 | 1.5 | 0.0005934 | 0.0058497 | 0.0020912 | 0 | 0.00073446 | 0.00073446 | 6.7173e-05 | 0.0067335 | 0 | 6.8006e-05 | 0.0034281 | 0 | 5.4945e-05 | 0.00075398 | 0
637475 | 5951530 | 1.5 | 0.00063504 | 0.0064978 | 0.0022714 | 0 | 0.00077674 | 0.00077674 | 7.3104e-05 | 0.0073371 | 0 | 7.192e-05 | 0.0034368 | 0 | 5.88e-05 | 0.00081198 | 0
637575 | 5951530 | 1.5 | 0.0006798 | 0.0071257 | 0.0028189 | 0 | 0.00082034 | 0.00082034 | 7.9253e-05 | 0.0076236 | 0 | 7.5957e-05 | 0.0037103 | 0 | 6.2944e-05 | 0.0007985 | 0
637675 | 5951530 | 1.5 | 0.00072755 | 0.0076624 | 0.0031693 | 0 | 0.00086452 | 0.00086452 | 8.4757e-05 | 0.0079018 | 0 | 8.0048e-05 | 0.0039627 | 0 | 6.7366e-05 | 0.00082825 | 0
637775 | 5951530 | 1.5 | 0.00077844 | 0.0079642 | 0.0032611 | 0 | 0.00090877 | 0.00090877 | 8.8807e-05 | 0.0079557 | 0 | 8.4145e-05 | 0.0042854 | 0 | 7.2078e-05 | 0.0008614 | 0
637875 | 5951530 | 1.5 | 0.0008338 | 0.007959 | 0.0032262 | 0 | 0.00095373 | 0.00095373 | 9.0922e-05 | 0.0088463 | 0 | 8.8308e-05 | 0.004218 | 0 | 7.7204e-05 | 0.00086529 | 0
637975 | 5951530 | 1.5 | 0.00089747 | 0.0077238 | 0.0037844 | 0 | 0.0010026 | 0.0010026 | 9.1606e-05 | 0.0079577 | 0 | 9.2836e-05 | 0.004558 | 0 | 8.3099e-05 | 0.00087936 | 0
638075 | 5951530 | 1.5 | 0.00097686 | 0.0083711 | 0.0041208 | 0 | 0.001063 | 0.001063 | 9.3196e-05 | 0.0092567 | 0 | 9.8423e-05 | 0.0042879 | 0 | 9.045e-05 | 0.00089987 | 0
638175 | 5951530 | 1.5 | 0.0010818 | 0.0089842 | 0.0048415 | 0 | 0.0011464 | 0.0011464 | 9.9018e-05 | 0.0088102 | 0 | 0.00010615 | 0.0046857 | 0 | 0.00010016 | 0.0010218 | 0
638275 | 5951530 | 1.5 | 0.0012189 | 0.010792 | 0.0048223 | 0 | 0.0012645 | 0.0012645 | 0.00011166 | 0.010044 | 0 | 0.00011709 | 0.0050425 | 0 | 0.00011286 | 0.0011865 | 0
638375 | 5951530 | 1.5 | 0.0013832 | 0.013244 | 0.0055709 | 0 | 0.0014184 | 0.0014184 | 0.0001313 | 0.01046 | 0 | 0.00013133 | 0.0056008 | 0 | 0.00012807 | 0.001303 | 0
638475 | 5951530 | 1.5 | 0.0015503 | 0.014828 | 0.0067326 | 0 | 0.0015863 | 0.0015863 | 0.00015181 | 0.011467 | 0 | 0.00014688 | 0.006109 | 0 | 0.00014355 | 0.0014641 | 0
638575 | 5951530 | 1.5 | 0.0016787 | 0.015351 | 0.0067705 | 0 | 0.001722 | 0.001722 | 0.00016528 | 0.011021 | 0 | 0.00015944 | 0.0058963 | 0 | 0.00015543 | 0.001576 | 0
638675 | 5951530 | 1.5 | 0.0017297 | 0.014988 | 0.0078394 | 0 | 0.0017778 | 0.0017778 | 0.00017168 | 0.011585 | 0 | 0.00016461 | 0.0064021 | 0 | 0.00016016 | 0.0015176 | 0
638775 | 5951530 | 1.5 | 0.0017049 | 0.014017 | 0.0079144 | 0 | 0.0017476 | 0.0017476 | 0.00016395 | 0.010854 | 0 | 0.00016182 | 0.0063674 | 0 | 0.00015786 | 0.0013525 | 0
638875 | 5951530 | 1.5 | 0.0016511 | 0.012546 | 0.0068483 | 0 | 0.0016746 | 0.0016746 | 0.00015154 | 0.011812 | 0 | 0.00015505 | 0.0061891 | 0 | 0.00015288 | 0.0014743 | 0
638975 | 5951530 | 1.5 | 0.0016139 | 0.012078 | 0.0062446 | 0 | 0.0016102 | 0.0016102 | 0.00014787 | 0.011619 | 0 | 0.0001491 | 0.0062371 | 0 | 0.00014944 | 0.001432 | 0
639075 | 5951530 | 1.5 | 0.0016072 | 0.011581 | 0.0059758 | 0 | 0.0015806 | 0.0015806 | 0.00014459 | 0.011606 | 0 | 0.00014635 | 0.0062825 | 0 | 0.00014882 | 0.0012964 | 0
639175 | 5951530 | 1.5 | 0.0016267 | 0.012741 | 0.0064521 | 0 | 0.0015865 | 0.0015865 | 0.00014193 | 0.010853 | 0 | 0.0001469 | 0.0058532 | 0 | 0.00015062 | 0.0014418 | 0
639275 | 5951530 | 1.5 | 0.0016552 | 0.012592 | 0.0062322 | 0 | 0.0016063 | 0.0016063 | 0.0001459 | 0.011047 | 0 | 0.00014873 | 0.0059788 | 0 | 0.00015326 | 0.0013606 | 0
639375 | 5951530 | 1.5 | 0.0016641 | 0.012247 | 0.0067834 | 0 | 0.0016075 | 0.0016075 | 0.00015131 | 0.010564 | 0 | 0.00014884 | 0.0057579 | 0 | 0.00015408 | 0.0012659 | 0
639475 | 5951530 | 1.5 | 0.0016345 | 0.010715 | 0.0067382 | 0 | 0.0015714 | 0.0015714 | 0.00015208 | 0.010211 | 0 | 0.0001455 | 0.0055089 | 0 | 0.00015134 | 0.0012185 | 0
639575 | 5951530 | 1.5 | 0.0015697 | 0.010307 | 0.0065569 | 0 | 0.0015034 | 0.0015034 | 0.00014518 | 0.0098143 | 0 | 0.0001392 | 0.0052533 | 0 | 0.00014535 | 0.0010991 | 0
639675 | 5951530 | 1.5 | 0.0014855 | 0.010509 | 0.0059977 | 0 | 0.0014204 | 0.0014204 | 0.00013358 | 0.009131 | 0 | 0.00013152 | 0.0048619 | 0 | 0.00013755 | 0.0011142 | 0
639775 | 5951530 | 1.5 | 0.0013959 | 0.010422 | 0.0053622 | 0 | 0.0013362 | 0.0013362 | 0.00012302 | 0.0089842 | 0 | 0.00012372 | 0.0046813 | 0 | 0.00012925 | 0.001089 | 0
639875 | 5951530 | 1.5 | 0.0013086 | 0.0094918 | 0.004685 | 0 | 0.0012572 | 0.0012572 | 0.00011536 | 0.0086698 | 0 | 0.00011641 | 0.0044199 | 0 | 0.00012117 | 0.0010501 | 0
639975 | 5951530 | 1.5 | 0.0012266 | 0.010138 | 0.0047411 | 0 | 0.0011847 | 0.0011847 | 0.00010943 | 0.0082192 | 0 | 0.00010969 | 0.0043545 | 0 | 0.00011357 | 0.0009577 | 0
640075 | 5951530 | 1.5 | 0.0011505 | 0.0093501 | 0.0044425 | 0 | 0.0011178 | 0.0011178 | 0.00010405 | 0.0080696 | 0 | 0.0001035 | 0.0041732 | 0 | 0.00010652 | 0.00097462 | 0
640175 | 5951530 | 1.5 | 0.0010803 | 0.0088045 | 0.0042062 | 0 | 0.0010557 | 0.0010557 | 9.8667e-05 | 0.0080488 | 0 | 9.7749e-05 | 0.0039019 | 0 | 0.00010003 | 0.0008345 | 0
640275 | 5951530 | 1.5 | 0.0010163 | 0.0077946 | 0.0038601 | 0 | 0.00099811 | 0.00099811 | 9.3179e-05 | 0.0072642 | 0 | 9.2417e-05 | 0.0037281 | 0 | 9.4102e-05 | 0.00079371 | 0
640375 | 5951530 | 1.5 | 0.0009584 | 0.0069931 | 0.0036778 | 0 | 0.00094504 | 0.00094504 | 8.7692e-05 | 0.0072354 | 0 | 8.7504e-05 | 0.0035567 | 0 | 8.8741e-05 | 0.00076225 | 0
640475 | 5951530 | 1.5 | 0.00090648 | 0.0061505 | 0.0035112 | 0 | 0.00089655 | 0.00089655 | 8.2404e-05 | 0.0068183 | 0 | 8.3014e-05 | 0.0033741 | 0 | 8.3933e-05 | 0.00073176 | 0
640575 | 5951530 | 1.5 | 0.00086018 | 0.005585 | 0.0032623 | 0 | 0.00085261 | 0.00085261 | 7.7526e-05 | 0.0063289 | 0 | 7.8946e-05 | 0.0032892 | 0 | 7.9646e-05 | 0.00067775 | 0
640675 | 5951530 | 1.5 | 0.00081902 | 0.0051236 | 0.0029867 | 0 | 0.00081307 | 0.00081307 | 7.321e-05 | 0.0063037 | 0 | 7.5284e-05 | 0.0031372 | 0 | 7.5835e-05 | 0.00058641 | 0
640775 | 5951530 | 1.5 | 0.0007824 | 0.0046793 | 0.0027198 | 0 | 0.00077756 | 0.00077756 | 6.9498e-05 | 0.0060103 | 0 | 7.1997e-05 | 0.0030384 | 0 | 7.2444e-05 | 0.00053676 | 0
640875 | 5951530 | 1.5 | 0.0007497 | 0.0045362 | 0.0026669 | 0 | 0.00074569 | 0.00074569 | 6.6346e-05 | 0.0055419 | 0 | 6.9045e-05 | 0.0029733 | 0 | 6.9417e-05 | 0.00054953 | 0
640975 | 5951530 | 1.5 | 0.00072035 | 0.0044356 | 0.002548 | 0 | 0.00071702 | 0.00071702 | 6.3662e-05 | 0.0055047 | 0 | 6.639e-05 | 0.0028251 | 0 | 6.6699e-05 | 0.00055526 | 0
641075 | 5951530 | 1.5 | 0.00069386 | 0.004343 | 0.0024109 | 0 | 0.00069114 | 0.00069114 | 6.1351e-05 | 0.005613 | 0 | 6.3995e-05 | 0.0027523 | 0 | 6.4246e-05 | 0.00055498 | 0
641175 | 5951530 | 1.5 | 0.00066979 | 0.0042575 | 0.0022771 | 0 | 0.00066771 | 0.00066771 | 5.9333e-05 | 0.0055793 | 0 | 6.1825e-05 | 0.002645 | 0 | 6.2018e-05 | 0.00054981 | 0
641275 | 5951530 | 1.5 | 0.00064777 | 0.004177 | 0.0021649 | 0 | 0.00064635 | 0.00064635 | 5.7545e-05 | 0.0052332 | 0 | 5.9847e-05 | 0.0026158 | 0 | 5.9978e-05 | 0.00054064 | 0
641375 | 5951530 | 1.5 | 0.00062747 | 0.0040995 | 0.0021295 | 0 | 0.00062679 | 0.00062679 | 5.5939e-05 | 0.0049808 | 0 | 5.8036e-05 | 0.0025369 | 0 | 5.8099e-05 | 0.00052838 | 0
636375 | 5951630 | 1.5 | 0.00032322 | 0.0033647 | 0.0010719 | 0 | 0.00043684 | 0.00043684 | 4.2652e-05 | 0.0051333 | 0 | 4.0448e-05 | 0.0025533 | 0 | 2.9928e-05 | 0.0004689 | 0
636475 | 5951630 | 1.5 | 0.00034213 | 0.0034454 | 0.0011818 | 0 | 0.00045931 | 0.00045931 | 4.4663e-05 | 0.005351 | 0 | 4.2529e-05 | 0.002634 | 0 | 3.1679e-05 | 0.00050384 | 0
636575 | 5951630 | 1.5 | 0.00036283 | 0.0035084 | 0.001151 | 0 | 0.00048376 | 0.00048376 | 4.6766e-05 | 0.0054074 | 0 | 4.4793e-05 | 0.002676 | 0 | 3.3595e-05 | 0.00054188 | 0
636675 | 5951630 | 1.5 | 0.00038549 | 0.0035466 | 0.0013614 | 0 | 0.00051033 | 0.00051033 | 4.8949e-05 | 0.0056533 | 0 | 4.7253e-05 | 0.0027766 | 0 | 3.5694e-05 | 0.00058305 | 0
636775 | 5951630 | 1.5 | 0.00041034 | 0.0036006 | 0.0015553 | 0 | 0.00053924 | 0.00053924 | 5.1202e-05 | 0.0057625 | 0 | 4.9929e-05 | 0.0028963 | 0 | 3.7994e-05 | 0.00062719 | 0
636875 | 5951630 | 1.5 | 0.0004376 | 0.0037609 | 0.0016857 | 0 | 0.00057071 | 0.00057071 | 5.3519e-05 | 0.0059887 | 0 | 5.2843e-05 | 0.0028872 | 0 | 4.0518e-05 | 0.00065549 | 0
636975 | 5951630 | 1.5 | 0.00046755 | 0.0041324 | 0.0019882 | 0 | 0.00060499 | 0.00060499 | 5.5912e-05 | 0.0060161 | 0 | 5.6017e-05 | 0.0029662 | 0 | 4.3291e-05 | 0.00065886 | 0
637075 | 5951630 | 1.5 | 0.00050047 | 0.0045996 | 0.0022311 | 0 | 0.00064231 | 0.00064231 | 5.8433e-05 | 0.0062603 | 0 | 5.9473e-05 | 0.0031547 | 0 | 4.634e-05 | 0.00065659 | 0
637175 | 5951630 | 1.5 | 0.0005367 | 0.0051861 | 0.0021967 | 0 | 0.00068291 | 0.00068291 | 6.124e-05 | 0.0064742 | 0 | 6.3233e-05 | 0.0030533 | 0 | 4.9694e-05 | 0.00064722 | 0
637275 | 5951630 | 1.5 | 0.00057662 | 0.0058207 | 0.0021963 | 0 | 0.00072703 | 0.00072703 | 6.4628e-05 | 0.0067389 | 0 | 6.7317e-05 | 0.0031341 | 0 | 5.339e-05 | 0.00067961 | 0
637375 | 5951630 | 1.5 | 0.00062063 | 0.0064949 | 0.0020985 | 0 | 0.00077479 | 0.00077479 | 6.9018e-05 | 0.0061484 | 0 | 7.174e-05 | 0.0033483 | 0 | 5.7466e-05 | 0.00075878 | 0
637475 | 5951630 | 1.5 | 0.00066914 | 0.0063409 | 0.0022772 | 0 | 0.00082617 | 0.00082617 | 7.478e-05 | 0.0067368 | 0 | 7.6497e-05 | 0.0036076 | 0 | 6.1958e-05 | 0.00083988 | 0
637575 | 5951630 | 1.5 | 0.00072242 | 0.0071458 | 0.0025515 | 0 | 0.00088086 | 0.00088086 | 8.1919e-05 | 0.0073804 | 0 | 8.1561e-05 | 0.0038389 | 0 | 6.6891e-05 | 0.00091941 | 0
637675 | 5951630 | 1.5 | 0.00078054 | 0.0079526 | 0.0030662 | 0 | 0.00093813 | 0.00093813 | 8.98e-05 | 0.0083144 | 0 | 8.6864e-05 | 0.0040988 | 0 | 7.2272e-05 | 0.00092135 | 0
637775 | 5951630 | 1.5 | 0.00084336 | 0.0086705 | 0.0036654 | 0 | 0.00099696 | 0.00099696 | 9.7248e-05 | 0.0084506 | 0 | 9.2311e-05 | 0.0044346 | 0 | 7.8089e-05 | 0.00096053 | 0
637875 | 5951630 | 1.5 | 0.000911 | 0.0091612 | 0.003752 | 0 | 0.0010564 | 0.0010564 | 0.00010299 | 0.0087681 | 0 | 9.7819e-05 | 0.0047349 | 0 | 8.4352e-05 | 0.0010102 | 0
637975 | 5951630 | 1.5 | 0.00098525 | 0.0090639 | 0.0038199 | 0 | 0.0011173 | 0.0011173 | 0.0001062 | 0.0097383 | 0 | 0.00010345 | 0.0046753 | 0 | 9.1227e-05 | 0.0010193 | 0
638075 | 5951630 | 1.5 | 0.0010719 | 0.009166 | 0.0045441 | 0 | 0.0011845 | 0.0011845 | 0.0001076 | 0.0091723 | 0 | 0.00010968 | 0.0050352 | 0 | 9.9255e-05 | 0.0010083 | 0
638175 | 5951630 | 1.5 | 0.0011828 | 0.0096767 | 0.0048515 | 0 | 0.00127 | 0.00127 | 0.00011089 | 0.010279 | 0 | 0.0001176 | 0.0048493 | 0 | 0.00010951 | 0.0010524 | 0
638275 | 5951630 | 1.5 | 0.0013321 | 0.01089 | 0.0058059 | 0 | 0.0013921 | 0.0013921 | 0.00012108 | 0.0089298 | 0 | 0.00012889 | 0.0054255 | 0 | 0.00012334 | 0.0012128 | 0
638375 | 5951630 | 1.5 | 0.0015257 | 0.013769 | 0.0056932 | 0 | 0.0015646 | 0.0015646 | 0.00014128 | 0.010653 | 0 | 0.00014487 | 0.0061784 | 0 | 0.00014127 | 0.0014869 | 0
638475 | 5951630 | 1.5 | 0.0017442 | 0.016053 | 0.0073186 | 0 | 0.0017764 | 0.0017764 | 0.00016803 | 0.01198 | 0 | 0.00016449 | 0.0067758 | 0 | 0.0001615 | 0.0016413 | 0
638575 | 5951630 | 1.5 | 0.0019345 | 0.017552 | 0.0075213 | 0 | 0.0019733 | 0.0019733 | 0.00018907 | 0.012678 | 0 | 0.00018272 | 0.0068392 | 0 | 0.00017912 | 0.0018294 | 0
638675 | 5951630 | 1.5 | 0.0020311 | 0.017862 | 0.0089257 | 0 | 0.0020779 | 0.0020779 | 0.00020022 | 0.013041 | 0 | 0.0001924 | 0.007135 | 0 | 0.00018807 | 0.0018409 | 0
638775 | 5951630 | 1.5 | 0.0020154 | 0.016633 | 0.0092953 | 0 | 0.0020581 | 0.0020581 | 0.00019406 | 0.012374 | 0 | 0.00019057 | 0.0071997 | 0 | 0.00018661 | 0.0016371 | 0
638875 | 5951630 | 1.5 | 0.0019477 | 0.014851 | 0.0082486 | 0 | 0.0019675 | 0.0019675 | 0.00017841 | 0.013232 | 0 | 0.00018217 | 0.0070032 | 0 | 0.00018035 | 0.0017152 | 0
638975 | 5951630 | 1.5 | 0.0018997 | 0.014727 | 0.0071852 | 0 | 0.0018855 | 0.0018855 | 0.00017337 | 0.012781 | 0 | 0.00017458 | 0.0069823 | 0 | 0.00017589 | 0.0016545 | 0
639075 | 5951630 | 1.5 | 0.0018931 | 0.013889 | 0.0068041 | 0 | 0.0018523 | 0.0018523 | 0.00016856 | 0.012311 | 0 | 0.00017151 | 0.0070332 | 0 | 0.00017529 | 0.0015834 | 0
639175 | 5951630 | 1.5 | 0.0019184 | 0.01551 | 0.0074398 | 0 | 0.0018631 | 0.0018631 | 0.00016693 | 0.011849 | 0 | 0.00017251 | 0.00685 | 0 | 0.00017763 | 0.0016072 | 0
639275 | 5951630 | 1.5 | 0.0019429 | 0.014465 | 0.0072964 | 0 | 0.0018779 | 0.0018779 | 0.00017316 | 0.012313 | 0 | 0.00017388 | 0.006606 | 0 | 0.0001799 | 0.0015219 | 0
639375 | 5951630 | 1.5 | 0.0019256 | 0.013718 | 0.0076798 | 0 | 0.0018522 | 0.0018522 | 0.00017732 | 0.011565 | 0 | 0.0001715 | 0.0063189 | 0 | 0.0001783 | 0.0013831 | 0
639475 | 5951630 | 1.5 | 0.0018545 | 0.01261 | 0.0079458 | 0 | 0.0017759 | 0.0017759 | 0.00017195 | 0.011015 | 0 | 0.00016443 | 0.0059816 | 0 | 0.00017171 | 0.0012304 | 0
639575 | 5951630 | 1.5 | 0.0017483 | 0.011996 | 0.0069349 | 0 | 0.0016702 | 0.0016702 | 0.000158 | 0.010152 | 0 | 0.00015464 | 0.005566 | 0 | 0.00016188 | 0.001316 | 0
639675 | 5951630 | 1.5 | 0.0016307 | 0.012262 | 0.0063074 | 0 | 0.001559 | 0.001559 | 0.00014384 | 0.0097736 | 0 | 0.00014436 | 0.0052655 | 0 | 0.00015099 | 0.0012276 | 0
639775 | 5951630 | 1.5 | 0.001516 | 0.011112 | 0.0055995 | 0 | 0.0014548 | 0.0014548 | 0.00013349 | 0.0095528 | 0 | 0.0001347 | 0.004917 | 0 | 0.00014037 | 0.0011957 | 0
639875 | 5951630 | 1.5 | 0.0014092 | 0.011324 | 0.0054834 | 0 | 0.00136 | 0.00136 | 0.00012563 | 0.0089729 | 0 | 0.00012592 | 0.0047815 | 0 | 0.00013048 | 0.0011024 | 0
639975 | 5951630 | 1.5 | 0.0013113 | 0.010399 | 0.0050151 | 0 | 0.0012735 | 0.0012735 | 0.00011854 | 0.0087004 | 0 | 0.00011792 | 0.0045015 | 0 | 0.00012142 | 0.0010416 | 0
640075 | 5951630 | 1.5 | 0.0012225 | 0.0093872 | 0.0047466 | 0 | 0.0011943 | 0.0011943 | 0.0001115 | 0.008239 | 0 | 0.00011058 | 0.0042812 | 0 | 0.0001132 | 0.00091644 | 0
640175 | 5951630 | 1.5 | 0.0011427 | 0.0082508 | 0.0045394 | 0 | 0.0011218 | 0.0011218 | 0.00010443 | 0.0078189 | 0 | 0.00010387 | 0.0040069 | 0 | 0.00010581 | 0.00086858 | 0
640275 | 5951630 | 1.5 | 0.0010717 | 0.0071605 | 0.0041931 | 0 | 0.001056 | 0.001056 | 9.7509e-05 | 0.007451 | 0 | 9.7775e-05 | 0.0037952 | 0 | 9.9233e-05 | 0.00083008 | 0
640375 | 5951630 | 1.5 | 0.001009 | 0.0065495 | 0.0038324 | 0 | 0.00099674 | 0.00099674 | 9.1052e-05 | 0.0070831 | 0 | 9.2291e-05 | 0.0036776 | 0 | 9.3428e-05 | 0.00079451 | 0
640475 | 5951630 | 1.5 | 0.00095388 | 0.0061935 | 0.0035453 | 0 | 0.00094385 | 0.00094385 | 8.5305e-05 | 0.006897 | 0 | 8.7393e-05 | 0.0034753 | 0 | 8.8322e-05 | 0.00071364 | 0
640575 | 5951630 | 1.5 | 0.00090539 | 0.0055558 | 0.0031622 | 0 | 0.00089681 | 0.00089681 | 8.0377e-05 | 0.006539 | 0 | 8.3038e-05 | 0.003336 | 0 | 8.3832e-05 | 0.00061359 | 0
640675 | 5951630 | 1.5 | 0.00086261 | 0.0050199 | 0.0031726 | 0 | 0.00085508 | 0.00085508 | 7.6234e-05 | 0.0060301 | 0 | 7.9174e-05 | 0.0032792 | 0 | 7.9871e-05 | 0.00063026 | 0
640775 | 5951630 | 1.5 | 0.0008246 | 0.0048841 | 0.0029556 | 0 | 0.00081794 | 0.00081794 | 7.2745e-05 | 0.0059672 | 0 | 7.5735e-05 | 0.0030782 | 0 | 7.6352e-05 | 0.00063698 | 0
640875 | 5951630 | 1.5 | 0.00079059 | 0.0047779 | 0.0028068 | 0 | 0.00078474 | 0.00078474 | 6.977e-05 | 0.0060076 | 0 | 7.2661e-05 | 0.0029728 | 0 | 7.3203e-05 | 0.00063536 | 0
640975 | 5951630 | 1.5 | 0.00075994 | 0.0046795 | 0.0026375 | 0 | 0.00075494 | 0.00075494 | 6.7193e-05 | 0.0060908 | 0 | 6.9902e-05 | 0.0028285 | 0 | 7.0365e-05 | 0.00062709 | 0
641075 | 5951630 | 1.5 | 0.00073222 | 0.0045864 | 0.0024326 | 0 | 0.0007281 | 0.0007281 | 6.4937e-05 | 0.0056102 | 0 | 6.7416e-05 | 0.0028236 | 0 | 6.7798e-05 | 0.00061373 | 0
641175 | 5951630 | 1.5 | 0.00070688 | 0.0044959 | 0.002419 | 0 | 0.0007037 | 0.0007037 | 6.2925e-05 | 0.0055523 | 0 | 6.5157e-05 | 0.0027079 | 0 | 6.5452e-05 | 0.00059254 | 0
641275 | 5951630 | 1.5 | 0.00068357 | 0.0044062 | 0.0023502 | 0 | 0.00068137 | 0.00068137 | 6.1102e-05 | 0.0053499 | 0 | 6.309e-05 | 0.0026933 | 0 | 6.3293e-05 | 0.00053546 | 0
641375 | 5951630 | 1.5 | 0.00066208 | 0.0042255 | 0.002269 | 0 | 0.00066089 | 0.00066089 | 5.9429e-05 | 0.0052052 | 0 | 6.1193e-05 | 0.0026557 | 0 | 6.1304e-05 | 0.00048571 | 0
636375 | 5951730 | 1.5 | 0.0003222 | 0.0035883 | 0.0011814 | 0 | 0.00044014 | 0.00044014 | 4.2996e-05 | 0.0051572 | 0 | 4.0754e-05 | 0.0025909 | 0 | 2.9833e-05 | 0.00043818 | 0
636475 | 5951730 | 1.5 | 0.00034165 | 0.0035957 | 0.0012534 | 0 | 0.00046359 | 0.00046359 | 4.5292e-05 | 0.0053803 | 0 | 4.2925e-05 | 0.0026993 | 0 | 3.1634e-05 | 0.00047254 | 0
636575 | 5951730 | 1.5 | 0.0003631 | 0.0037181 | 0.0012263 | 0 | 0.00048926 | 0.00048926 | 4.7732e-05 | 0.0053864 | 0 | 4.5302e-05 | 0.0027537 | 0 | 3.362e-05 | 0.00051069 | 0
636675 | 5951730 | 1.5 | 0.00038682 | 0.0038288 | 0.0013271 | 0 | 0.00051744 | 0.00051744 | 5.032e-05 | 0.005729 | 0 | 4.7911e-05 | 0.0028179 | 0 | 3.5816e-05 | 0.000553 | 0
636775 | 5951730 | 1.5 | 0.00041307 | 0.00392 | 0.0013969 | 0 | 0.00054838 | 0.00054838 | 5.3055e-05 | 0.0058114 | 0 | 5.0776e-05 | 0.0029232 | 0 | 3.8247e-05 | 0.00059974 | 0
636875 | 5951730 | 1.5 | 0.00044215 | 0.003982 | 0.0015325 | 0 | 0.00058241 | 0.00058241 | 5.5934e-05 | 0.0060021 | 0 | 5.3927e-05 | 0.0030217 | 0 | 4.094e-05 | 0.00065104 | 0
636975 | 5951730 | 1.5 | 0.00047444 | 0.0041212 | 0.0017631 | 0 | 0.00061988 | 0.00061988 | 5.8948e-05 | 0.0062119 | 0 | 5.7396e-05 | 0.0031956 | 0 | 4.393e-05 | 0.00070682 | 0
637075 | 5951730 | 1.5 | 0.00051035 | 0.0043455 | 0.0020389 | 0 | 0.00066119 | 0.00066119 | 6.2097e-05 | 0.0065087 | 0 | 6.1221e-05 | 0.0031869 | 0 | 4.7255e-05 | 0.00076661 | 0
637175 | 5951730 | 1.5 | 0.00055034 | 0.0049035 | 0.0022695 | 0 | 0.00070677 | 0.00070677 | 6.5393e-05 | 0.0066127 | 0 | 6.5442e-05 | 0.00328 | 0 | 5.0958e-05 | 0.0007754 | 0
637275 | 5951730 | 1.5 | 0.00059494 | 0.0054912 | 0.002629 | 0 | 0.00075707 | 0.00075707 | 6.8924e-05 | 0.006914 | 0 | 7.0099e-05 | 0.0034846 | 0 | 5.5087e-05 | 0.00077641 | 0
637375 | 5951730 | 1.5 | 0.00064477 | 0.0063475 | 0.0026039 | 0 | 0.00081253 | 0.00081253 | 7.2937e-05 | 0.0071213 | 0 | 7.5234e-05 | 0.0034474 | 0 | 5.9701e-05 | 0.00076716 | 0
637475 | 5951730 | 1.5 | 0.00070053 | 0.0072411 | 0.0025375 | 0 | 0.00087356 | 0.00087356 | 7.7911e-05 | 0.0073452 | 0 | 8.0885e-05 | 0.0035792 | 0 | 6.4863e-05 | 0.00083076 | 0
637575 | 5951730 | 1.5 | 0.00076294 | 0.0076434 | 0.0025581 | 0 | 0.00094037 | 0.00094037 | 8.4481e-05 | 0.0071985 | 0 | 8.7071e-05 | 0.0038126 | 0 | 7.0643e-05 | 0.00093875 | 0
637675 | 5951730 | 1.5 | 0.00083268 | 0.0079377 | 0.0029543 | 0 | 0.0010128 | 0.0010128 | 9.3061e-05 | 0.0082349 | 0 | 9.3781e-05 | 0.0042305 | 0 | 7.71e-05 | 0.0010489 | 0
637775 | 5951730 | 1.5 | 0.00091013 | 0.0089974 | 0.0034359 | 0 | 0.0010902 | 0.0010902 | 0.00010324 | 0.0089684 | 0 | 0.00010095 | 0.0045554 | 0 | 8.4271e-05 | 0.0010793 | 0
637875 | 5951730 | 1.5 | 0.00099521 | 0.0099839 | 0.0043445 | 0 | 0.001171 | 0.001171 | 0.00011352 | 0.0093991 | 0 | 0.00010842 | 0.0049088 | 0 | 9.2149e-05 | 0.0011322 | 0
637975 | 5951730 | 1.5 | 0.001088 | 0.010699 | 0.0045655 | 0 | 0.0012536 | 0.0012536 | 0.0001219 | 0.0097816 | 0 | 0.00011608 | 0.0053309 | 0 | 0.00010074 | 0.0012083 | 0
638075 | 5951730 | 1.5 | 0.0011911 | 0.010881 | 0.0046529 | 0 | 0.0013389 | 0.0013389 | 0.00012686 | 0.010741 | 0 | 0.00012398 | 0.0053009 | 0 | 0.00011028 | 0.0012264 | 0
638175 | 5951730 | 1.5 | 0.0013135 | 0.011116 | 0.0055607 | 0 | 0.0014347 | 0.0014347 | 0.00012952 | 0.010569 | 0 | 0.00013284 | 0.0057135 | 0 | 0.00012162 | 0.001171 | 0
638275 | 5951730 | 1.5 | 0.0014745 | 0.01134 | 0.0059653 | 0 | 0.001561 | 0.001561 | 0.00013603 | 0.011371 | 0 | 0.00014454 | 0.0056845 | 0 | 0.00013652 | 0.0013494 | 0
638375 | 5951730 | 1.5 | 0.0016951 | 0.014385 | 0.0075336 | 0 | 0.0017468 | 0.0017468 | 0.00015409 | 0.011661 | 0 | 0.00016174 | 0.0063332 | 0 | 0.00015695 | 0.0015518 | 0
638475 | 5951730 | 1.5 | 0.0019723 | 0.018481 | 0.0080938 | 0 | 0.0020031 | 0.0020031 | 0.00018574 | 0.01311 | 0 | 0.00018548 | 0.0071672 | 0 | 0.00018262 | 0.0018228 | 0
638575 | 5951730 | 1.5 | 0.0022491 | 0.019999 | 0.0098177 | 0 | 0.0022808 | 0.0022808 | 0.00021773 | 0.014098 | 0 | 0.00021119 | 0.0079472 | 0 | 0.00020825 | 0.0021317 | 0
638675 | 5951730 | 1.5 | 0.002422 | 0.021536 | 0.010767 | 0 | 0.0024646 | 0.0024646 | 0.0002367 | 0.014181 | 0 | 0.00022821 | 0.0080046 | 0 | 0.00022426 | 0.0022603 | 0
638775 | 5951730 | 1.5 | 0.0024293 | 0.019326 | 0.010983 | 0 | 0.0024708 | 0.0024708 | 0.00023412 | 0.014628 | 0 | 0.00022878 | 0.0083406 | 0 | 0.00022493 | 0.0020261 | 0
638875 | 5951730 | 1.5 | 0.0023432 | 0.018223 | 0.0099543 | 0 | 0.002357 | 0.002357 | 0.00021424 | 0.014552 | 0 | 0.00021824 | 0.0080611 | 0 | 0.00021696 | 0.0020217 | 0
638975 | 5951730 | 1.5 | 0.0022794 | 0.0176 | 0.0082631 | 0 | 0.0022502 | 0.0022502 | 0.00020708 | 0.014156 | 0 | 0.00020835 | 0.0079896 | 0 | 0.00021106 | 0.0019324 | 0
639075 | 5951730 | 1.5 | 0.0022739 | 0.01732 | 0.0086988 | 0 | 0.0022138 | 0.0022138 | 0.00020033 | 0.013282 | 0 | 0.00020498 | 0.0078482 | 0 | 0.00021055 | 0.0019643 | 0
639175 | 5951730 | 1.5 | 0.0023042 | 0.01694 | 0.0087209 | 0 | 0.0022286 | 0.0022286 | 0.00020123 | 0.013858 | 0 | 0.00020635 | 0.0076182 | 0 | 0.00021335 | 0.0018954 | 0
639275 | 5951730 | 1.5 | 0.0023096 | 0.016585 | 0.0090388 | 0 | 0.002223 | 0.002223 | 0.00020896 | 0.013151 | 0 | 0.00020583 | 0.0073426 | 0 | 0.00021385 | 0.0016702 | 0
639375 | 5951730 | 1.5 | 0.0022405 | 0.014763 | 0.0093679 | 0 | 0.0021457 | 0.0021457 | 0.00020746 | 0.012481 | 0 | 0.00019868 | 0.0069354 | 0 | 0.00020745 | 0.0016314 | 0
639475 | 5951730 | 1.5 | 0.0021072 | 0.013742 | 0.0086903 | 0 | 0.0020115 | 0.0020115 | 0.00019154 | 0.011738 | 0 | 0.00018625 | 0.0064941 | 0 | 0.00019511 | 0.0014965 | 0
639575 | 5951730 | 1.5 | 0.0019489 | 0.014672 | 0.0074183 | 0 | 0.0018607 | 0.0018607 | 0.00017218 | 0.011119 | 0 | 0.00017229 | 0.0060606 | 0 | 0.00018045 | 0.0014168 | 0
639675 | 5951730 | 1.5 | 0.0017927 | 0.013251 | 0.0066385 | 0 | 0.0017182 | 0.0017182 | 0.00015769 | 0.010705 | 0 | 0.00015909 | 0.0056044 | 0 | 0.00016599 | 0.0013874 | 0
639775 | 5951730 | 1.5 | 0.001649 | 0.012562 | 0.0063878 | 0 | 0.0015901 | 0.0015901 | 0.0001469 | 0.0098657 | 0 | 0.00014723 | 0.0053248 | 0 | 0.00015268 | 0.0013166 | 0
639875 | 5951730 | 1.5 | 0.0015196 | 0.011339 | 0.0055579 | 0 | 0.0014751 | 0.0014751 | 0.00013727 | 0.0095672 | 0 | 0.00013659 | 0.0050079 | 0 | 0.0001407 | 0.0011968 | 0
639975 | 5951730 | 1.5 | 0.0014043 | 0.0099762 | 0.0052061 | 0 | 0.0013714 | 0.0013714 | 0.00012781 | 0.0088782 | 0 | 0.00012698 | 0.0047175 | 0 | 0.00013003 | 0.0010626 | 0
640075 | 5951730 | 1.5 | 0.0013027 | 0.008576 | 0.0051353 | 0 | 0.001278 | 0.001278 | 0.00011849 | 0.0084446 | 0 | 0.00011833 | 0.0043655 | 0 | 0.00012062 | 0.00096157 | 0
640175 | 5951730 | 1.5 | 0.0012139 | 0.0078585 | 0.0045412 | 0 | 0.0011947 | 0.0011947 | 0.00010966 | 0.008053 | 0 | 0.00011062 | 0.0041059 | 0 | 0.0001124 | 0.00091412 | 0
640275 | 5951730 | 1.5 | 0.0011369 | 0.0072828 | 0.0041652 | 0 | 0.0011211 | 0.0011211 | 0.00010175 | 0.0076028 | 0 | 0.0001038 | 0.0038959 | 0 | 0.00010526 | 0.00087216 | 0
640375 | 5951730 | 1.5 | 0.00107 | 0.0068692 | 0.0038188 | 0 | 0.0010563 | 0.0010563 | 9.4974e-05 | 0.0072225 | 0 | 9.781e-05 | 0.0036461 | 0 | 9.9077e-05 | 0.00074453 | 0
640475 | 5951730 | 1.5 | 0.0010119 | 0.0061277 | 0.0037095 | 0 | 0.00099961 | 0.00099961 | 8.9327e-05 | 0.006699 | 0 | 9.2556e-05 | 0.0036185 | 0 | 9.3693e-05 | 0.00073613 | 0
640575 | 5951730 | 1.5 | 0.00096096 | 0.005554 | 0.0034791 | 0 | 0.00094979 | 0.00094979 | 8.4631e-05 | 0.0066086 | 0 | 8.7944e-05 | 0.0033671 | 0 | 8.8978e-05 | 0.00074384 | 0
640675 | 5951730 | 1.5 | 0.000916 | 0.0053019 | 0.0031835 | 0 | 0.00090587 | 0.00090587 | 8.068e-05 | 0.0067242 | 0 | 8.3877e-05 | 0.0032578 | 0 | 8.4815e-05 | 0.00073961 | 0
640775 | 5951730 | 1.5 | 0.00087595 | 0.0051869 | 0.0028354 | 0 | 0.00086694 | 0.00086694 | 7.7301e-05 | 0.0065925 | 0 | 8.0273e-05 | 0.0031314 | 0 | 8.1106e-05 | 0.00072618 | 0
640875 | 5951730 | 1.5 | 0.00083996 | 0.0050766 | 0.0028671 | 0 | 0.00083217 | 0.00083217 | 7.436e-05 | 0.0061093 | 0 | 7.7053e-05 | 0.0030533 | 0 | 7.7774e-05 | 0.00070606 | 0
640975 | 5951730 | 1.5 | 0.00080742 | 0.0049679 | 0.0027636 | 0 | 0.00080093 | 0.00080093 | 7.1758e-05 | 0.0060404 | 0 | 7.416e-05 | 0.0029938 | 0 | 7.4761e-05 | 0.00063949 | 0
641075 | 5951730 | 1.5 | 0.00077779 | 0.0048588 | 0.0026507 | 0 | 0.00077264 | 0.00077264 | 6.9416e-05 | 0.0056898 | 0 | 7.1541e-05 | 0.0029631 | 0 | 7.2018e-05 | 0.00057248 | 0
641175 | 5951730 | 1.5 | 0.00075064 | 0.0046257 | 0.0026079 | 0 | 0.00074684 | 0.00074684 | 6.7264e-05 | 0.0053842 | 0 | 6.9152e-05 | 0.0028977 | 0 | 6.9504e-05 | 0.00051489 | 0
641275 | 5951730 | 1.5 | 0.00072564 | 0.0044048 | 0.0024469 | 0 | 0.00072316 | 0.00072316 | 6.5251e-05 | 0.0052788 | 0 | 6.696e-05 | 0.0027725 | 0 | 6.7189e-05 | 0.00050248 | 0
641375 | 5951730 | 1.5 | 0.00070255 | 0.0042596 | 0.0024714 | 0 | 0.00070134 | 0.00070134 | 6.3348e-05 | 0.0054707 | 0 | 6.4939e-05 | 0.0026424 | 0 | 6.5051e-05 | 0.00048892 | 0
636375 | 5951830 | 1.5 | 0.00031986 | 0.0039162 | 0.001145 | 0 | 0.00044225 | 0.00044225 | 4.2677e-05 | 0.0054339 | 0 | 4.0949e-05 | 0.0025706 | 0 | 2.9617e-05 | 0.00041586 | 0
636475 | 5951830 | 1.5 | 0.00033954 | 0.0040779 | 0.0012634 | 0 | 0.00046637 | 0.00046637 | 4.5189e-05 | 0.0054382 | 0 | 4.3183e-05 | 0.0026404 | 0 | 3.1439e-05 | 0.00043617 | 0
636575 | 5951830 | 1.5 | 0.00036137 | 0.0041134 | 0.0013974 | 0 | 0.00049295 | 0.00049295 | 4.7908e-05 | 0.0056126 | 0 | 4.5643e-05 | 0.0027474 | 0 | 3.346e-05 | 0.00047211 | 0
636675 | 5951830 | 1.5 | 0.00038567 | 0.0041209 | 0.001477 | 0 | 0.0005223 | 0.0005223 | 5.0845e-05 | 0.0057928 | 0 | 4.8361e-05 | 0.0028762 | 0 | 3.571e-05 | 0.00051295 | 0
636775 | 5951830 | 1.5 | 0.00041283 | 0.0041509 | 0.0015579 | 0 | 0.00055484 | 0.00055484 | 5.4013e-05 | 0.0059609 | 0 | 5.1374e-05 | 0.0030218 | 0 | 3.8225e-05 | 0.00055904 | 0
636875 | 5951830 | 1.5 | 0.00044323 | 0.0043054 | 0.0015234 | 0 | 0.00059099 | 0.00059099 | 5.7422e-05 | 0.0060082 | 0 | 5.4722e-05 | 0.0031081 | 0 | 4.104e-05 | 0.00061101 | 0
636975 | 5951830 | 1.5 | 0.00047737 | 0.0044401 | 0.001675 | 0 | 0.00063126 | 0.00063126 | 6.108e-05 | 0.0064896 | 0 | 5.845e-05 | 0.0031971 | 0 | 4.4201e-05 | 0.00066942 | 0
637075 | 5951830 | 1.5 | 0.0005158 | 0.0046836 | 0.0017366 | 0 | 0.00067619 | 0.00067619 | 6.4994e-05 | 0.0065967 | 0 | 6.261e-05 | 0.0033024 | 0 | 4.7759e-05 | 0.0007347 | 0
637175 | 5951830 | 1.5 | 0.00055914 | 0.0049985 | 0.0020426 | 0 | 0.00072643 | 0.00072643 | 6.9168e-05 | 0.0069535 | 0 | 6.7262e-05 | 0.0035135 | 0 | 5.1773e-05 | 0.0008069 | 0
637275 | 5951830 | 1.5 | 0.00060816 | 0.005284 | 0.0024735 | 0 | 0.00078272 | 0.00078272 | 7.3605e-05 | 0.007201 | 0 | 7.2474e-05 | 0.003557 | 0 | 5.6311e-05 | 0.00088555 | 0
637375 | 5951830 | 1.5 | 0.00066371 | 0.0060017 | 0.0027834 | 0 | 0.00084585 | 0.00084585 | 7.8336e-05 | 0.0071391 | 0 | 7.832e-05 | 0.0036966 | 0 | 6.1455e-05 | 0.00093486 | 0
637475 | 5951830 | 1.5 | 0.00072684 | 0.0067988 | 0.0029821 | 0 | 0.00091672 | 0.00091672 | 8.3511e-05 | 0.0077832 | 0 | 8.4882e-05 | 0.0038937 | 0 | 6.73e-05 | 0.00094224 | 0
637575 | 5951830 | 1.5 | 0.00079878 | 0.0080172 | 0.0031078 | 0 | 0.00099624 | 0.00099624 | 8.9547e-05 | 0.0079699 | 0 | 9.2244e-05 | 0.0039755 | 0 | 7.3961e-05 | 0.00093399 | 0
637675 | 5951830 | 1.5 | 0.00088087 | 0.0093244 | 0.0031963 | 0 | 0.0010852 | 0.0010852 | 9.7257e-05 | 0.007597 | 0 | 0.00010048 | 0.0042743 | 0 | 8.1562e-05 | 0.0010509 | 0
637775 | 5951830 | 1.5 | 0.00097453 | 0.0092024 | 0.0032701 | 0 | 0.0011838 | 0.0011838 | 0.00010761 | 0.0084433 | 0 | 0.00010961 | 0.0046497 | 0 | 9.0234e-05 | 0.0012052 | 0
637875 | 5951830 | 1.5 | 0.0010808 | 0.010344 | 0.0039176 | 0 | 0.0012916 | 0.0012916 | 0.00012083 | 0.0095465 | 0 | 0.00011959 | 0.0051881 | 0 | 0.00010008 | 0.001287 | 0
637975 | 5951830 | 1.5 | 0.0012001 | 0.011745 | 0.0050596 | 0 | 0.0014067 | 0.0014067 | 0.00013533 | 0.010685 | 0 | 0.00013025 | 0.005661 | 0 | 0.00011112 | 0.0013604 | 0
638075 | 5951830 | 1.5 | 0.0013326 | 0.012847 | 0.0054997 | 0 | 0.0015264 | 0.0015264 | 0.00014797 | 0.010528 | 0 | 0.00014133 | 0.0061265 | 0 | 0.00012339 | 0.0014811 | 0
638175 | 5951830 | 1.5 | 0.0014815 | 0.013172 | 0.0059694 | 0 | 0.0016509 | 0.0016509 | 0.00015589 | 0.012318 | 0 | 0.00015286 | 0.0061438 | 0 | 0.00013717 | 0.0014798 | 0
638275 | 5951830 | 1.5 | 0.0016621 | 0.014451 | 0.0070915 | 0 | 0.0017932 | 0.0017932 | 0.00016086 | 0.012758 | 0 | 0.00016604 | 0.0066004 | 0 | 0.0001539 | 0.0014328 | 0
638375 | 5951830 | 1.5 | 0.0019075 | 0.015059 | 0.0088569 | 0 | 0.0019894 | 0.0019894 | 0.00017373 | 0.012701 | 0 | 0.0001842 | 0.0071138 | 0 | 0.00017662 | 0.0017897 | 0
638475 | 5951830 | 1.5 | 0.0022453 | 0.019418 | 0.0085364 | 0 | 0.0022836 | 0.0022836 | 0.00020619 | 0.01359 | 0 | 0.00021144 | 0.0081047 | 0 | 0.0002079 | 0.002195 | 0
638575 | 5951830 | 1.5 | 0.0026367 | 0.022778 | 0.010944 | 0 | 0.0026595 | 0.0026595 | 0.00025167 | 0.016378 | 0 | 0.00024625 | 0.0089499 | 0 | 0.00024414 | 0.0024748 | 0
638675 | 5951830 | 1.5 | 0.0029358 | 0.02618 | 0.012447 | 0 | 0.0029692 | 0.0029692 | 0.00028395 | 0.014851 | 0 | 0.00027493 | 0.0090285 | 0 | 0.00027183 | 0.0027796 | 0
638775 | 5951830 | 1.5 | 0.002996 | 0.02427 | 0.01342 | 0 | 0.0030333 | 0.0030333 | 0.00028867 | 0.016907 | 0 | 0.00028086 | 0.0097881 | 0 | 0.00027741 | 0.002567 | 0
638875 | 5951830 | 1.5 | 0.0028859 | 0.022916 | 0.012625 | 0 | 0.0028898 | 0.0028898 | 0.00026336 | 0.016034 | 0 | 0.00026757 | 0.0094469 | 0 | 0.00026722 | 0.0024498 | 0
638975 | 5951830 | 1.5 | 0.002799 | 0.020012 | 0.0098025 | 0 | 0.0027471 | 0.0027471 | 0.00025283 | 0.016513 | 0 | 0.00025436 | 0.0095362 | 0 | 0.00025917 | 0.0022838 | 0
639075 | 5951830 | 1.5 | 0.002796 | 0.022596 | 0.010887 | 0 | 0.0027085 | 0.0027085 | 0.00024404 | 0.015889 | 0 | 0.00025079 | 0.0090265 | 0 | 0.00025889 | 0.0023854 | 0
639175 | 5951830 | 1.5 | 0.002823 | 0.020101 | 0.010574 | 0 | 0.0027189 | 0.0027189 | 0.00024927 | 0.015526 | 0 | 0.00025175 | 0.0087905 | 0 | 0.00026139 | 0.0022056 | 0
639275 | 5951830 | 1.5 | 0.0027747 | 0.018704 | 0.011481 | 0 | 0.0026585 | 0.0026585 | 0.00025469 | 0.014828 | 0 | 0.00024616 | 0.0083291 | 0 | 0.00025692 | 0.0018789 | 0
639375 | 5951830 | 1.5 | 0.0026147 | 0.01571 | 0.010743 | 0 | 0.0024944 | 0.0024944 | 0.00023906 | 0.013926 | 0 | 0.00023096 | 0.0077747 | 0 | 0.0002421 | 0.0017392 | 0
639475 | 5951830 | 1.5 | 0.0023968 | 0.017818 | 0.0088761 | 0 | 0.0022852 | 0.0022852 | 0.00021233 | 0.012759 | 0 | 0.00021159 | 0.0069283 | 0 | 0.00022193 | 0.0016971 | 0
639575 | 5951830 | 1.5 | 0.0021761 | 0.01569 | 0.008206 | 0 | 0.0020827 | 0.0020827 | 0.00019122 | 0.012083 | 0 | 0.00019285 | 0.0065142 | 0 | 0.00020149 | 0.0017103 | 0
639675 | 5951830 | 1.5 | 0.001975 | 0.014343 | 0.0071466 | 0 | 0.0019028 | 0.0019028 | 0.0001758 | 0.011008 | 0 | 0.00017619 | 0.0060777 | 0 | 0.00018287 | 0.0015772 | 0
639775 | 5951830 | 1.5 | 0.0017976 | 0.012987 | 0.0062411 | 0 | 0.0017442 | 0.0017442 | 0.0001622 | 0.010571 | 0 | 0.0001615 | 0.0056527 | 0 | 0.00016645 | 0.0014336 | 0
639875 | 5951830 | 1.5 | 0.0016433 | 0.010669 | 0.0059207 | 0 | 0.001604 | 0.001604 | 0.00014906 | 0.0097353 | 0 | 0.00014852 | 0.0052606 | 0 | 0.00015216 | 0.0012488 | 0
639975 | 5951830 | 1.5 | 0.0015105 | 0.0097101 | 0.0059404 | 0 | 0.0014805 | 0.0014805 | 0.00013652 | 0.0093092 | 0 | 0.00013708 | 0.0048207 | 0 | 0.00013986 | 0.0010809 | 0
640075 | 5951830 | 1.5 | 0.0013969 | 0.008536 | 0.0050136 | 0 | 0.0013725 | 0.0013725 | 0.00012514 | 0.0084753 | 0 | 0.00012709 | 0.0045413 | 0 | 0.00012935 | 0.0010212 | 0
640175 | 5951830 | 1.5 | 0.0013001 | 0.0086827 | 0.0046843 | 0 | 0.0012791 | 0.0012791 | 0.0001154 | 0.0080668 | 0 | 0.00011843 | 0.0042116 | 0 | 0.00012038 | 0.00094118 | 0
640275 | 5951830 | 1.5 | 0.0012174 | 0.0076807 | 0.0043688 | 0 | 0.0011984 | 0.0011984 | 0.00010736 | 0.0075498 | 0 | 0.00011096 | 0.0040682 | 0 | 0.00011272 | 0.00087994 | 0
640375 | 5951830 | 1.5 | 0.0011461 | 0.0066989 | 0.0039977 | 0 | 0.0011287 | 0.0011287 | 0.00010077 | 0.0073951 | 0 | 0.00010451 | 0.0037742 | 0 | 0.00010612 | 0.00088846 | 0
640475 | 5951830 | 1.5 | 0.0010842 | 0.0061613 | 0.0036107 | 0 | 0.0010682 | 0.0010682 | 9.5316e-05 | 0.0074653 | 0 | 9.8911e-05 | 0.0036108 | 0 | 0.00010039 | 0.00085435 | 0
640575 | 5951830 | 1.5 | 0.0010298 | 0.0059752 | 0.0033563 | 0 | 0.0010154 | 0.0010154 | 9.0707e-05 | 0.0070421 | 0 | 9.4019e-05 | 0.0035002 | 0 | 9.5352e-05 | 0.00082255 | 0
640675 | 5951830 | 1.5 | 0.00098162 | 0.0057988 | 0.0032307 | 0 | 0.0009689 | 0.0009689 | 8.674e-05 | 0.0067536 | 0 | 8.9713e-05 | 0.003329 | 0 | 9.0891e-05 | 0.000785 | 0
640775 | 5951830 | 1.5 | 0.00093856 | 0.005623 | 0.0032737 | 0 | 0.00092762 | 0.00092762 | 8.326e-05 | 0.0065111 | 0 | 8.5891e-05 | 0.0033648 | 0 | 8.6904e-05 | 0.00069244 | 0
640875 | 5951830 | 1.5 | 0.00089971 | 0.0054132 | 0.0031016 | 0 | 0.00089063 | 0.00089063 | 8.0131e-05 | 0.0060542 | 0 | 8.2465e-05 | 0.0032473 | 0 | 8.3307e-05 | 0.00061321 | 0
640975 | 5951830 | 1.5 | 0.00086444 | 0.005262 | 0.0028747 | 0 | 0.0008572 | 0.0008572 | 7.7259e-05 | 0.0058527 | 0 | 7.9371e-05 | 0.003086 | 0 | 8.0041e-05 | 0.00057447 | 0
641075 | 5951830 | 1.5 | 0.00083224 | 0.0050789 | 0.0029035 | 0 | 0.00082679 | 0.00082679 | 7.4575e-05 | 0.0061359 | 0 | 7.6555e-05 | 0.0029763 | 0 | 7.706e-05 | 0.00055721 | 0
641175 | 5951830 | 1.5 | 0.00080274 | 0.0047643 | 0.0026956 | 0 | 0.00079896 | 0.00079896 | 7.2039e-05 | 0.0060603 | 0 | 7.3978e-05 | 0.0028554 | 0 | 7.4328e-05 | 0.0005381 | 0
641275 | 5951830 | 1.5 | 0.00077555 | 0.0043333 | 0.0025695 | 0 | 0.00077332 | 0.00077332 | 6.963e-05 | 0.0060608 | 0 | 7.1603e-05 | 0.0027669 | 0 | 7.181e-05 | 0.00051787 | 0
641375 | 5951830 | 1.5 | 0.00075033 | 0.0042235 | 0.0025173 | 0 | 0.00074952 | 0.00074952 | 6.733e-05 | 0.0061106 | 0 | 6.94e-05 | 0.0026862 | 0 | 6.9475e-05 | 0.00049701 | 0
636375 | 5951930 | 1.5 | 0.00031674 | 0.0037887 | 0.0010326 | 0 | 0.0004436 | 0.0004436 | 4.1787e-05 | 0.0053597 | 0 | 4.1074e-05 | 0.0025896 | 0 | 2.9328e-05 | 0.0004158 | 0
636475 | 5951930 | 1.5 | 0.00033631 | 0.0039811 | 0.0011446 | 0 | 0.0004681 | 0.0004681 | 4.4385e-05 | 0.0053795 | 0 | 4.3343e-05 | 0.0026856 | 0 | 3.114e-05 | 0.0004407 | 0
636575 | 5951930 | 1.5 | 0.00035813 | 0.004183 | 0.0012726 | 0 | 0.00049524 | 0.00049524 | 4.7251e-05 | 0.0055554 | 0 | 4.5855e-05 | 0.0027961 | 0 | 3.316e-05 | 0.00046702 | 0
636675 | 5951930 | 1.5 | 0.00038256 | 0.0043922 | 0.0014004 | 0 | 0.00052537 | 0.00052537 | 5.0412e-05 | 0.0059196 | 0 | 4.8645e-05 | 0.0029019 | 0 | 3.5422e-05 | 0.00049464 | 0
636775 | 5951930 | 1.5 | 0.00041002 | 0.0046047 | 0.0015315 | 0 | 0.00055897 | 0.00055897 | 5.3895e-05 | 0.0061316 | 0 | 5.1756e-05 | 0.0029405 | 0 | 3.7965e-05 | 0.00052335 | 0
636875 | 5951930 | 1.5 | 0.00044104 | 0.0048147 | 0.0016867 | 0 | 0.00059662 | 0.00059662 | 5.7731e-05 | 0.0062345 | 0 | 5.5243e-05 | 0.003094 | 0 | 4.0838e-05 | 0.00055919 | 0
636975 | 5951930 | 1.5 | 0.00047624 | 0.0048558 | 0.0018136 | 0 | 0.00063898 | 0.00063898 | 6.1948e-05 | 0.0064898 | 0 | 5.9165e-05 | 0.003252 | 0 | 4.4096e-05 | 0.00061554 | 0
637075 | 5951930 | 1.5 | 0.00051631 | 0.0049181 | 0.0019063 | 0 | 0.00068679 | 0.00068679 | 6.6572e-05 | 0.0067205 | 0 | 6.3592e-05 | 0.0034375 | 0 | 4.7806e-05 | 0.00068032 | 0
637175 | 5951930 | 1.5 | 0.00056212 | 0.0053118 | 0.0019376 | 0 | 0.00074096 | 0.00074096 | 7.1632e-05 | 0.0068965 | 0 | 6.8608e-05 | 0.0035518 | 0 | 5.2048e-05 | 0.00075472 | 0
637275 | 5951930 | 1.5 | 0.0006147 | 0.0053682 | 0.0020816 | 0 | 0.00080256 | 0.00080256 | 7.7159e-05 | 0.0073262 | 0 | 7.4311e-05 | 0.0037351 | 0 | 5.6916e-05 | 0.00083979 | 0
637375 | 5951930 | 1.5 | 0.00067526 | 0.0060839 | 0.0024384 | 0 | 0.00087283 | 0.00087283 | 8.3182e-05 | 0.0076373 | 0 | 8.0817e-05 | 0.0038475 | 0 | 6.2524e-05 | 0.00093618 | 0
637475 | 5951930 | 1.5 | 0.00074526 | 0.0066506 | 0.0030692 | 0 | 0.0009532 | 0.0009532 | 8.9732e-05 | 0.0081042 | 0 | 8.8259e-05 | 0.0040501 | 0 | 6.9006e-05 | 0.0010438 | 0
637575 | 5951930 | 1.5 | 0.00082649 | 0.0075736 | 0.0034697 | 0 | 0.0010453 | 0.0010453 | 9.6886e-05 | 0.0078054 | 0 | 9.6791e-05 | 0.0043141 | 0 | 7.6526e-05 | 0.0011609 | 0
637675 | 5951930 | 1.5 | 0.00092107 | 0.0087462 | 0.0037355 | 0 | 0.0011511 | 0.0011511 | 0.00010492 | 0.0089459 | 0 | 0.00010658 | 0.0045837 | 0 | 8.5285e-05 | 0.001183 | 0
637775 | 5951930 | 1.5 | 0.0010316 | 0.010587 | 0.0039868 | 0 | 0.0012725 | 0.0012725 | 0.0001146 | 0.0090547 | 0 | 0.00011782 | 0.0048379 | 0 | 9.5521e-05 | 0.0011777 | 0
637875 | 5951930 | 1.5 | 0.001161 | 0.012285 | 0.0040536 | 0 | 0.0014108 | 0.0014108 | 0.0001274 | 0.0088519 | 0 | 0.00013063 | 0.0053008 | 0 | 0.0001075 | 0.0013926 | 0
637975 | 5951930 | 1.5 | 0.001312 | 0.012113 | 0.0047193 | 0 | 0.0015666 | 0.0015666 | 0.00014471 | 0.01042 | 0 | 0.00014506 | 0.0058789 | 0 | 0.00012149 | 0.001567 | 0
638075 | 5951930 | 1.5 | 0.0014865 | 0.01418 | 0.0059175 | 0 | 0.001738 | 0.001738 | 0.00016563 | 0.01222 | 0 | 0.00016092 | 0.0064978 | 0 | 0.00013764 | 0.0016731 | 0
638175 | 5951930 | 1.5 | 0.0016846 | 0.015901 | 0.0070149 | 0 | 0.0019198 | 0.0019198 | 0.00018547 | 0.011917 | 0 | 0.00017776 | 0.0071551 | 0 | 0.00015598 | 0.001872 | 0
638275 | 5951930 | 1.5 | 0.0019111 | 0.01658 | 0.0079037 | 0 | 0.0021109 | 0.0021109 | 0.00019862 | 0.014376 | 0 | 0.00019546 | 0.0074981 | 0 | 0.00017695 | 0.0017982 | 0
638375 | 5951930 | 1.5 | 0.0021924 | 0.017303 | 0.0093701 | 0 | 0.0023336 | 0.0023336 | 0.00020807 | 0.015624 | 0 | 0.00021608 | 0.0076277 | 0 | 0.000203 | 0.0018148 | 0
638475 | 5951930 | 1.5 | 0.0025877 | 0.021002 | 0.011199 | 0 | 0.0026563 | 0.0026563 | 0.00023439 | 0.014589 | 0 | 0.00024595 | 0.0088603 | 0 | 0.0002396 | 0.002338 | 0
638575 | 5951930 | 1.5 | 0.0031183 | 0.026435 | 0.01229 | 0 | 0.0031362 | 0.0031362 | 0.00029145 | 0.017055 | 0 | 0.00029039 | 0.01012 | 0 | 0.00028873 | 0.0028643 | 0
638675 | 5951930 | 1.5 | 0.003622 | 0.031917 | 0.01483 | 0 | 0.0036385 | 0.0036385 | 0.00034619 | 0.01892 | 0 | 0.0003369 | 0.010658 | 0 | 0.00033537 | 0.0034027 | 0
638775 | 5951930 | 1.5 | 0.0038001 | 0.031952 | 0.01671 | 0 | 0.0038267 | 0.0038267 | 0.00036525 | 0.02045 | 0 | 0.00035432 | 0.011588 | 0 | 0.00035186 | 0.0033346 | 0
638875 | 5951930 | 1.5 | 0.0036609 | 0.029267 | 0.016 | 0 | 0.0036471 | 0.0036471 | 0.00033332 | 0.018451 | 0 | 0.00033769 | 0.011135 | 0 | 0.00033897 | 0.0031576 | 0
638975 | 5951930 | 1.5 | 0.0035378 | 0.025596 | 0.012598 | 0 | 0.0034505 | 0.0034505 | 0.0003171 | 0.02001 | 0 | 0.00031949 | 0.011355 | 0 | 0.00032758 | 0.0029765 | 0
639075 | 5951930 | 1.5 | 0.0035375 | 0.026437 | 0.013096 | 0 | 0.00341 | 0.00341 | 0.00030745 | 0.018522 | 0 | 0.00031574 | 0.010374 | 0 | 0.00032755 | 0.0031432 | 0
639175 | 5951930 | 1.5 | 0.0035294 | 0.025733 | 0.013945 | 0 | 0.0033831 | 0.0033831 | 0.00031732 | 0.016943 | 0 | 0.00031325 | 0.0098328 | 0 | 0.00032679 | 0.0025125 | 0
639275 | 5951930 | 1.5 | 0.0033574 | 0.020843 | 0.014022 | 0 | 0.0032015 | 0.0032015 | 0.00030793 | 0.016527 | 0 | 0.00029643 | 0.0094352 | 0 | 0.00031087 | 0.0021588 | 0
639375 | 5951930 | 1.5 | 0.003055 | 0.021871 | 0.011055 | 0 | 0.002908 | 0.002908 | 0.00027171 | 0.014979 | 0 | 0.00026926 | 0.0084678 | 0 | 0.00028287 | 0.0021773 | 0
639475 | 5951930 | 1.5 | 0.0027307 | 0.018915 | 0.010367 | 0 | 0.0026092 | 0.0026092 | 0.00023975 | 0.013712 | 0 | 0.00024159 | 0.0077235 | 0 | 0.00025284 | 0.002063 | 0
639575 | 5951930 | 1.5 | 0.0024367 | 0.017532 | 0.0081283 | 0 | 0.0023453 | 0.0023453 | 0.00021671 | 0.012617 | 0 | 0.00021716 | 0.0071596 | 0 | 0.00022562 | 0.0019707 | 0
639675 | 5951930 | 1.5 | 0.0021832 | 0.01467 | 0.0073858 | 0 | 0.0021172 | 0.0021172 | 0.00019662 | 0.011648 | 0 | 0.00019604 | 0.0066184 | 0 | 0.00020215 | 0.0017532 | 0
639775 | 5951930 | 1.5 | 0.0019689 | 0.012524 | 0.0074992 | 0 | 0.0019203 | 0.0019203 | 0.00017771 | 0.010794 | 0 | 0.00017781 | 0.0059918 | 0 | 0.00018231 | 0.0014911 | 0
639875 | 5951930 | 1.5 | 0.0017897 | 0.011131 | 0.0066528 | 0 | 0.0017515 | 0.0017515 | 0.00016044 | 0.010232 | 0 | 0.00016218 | 0.0054509 | 0 | 0.00016571 | 0.0012619 | 0
639975 | 5951930 | 1.5 | 0.0016403 | 0.010929 | 0.0056468 | 0 | 0.001608 | 0.001608 | 0.00014561 | 0.0094333 | 0 | 0.00014889 | 0.0050597 | 0 | 0.00015188 | 0.001161 | 0
640075 | 5951930 | 1.5 | 0.0015153 | 0.0099627 | 0.0053814 | 0 | 0.0014865 | 0.0014865 | 0.00013351 | 0.0086359 | 0 | 0.00013764 | 0.0047017 | 0 | 0.00014031 | 0.0010842 | 0
640175 | 5951930 | 1.5 | 0.00141 | 0.0082821 | 0.0048302 | 0 | 0.0013836 | 0.0013836 | 0.00012377 | 0.0083897 | 0 | 0.00012811 | 0.0043501 | 0 | 0.00013055 | 0.0010374 | 0
640275 | 5951930 | 1.5 | 0.0013201 | 0.0076185 | 0.0043107 | 0 | 0.001296 | 0.001296 | 0.00011584 | 0.008862 | 0 | 0.00012 | 0.0040805 | 0 | 0.00012224 | 0.00098651 | 0
640375 | 5951930 | 1.5 | 0.0012427 | 0.0074161 | 0.0040931 | 0 | 0.0012208 | 0.0012208 | 0.00010925 | 0.0076694 | 0 | 0.00011304 | 0.0039207 | 0 | 0.00011506 | 0.00094006 | 0
640475 | 5951930 | 1.5 | 0.0011752 | 0.0070959 | 0.0040823 | 0 | 0.0011558 | 0.0011558 | 0.00010365 | 0.0074816 | 0 | 0.00010702 | 0.0038428 | 0 | 0.00010881 | 0.0008619 | 0
640575 | 5951930 | 1.5 | 0.0011157 | 0.0065606 | 0.0038209 | 0 | 0.0010989 | 0.0010989 | 9.8754e-05 | 0.0069755 | 0 | 0.00010175 | 0.0037236 | 0 | 0.00010331 | 0.00074783 | 0
640675 | 5951930 | 1.5 | 0.0010629 | 0.006092 | 0.0036246 | 0 | 0.0010486 | 0.0010486 | 9.4378e-05 | 0.0066106 | 0 | 9.7097e-05 | 0.0035051 | 0 | 9.8415e-05 | 0.00066762 | 0
640775 | 5951930 | 1.5 | 0.0010155 | 0.0058826 | 0.0033798 | 0 | 0.0010038 | 0.0010038 | 9.0379e-05 | 0.0068278 | 0 | 9.2944e-05 | 0.0033434 | 0 | 9.4031e-05 | 0.00064465 | 0
640875 | 5951930 | 1.5 | 0.00097274 | 0.0056358 | 0.0031295 | 0 | 0.00096338 | 0.00096338 | 8.666e-05 | 0.0070437 | 0 | 8.9202e-05 | 0.0032817 | 0 | 9.0069e-05 | 0.00061907 | 0
640975 | 5951930 | 1.5 | 0.00093381 | 0.0054463 | 0.0029978 | 0 | 0.00092665 | 0.00092665 | 8.3174e-05 | 0.0070329 | 0 | 8.5801e-05 | 0.0031258 | 0 | 8.6464e-05 | 0.00059199 | 0
641075 | 5951930 | 1.5 | 0.00089823 | 0.0052438 | 0.0030041 | 0 | 0.00089307 | 0.00089307 | 7.9904e-05 | 0.0067656 | 0 | 8.2691e-05 | 0.0029982 | 0 | 8.317e-05 | 0.00056422 | 0
641175 | 5951930 | 1.5 | 0.00086556 | 0.0050633 | 0.0030518 | 0 | 0.00086218 | 0.00086218 | 7.6844e-05 | 0.0063481 | 0 | 7.9831e-05 | 0.0028675 | 0 | 8.0145e-05 | 0.00053649 | 0
641275 | 5951930 | 1.5 | 0.00083537 | 0.0049028 | 0.002961 | 0 | 0.00083356 | 0.00083356 | 7.3984e-05 | 0.0060066 | 0 | 7.7181e-05 | 0.0028198 | 0 | 7.735e-05 | 0.00050923 | 0
641375 | 5951930 | 1.5 | 0.00080734 | 0.0048363 | 0.0027421 | 0 | 0.00080689 | 0.00080689 | 7.1318e-05 | 0.0056806 | 0 | 7.4712e-05 | 0.0027052 | 0 | 7.4753e-05 | 0.00048276 | 0
636375 | 5952030 | 1.5 | 0.00031349 | 0.0035534 | 0.0010123 | 0 | 0.00044459 | 0.00044459 | 4.0663e-05 | 0.0049672 | 0 | 4.1166e-05 | 0.0025177 | 0 | 2.9027e-05 | 0.00040036 | 0
636475 | 5952030 | 1.5 | 0.00033271 | 0.0037492 | 0.0011239 | 0 | 0.00046929 | 0.00046929 | 4.3192e-05 | 0.0051013 | 0 | 4.3453e-05 | 0.0026413 | 0 | 3.0807e-05 | 0.00042779 | 0
636575 | 5952030 | 1.5 | 0.00035421 | 0.0039619 | 0.0011849 | 0 | 0.00049672 | 0.00049672 | 4.6026e-05 | 0.0054283 | 0 | 4.5992e-05 | 0.002727 | 0 | 3.2797e-05 | 0.00045762 | 0
636675 | 5952030 | 1.5 | 0.00037835 | 0.0041927 | 0.0012706 | 0 | 0.00052728 | 0.00052728 | 4.9203e-05 | 0.0057652 | 0 | 4.8822e-05 | 0.0028465 | 0 | 3.5032e-05 | 0.00048069 | 0
636775 | 5952030 | 1.5 | 0.0004056 | 0.0044418 | 0.0014107 | 0 | 0.0005615 | 0.0005615 | 5.2776e-05 | 0.0061315 | 0 | 5.1991e-05 | 0.0030071 | 0 | 3.7556e-05 | 0.00049658 | 0
636875 | 5952030 | 1.5 | 0.00043654 | 0.0047085 | 0.001469 | 0 | 0.00060005 | 0.00060005 | 5.6801e-05 | 0.0061975 | 0 | 5.556e-05 | 0.003146 | 0 | 4.042e-05 | 0.00055531 | 0
636975 | 5952030 | 1.5 | 0.00047188 | 0.0049904 | 0.0016039 | 0 | 0.00064371 | 0.00064371 | 6.1341e-05 | 0.0065206 | 0 | 5.9603e-05 | 0.0032668 | 0 | 4.3693e-05 | 0.00060316 | 0
637075 | 5952030 | 1.5 | 0.00051249 | 0.0052819 | 0.0017861 | 0 | 0.00069343 | 0.00069343 | 6.6461e-05 | 0.0070466 | 0 | 6.4207e-05 | 0.0033915 | 0 | 4.7453e-05 | 0.00064589 | 0
637175 | 5952030 | 1.5 | 0.00055943 | 0.0055736 | 0.0020767 | 0 | 0.00075038 | 0.00075038 | 7.2232e-05 | 0.0071221 | 0 | 6.948e-05 | 0.0035637 | 0 | 5.1799e-05 | 0.00069056 | 0
637275 | 5952030 | 1.5 | 0.00061402 | 0.0059248 | 0.0022168 | 0 | 0.00081597 | 0.00081597 | 7.8726e-05 | 0.0074582 | 0 | 7.5553e-05 | 0.0037863 | 0 | 5.6854e-05 | 0.00076457 | 0
637375 | 5952030 | 1.5 | 0.00067788 | 0.0060876 | 0.0025137 | 0 | 0.00089195 | 0.00089195 | 8.6021e-05 | 0.0077965 | 0 | 8.2588e-05 | 0.0040355 | 0 | 6.2767e-05 | 0.00086169 | 0
637475 | 5952030 | 1.5 | 0.00075307 | 0.0063545 | 0.0027355 | 0 | 0.00098048 | 0.00098048 | 9.4206e-05 | 0.0082701 | 0 | 9.0785e-05 | 0.0041883 | 0 | 6.9729e-05 | 0.00097627 | 0
637575 | 5952030 | 1.5 | 0.00084209 | 0.0072697 | 0.003025 | 0 | 0.0010841 | 0.0010841 | 0.00010337 | 0.0088467 | 0 | 0.00010038 | 0.004535 | 0 | 7.7972e-05 | 0.0011107 | 0
637675 | 5952030 | 1.5 | 0.00094807 | 0.0086653 | 0.0035747 | 0 | 0.0012061 | 0.0012061 | 0.00011364 | 0.0092571 | 0 | 0.00011167 | 0.0048626 | 0 | 8.7784e-05 | 0.0012661 | 0
637775 | 5952030 | 1.5 | 0.0010749 | 0.0099491 | 0.0045895 | 0 | 0.0013499 | 0.0013499 | 0.00012519 | 0.0092403 | 0 | 0.00012499 | 0.0052111 | 0 | 9.9524e-05 | 0.0014406 | 0
637875 | 5952030 | 1.5 | 0.0012275 | 0.011855 | 0.0049647 | 0 | 0.0015201 | 0.0015201 | 0.00013862 | 0.010655 | 0 | 0.00014075 | 0.0055587 | 0 | 0.00011366 | 0.0015558 | 0
637975 | 5952030 | 1.5 | 0.0014121 | 0.01487 | 0.005324 | 0 | 0.0017209 | 0.0017209 | 0.00015548 | 0.011426 | 0 | 0.00015934 | 0.0060084 | 0 | 0.00013075 | 0.0016112 | 0
638075 | 5952030 | 1.5 | 0.0016355 | 0.016153 | 0.0057258 | 0 | 0.0019559 | 0.0019559 | 0.00017868 | 0.01183 | 0 | 0.00018111 | 0.0066221 | 0 | 0.00015143 | 0.0019507 | 0
638175 | 5952030 | 1.5 | 0.0019034 | 0.017667 | 0.0075152 | 0 | 0.0022244 | 0.0022244 | 0.00020956 | 0.014 | 0 | 0.00020596 | 0.0077953 | 0 | 0.00017624 | 0.0021147 | 0
638275 | 5952030 | 1.5 | 0.0022178 | 0.020576 | 0.0095618 | 0 | 0.0025177 | 0.0025177 | 0.00024222 | 0.014663 | 0 | 0.00023312 | 0.0085723 | 0 | 0.00020535 | 0.0023843 | 0
638375 | 5952030 | 1.5 | 0.0025847 | 0.022397 | 0.010909 | 0 | 0.002829 | 0.002829 | 0.00026516 | 0.017328 | 0 | 0.00026195 | 0.0091892 | 0 | 0.00023933 | 0.0022772 | 0
638475 | 5952030 | 1.5 | 0.0030549 | 0.022991 | 0.013256 | 0 | 0.0032018 | 0.0032018 | 0.00028429 | 0.018518 | 0 | 0.00029646 | 0.0096722 | 0 | 0.00028286 | 0.0026077 | 0
638575 | 5952030 | 1.5 | 0.0037369 | 0.032095 | 0.014692 | 0 | 0.0037741 | 0.0037741 | 0.00034084 | 0.019948 | 0 | 0.00034945 | 0.011516 | 0 | 0.00034601 | 0.0034529 | 0
638675 | 5952030 | 1.5 | 0.0045567 | 0.038786 | 0.019496 | 0 | 0.0045484 | 0.0045484 | 0.0004299 | 0.022664 | 0 | 0.00042115 | 0.013111 | 0 | 0.00042191 | 0.0041755 | 0
638775 | 5952030 | 1.5 | 0.0049962 | 0.043649 | 0.022478 | 0 | 0.0049997 | 0.0049997 | 0.00047741 | 0.024308 | 0 | 0.00046293 | 0.013792 | 0 | 0.00046261 | 0.0044582 | 0
638875 | 5952030 | 1.5 | 0.0048297 | 0.037627 | 0.020919 | 0 | 0.0047835 | 0.0047835 | 0.00043849 | 0.022367 | 0 | 0.00044291 | 0.013434 | 0 | 0.0004472 | 0.0041256 | 0
638975 | 5952030 | 1.5 | 0.0046479 | 0.034744 | 0.016964 | 0 | 0.0045029 | 0.0045029 | 0.00041229 | 0.022888 | 0 | 0.00041694 | 0.013449 | 0 | 0.00043036 | 0.0038625 | 0
639075 | 5952030 | 1.5 | 0.0046372 | 0.03176 | 0.016654 | 0 | 0.0044475 | 0.0044475 | 0.00040559 | 0.021977 | 0 | 0.00041181 | 0.012484 | 0 | 0.00042937 | 0.0039711 | 0
639175 | 5952030 | 1.5 | 0.0044924 | 0.028397 | 0.018725 | 0 | 0.0042823 | 0.0042823 | 0.00040979 | 0.020686 | 0 | 0.00039651 | 0.011841 | 0 | 0.00041597 | 0.0028968 | 0
639275 | 5952030 | 1.5 | 0.0040755 | 0.027554 | 0.016085 | 0 | 0.0038717 | 0.0038717 | 0.00036427 | 0.01812 | 0 | 0.00035849 | 0.010646 | 0 | 0.00037736 | 0.0028099 | 0
639375 | 5952030 | 1.5 | 0.003575 | 0.025164 | 0.013179 | 0 | 0.0034084 | 0.0034084 | 0.00031366 | 0.015808 | 0 | 0.00031559 | 0.0094083 | 0 | 0.00033102 | 0.0025436 | 0
639475 | 5952030 | 1.5 | 0.0031219 | 0.021424 | 0.010983 | 0 | 0.0030012 | 0.0030012 | 0.00027736 | 0.015009 | 0 | 0.00027788 | 0.0085786 | 0 | 0.00028907 | 0.0025588 | 0
639575 | 5952030 | 1.5 | 0.0027427 | 0.017659 | 0.0098914 | 0 | 0.0026579 | 0.0026579 | 0.00024627 | 0.013564 | 0 | 0.0002461 | 0.0077216 | 0 | 0.00025396 | 0.0021984 | 0
639675 | 5952030 | 1.5 | 0.0024326 | 0.015623 | 0.0090687 | 0 | 0.0023697 | 0.0023697 | 0.00021799 | 0.012737 | 0 | 0.00021941 | 0.0069333 | 0 | 0.00022524 | 0.0018143 | 0
639775 | 5952030 | 1.5 | 0.0021812 | 0.01423 | 0.0078249 | 0 | 0.0021302 | 0.0021302 | 0.00019365 | 0.011463 | 0 | 0.00019724 | 0.0063117 | 0 | 0.00020196 | 0.0014985 | 0
639875 | 5952030 | 1.5 | 0.0019773 | 0.013012 | 0.006883 | 0 | 0.0019328 | 0.0019328 | 0.00017403 | 0.010365 | 0 | 0.00017896 | 0.0056963 | 0 | 0.00018308 | 0.0013456 | 0
639975 | 5952030 | 1.5 | 0.00181 | 0.010704 | 0.0060523 | 0 | 0.0017699 | 0.0017699 | 0.00015862 | 0.0099591 | 0 | 0.00016388 | 0.005193 | 0 | 0.00016759 | 0.0012518 | 0
640075 | 5952030 | 1.5 | 0.0016709 | 0.0098447 | 0.0054229 | 0 | 0.0016346 | 0.0016346 | 0.00014635 | 0.009599 | 0 | 0.00015135 | 0.0049239 | 0 | 0.00015472 | 0.0011701 | 0
640175 | 5952030 | 1.5 | 0.0015536 | 0.0090639 | 0.0052315 | 0 | 0.0015211 | 0.0015211 | 0.00013632 | 0.0088872 | 0 | 0.00014084 | 0.0045698 | 0 | 0.00014385 | 0.0010974 | 0
640275 | 5952030 | 1.5 | 0.0014535 | 0.0083811 | 0.0047874 | 0 | 0.0014249 | 0.0014249 | 0.0001279 | 0.0081929 | 0 | 0.00013193 | 0.0044149 | 0 | 0.00013458 | 0.00095239 | 0
640375 | 5952030 | 1.5 | 0.0013669 | 0.0079814 | 0.0045137 | 0 | 0.0013422 | 0.0013422 | 0.00012061 | 0.0075993 | 0 | 0.00012427 | 0.0041125 | 0 | 0.00012657 | 0.00080932 | 0
640475 | 5952030 | 1.5 | 0.0012913 | 0.0075184 | 0.004339 | 0 | 0.0012703 | 0.0012703 | 0.00011412 | 0.0080041 | 0 | 0.00011762 | 0.0038356 | 0 | 0.00011956 | 0.00076201 | 0
640575 | 5952030 | 1.5 | 0.0012246 | 0.0066489 | 0.0039363 | 0 | 0.001207 | 0.001207 | 0.00010824 | 0.0080694 | 0 | 0.00011176 | 0.0037887 | 0 | 0.00011339 | 0.00072536 | 0
640675 | 5952030 | 1.5 | 0.0011652 | 0.0063981 | 0.0037181 | 0 | 0.0011508 | 0.0011508 | 0.00010287 | 0.0078934 | 0 | 0.00010655 | 0.0035416 | 0 | 0.00010789 | 0.00068696 | 0
640775 | 5952030 | 1.5 | 0.0011118 | 0.0061564 | 0.0038583 | 0 | 0.0011002 | 0.0011002 | 9.7944e-05 | 0.0073997 | 0 | 0.00010187 | 0.0033792 | 0 | 0.00010294 | 0.00064821 | 0
640875 | 5952030 | 1.5 | 0.0010634 | 0.0061799 | 0.0037474 | 0 | 0.0010543 | 0.0010543 | 9.3435e-05 | 0.0069072 | 0 | 9.7624e-05 | 0.0032817 | 0 | 9.8466e-05 | 0.00061011 | 0
640975 | 5952030 | 1.5 | 0.0010194 | 0.0058363 | 0.0036125 | 0 | 0.0010125 | 0.0010125 | 8.9311e-05 | 0.0066039 | 0 | 9.3745e-05 | 0.0031231 | 0 | 9.4385e-05 | 0.00057758 | 0
641075 | 5952030 | 1.5 | 0.00097899 | 0.0057272 | 0.0033216 | 0 | 0.00097398 | 0.00097398 | 8.5558e-05 | 0.0059552 | 0 | 9.0183e-05 | 0.0029852 | 0 | 9.0647e-05 | 0.00058025 | 0
641175 | 5952030 | 1.5 | 0.00094179 | 0.005452 | 0.0030625 | 0 | 0.00093842 | 0.00093842 | 8.2144e-05 | 0.0055209 | 0 | 8.6891e-05 | 0.0028409 | 0 | 8.7203e-05 | 0.00057413 | 0
641275 | 5952030 | 1.5 | 0.00090737 | 0.0051375 | 0.0029964 | 0 | 0.0009054 | 0.0009054 | 7.9037e-05 | 0.0054267 | 0 | 8.3834e-05 | 0.0028136 | 0 | 8.4015e-05 | 0.00053391 | 0
641375 | 5952030 | 1.5 | 0.00087537 | 0.0049057 | 0.0028434 | 0 | 0.0008746 | 0.0008746 | 7.6206e-05 | 0.0053918 | 0 | 8.0981e-05 | 0.0027496 | 0 | 8.1053e-05 | 0.00052375 | 0
636375 | 5952130 | 1.5 | 0.0003108 | 0.0035278 | 0.00093927 | 0 | 0.00044547 | 0.00044547 | 3.9765e-05 | 0.0049399 | 0 | 4.1247e-05 | 0.0023173 | 0 | 2.8778e-05 | 0.00037111 | 0
636475 | 5952130 | 1.5 | 0.00032959 | 0.0036796 | 0.0010464 | 0 | 0.00047029 | 0.00047029 | 4.214e-05 | 0.0051518 | 0 | 4.3545e-05 | 0.0024329 | 0 | 3.0518e-05 | 0.00039858 | 0
636575 | 5952130 | 1.5 | 0.00035061 | 0.003763 | 0.0010906 | 0 | 0.00049788 | 0.00049788 | 4.4813e-05 | 0.0053238 | 0 | 4.61e-05 | 0.00259 | 0 | 3.2464e-05 | 0.00042904 | 0
636675 | 5952130 | 1.5 | 0.00037422 | 0.0040565 | 0.0012072 | 0 | 0.00052868 | 0.00052868 | 4.7832e-05 | 0.0056328 | 0 | 4.8952e-05 | 0.002715 | 0 | 3.465e-05 | 0.00046284 | 0
636775 | 5952130 | 1.5 | 0.00040091 | 0.0043257 | 0.0013466 | 0 | 0.00056323 | 0.00056323 | 5.126e-05 | 0.0059294 | 0 | 5.2151e-05 | 0.0028624 | 0 | 3.7122e-05 | 0.00050041 | 0
636875 | 5952130 | 1.5 | 0.00043128 | 0.0045846 | 0.0014125 | 0 | 0.00060227 | 0.00060227 | 5.5177e-05 | 0.0058996 | 0 | 5.5766e-05 | 0.0030608 | 0 | 3.9933e-05 | 0.00054218 | 0
636975 | 5952130 | 1.5 | 0.00046607 | 0.0049777 | 0.0015513 | 0 | 0.00064666 | 0.00064666 | 5.9675e-05 | 0.0063879 | 0 | 5.9876e-05 | 0.0032562 | 0 | 4.3155e-05 | 0.0005797 | 0
637075 | 5952130 | 1.5 | 0.00050623 | 0.0052106 | 0.0017794 | 0 | 0.00069745 | 0.00069745 | 6.4864e-05 | 0.0067927 | 0 | 6.4579e-05 | 0.0034668 | 0 | 4.6873e-05 | 0.00060484 | 0
637175 | 5952130 | 1.5 | 0.00055295 | 0.0055663 | 0.0020533 | 0 | 0.00075601 | 0.00075601 | 7.0874e-05 | 0.0072498 | 0 | 7.0001e-05 | 0.003623 | 0 | 5.1199e-05 | 0.00063039 | 0
637275 | 5952130 | 1.5 | 0.00060775 | 0.0059753 | 0.0022125 | 0 | 0.00082405 | 0.00082405 | 7.7859e-05 | 0.0075195 | 0 | 7.6301e-05 | 0.0038793 | 0 | 5.6273e-05 | 0.00070969 | 0
637375 | 5952130 | 1.5 | 0.00067262 | 0.0064292 | 0.0024301 | 0 | 0.00090378 | 0.00090378 | 8.5998e-05 | 0.0080522 | 0 | 8.3683e-05 | 0.0040963 | 0 | 6.228e-05 | 0.00082308 | 0
637475 | 5952130 | 1.5 | 0.00075009 | 0.0072445 | 0.0025656 | 0 | 0.00099801 | 0.00099801 | 9.5487e-05 | 0.0085194 | 0 | 9.2408e-05 | 0.0043428 | 0 | 6.9453e-05 | 0.00090206 | 0
637575 | 5952130 | 1.5 | 0.00084349 | 0.0076833 | 0.0030054 | 0 | 0.0011103 | 0.0011103 | 0.00010655 | 0.0089526 | 0 | 0.00010281 | 0.0046297 | 0 | 7.8101e-05 | 0.0010013 | 0
637675 | 5952130 | 1.5 | 0.00095713 | 0.0079761 | 0.0037783 | 0 | 0.0012454 | 0.0012454 | 0.00011942 | 0.0095068 | 0 | 0.00011532 | 0.005022 | 0 | 8.8623e-05 | 0.0011625 | 0
637775 | 5952130 | 1.5 | 0.0010967 | 0.008895 | 0.0038205 | 0 | 0.0014092 | 0.0014092 | 0.00013438 | 0.0105 | 0 | 0.00013048 | 0.0054283 | 0 | 0.00010155 | 0.00136 | 0
637875 | 5952130 | 1.5 | 0.0012696 | 0.011595 | 0.0045991 | 0 | 0.0016091 | 0.0016091 | 0.00015176 | 0.011182 | 0 | 0.00014899 | 0.0060591 | 0 | 0.00011755 | 0.0015988 | 0
637975 | 5952130 | 1.5 | 0.0014856 | 0.013811 | 0.0063063 | 0 | 0.0018547 | 0.0018547 | 0.00017212 | 0.011532 | 0 | 0.00017173 | 0.0065866 | 0 | 0.00013756 | 0.0018777 | 0
638075 | 5952130 | 1.5 | 0.001758 | 0.017318 | 0.006924 | 0 | 0.0021574 | 0.0021574 | 0.00019687 | 0.013544 | 0 | 0.00019976 | 0.0072359 | 0 | 0.00016278 | 0.0021832 | 0
638175 | 5952130 | 1.5 | 0.0021033 | 0.022659 | 0.0079711 | 0 | 0.0025289 | 0.0025289 | 0.00022981 | 0.0137 | 0 | 0.00023416 | 0.0080369 | 0 | 0.00019475 | 0.0024013 | 0
638275 | 5952130 | 1.5 | 0.00254 | 0.022804 | 0.0095556 | 0 | 0.0029759 | 0.0029759 | 0.00027675 | 0.015902 | 0 | 0.00027555 | 0.0094888 | 0 | 0.00023519 | 0.0027585 | 0
638375 | 5952130 | 1.5 | 0.0030793 | 0.028088 | 0.013124 | 0 | 0.0034873 | 0.0034873 | 0.00033364 | 0.019213 | 0 | 0.0003229 | 0.010759 | 0 | 0.00028513 | 0.0031882 | 0
638475 | 5952130 | 1.5 | 0.0037305 | 0.032032 | 0.015329 | 0 | 0.0040416 | 0.0040416 | 0.00037714 | 0.021402 | 0 | 0.00037422 | 0.011906 | 0 | 0.00034542 | 0.0030407 | 0
638575 | 5952130 | 1.5 | 0.0046015 | 0.034202 | 0.019576 | 0 | 0.0047342 | 0.0047342 | 0.00042101 | 0.022306 | 0 | 0.00043836 | 0.012802 | 0 | 0.00042606 | 0.0040671 | 0
638675 | 5952130 | 1.5 | 0.0058654 | 0.048433 | 0.021697 | 0 | 0.0058396 | 0.0058396 | 0.00054394 | 0.026726 | 0 | 0.00054071 | 0.015297 | 0 | 0.00054309 | 0.0053693 | 0
638775 | 5952130 | 1.5 | 0.0068856 | 0.058056 | 0.030215 | 0 | 0.0068407 | 0.0068407 | 0.00065119 | 0.027828 | 0 | 0.0006334 | 0.016574 | 0 | 0.00063756 | 0.0059356 | 0
638875 | 5952130 | 1.5 | 0.0067301 | 0.049853 | 0.028742 | 0 | 0.0066189 | 0.0066189 | 0.00060862 | 0.028326 | 0 | 0.00061286 | 0.016659 | 0 | 0.00062316 | 0.0056397 | 0
638975 | 5952130 | 1.5 | 0.0064444 | 0.044665 | 0.024592 | 0 | 0.0061991 | 0.0061991 | 0.00056492 | 0.026488 | 0 | 0.00057399 | 0.016137 | 0 | 0.0005967 | 0.0050067 | 0
639075 | 5952130 | 1.5 | 0.0063405 | 0.041017 | 0.024597 | 0 | 0.0060443 | 0.0060443 | 0.00056569 | 0.024045 | 0 | 0.00055966 | 0.014967 | 0 | 0.00058708 | 0.0047707 | 0
639175 | 5952130 | 1.5 | 0.0057854 | 0.036982 | 0.024108 | 0 | 0.0054838 | 0.0054838 | 0.00051959 | 0.023161 | 0 | 0.00050776 | 0.01375 | 0 | 0.00053568 | 0.0036808 | 0
639275 | 5952130 | 1.5 | 0.0049551 | 0.035466 | 0.018151 | 0 | 0.0047111 | 0.0047111 | 0.0004345 | 0.019822 | 0 | 0.00043622 | 0.011912 | 0 | 0.0004588 | 0.0034334 | 0
639375 | 5952130 | 1.5 | 0.0042027 | 0.026285 | 0.015717 | 0 | 0.0040343 | 0.0040343 | 0.00037291 | 0.017536 | 0 | 0.00037355 | 0.010507 | 0 | 0.00038914 | 0.0034751 | 0
639475 | 5952130 | 1.5 | 0.0036004 | 0.02326 | 0.014026 | 0 | 0.0034855 | 0.0034855 | 0.00032165 | 0.016157 | 0 | 0.00032274 | 0.0092626 | 0 | 0.00033338 | 0.0028434 | 0
639575 | 5952130 | 1.5 | 0.0031299 | 0.020668 | 0.011142 | 0 | 0.0030436 | 0.0030436 | 0.00027778 | 0.014566 | 0 | 0.00028182 | 0.0082992 | 0 | 0.00028981 | 0.002256 | 0
639675 | 5952130 | 1.5 | 0.0027617 | 0.017982 | 0.0098001 | 0 | 0.00269 | 0.00269 | 0.00024278 | 0.012936 | 0 | 0.00024907 | 0.0073238 | 0 | 0.00025571 | 0.0018334 | 0
639775 | 5952130 | 1.5 | 0.0024699 | 0.014981 | 0.0080734 | 0 | 0.0024072 | 0.0024072 | 0.00021603 | 0.012182 | 0 | 0.00022289 | 0.0067025 | 0 | 0.00022869 | 0.0015868 | 0
639875 | 5952130 | 1.5 | 0.0022349 | 0.01327 | 0.0072807 | 0 | 0.0021796 | 0.0021796 | 0.00019537 | 0.011099 | 0 | 0.00020181 | 0.0061237 | 0 | 0.00020693 | 0.0014424 | 0
639975 | 5952130 | 1.5 | 0.0020424 | 0.011605 | 0.0064902 | 0 | 0.0019941 | 0.0019941 | 0.00017885 | 0.0099486 | 0 | 0.00018464 | 0.0055705 | 0 | 0.00018912 | 0.0013161 | 0
640075 | 5952130 | 1.5 | 0.0018822 | 0.010639 | 0.0060091 | 0 | 0.0018404 | 0.0018404 | 0.00016513 | 0.009351 | 0 | 0.00017041 | 0.0050531 | 0 | 0.00017428 | 0.0010783 | 0
640175 | 5952130 | 1.5 | 0.0017468 | 0.0094596 | 0.0057085 | 0 | 0.0017111 | 0.0017111 | 0.00015334 | 0.0091643 | 0 | 0.00015844 | 0.0046809 | 0 | 0.00016174 | 0.0010138 | 0
640275 | 5952130 | 1.5 | 0.0016311 | 0.0083447 | 0.0052388 | 0 | 0.0016009 | 0.0016009 | 0.00014304 | 0.0093573 | 0 | 0.00014823 | 0.0044996 | 0 | 0.00015103 | 0.00096163 | 0
640375 | 5952130 | 1.5 | 0.0015309 | 0.0081163 | 0.0049243 | 0 | 0.0015054 | 0.0015054 | 0.00013392 | 0.0088055 | 0 | 0.00013939 | 0.0041355 | 0 | 0.00014175 | 0.00090576 | 0
640475 | 5952130 | 1.5 | 0.001443 | 0.0078324 | 0.0049392 | 0 | 0.0014217 | 0.0014217 | 0.00012585 | 0.008158 | 0 | 0.00013164 | 0.0039006 | 0 | 0.00013361 | 0.00084898 | 0
640575 | 5952130 | 1.5 | 0.0013652 | 0.0075672 | 0.0047047 | 0 | 0.0013476 | 0.0013476 | 0.0001187 | 0.0076263 | 0 | 0.00012478 | 0.0037319 | 0 | 0.00012641 | 0.00079317 | 0
640675 | 5952130 | 1.5 | 0.0012958 | 0.0071016 | 0.0043245 | 0 | 0.0012812 | 0.0012812 | 0.00011237 | 0.006798 | 0 | 0.00011863 | 0.0035341 | 0 | 0.00011998 | 0.00073954 | 0
640775 | 5952130 | 1.5 | 0.0012332 | 0.0067873 | 0.0040507 | 0 | 0.0012213 | 0.0012213 | 0.00010676 | 0.0064527 | 0 | 0.00011308 | 0.003426 | 0 | 0.00011419 | 0.00073467 | 0
640875 | 5952130 | 1.5 | 0.0011765 | 0.0064365 | 0.0037571 | 0 | 0.0011667 | 0.0011667 | 0.00010178 | 0.0064203 | 0 | 0.00010803 | 0.0033068 | 0 | 0.00010893 | 0.00067263 | 0
640975 | 5952130 | 1.5 | 0.0011247 | 0.0064498 | 0.0036416 | 0 | 0.0011168 | 0.0011168 | 9.7345e-05 | 0.0062035 | 0 | 0.00010341 | 0.0031991 | 0 | 0.00010414 | 0.00064106 | 0
641075 | 5952130 | 1.5 | 0.0010771 | 0.0060095 | 0.0034676 | 0 | 0.001071 | 0.001071 | 9.3372e-05 | 0.0058745 | 0 | 9.9164e-05 | 0.0031306 | 0 | 9.9735e-05 | 0.00063276 | 0
641175 | 5952130 | 1.5 | 0.0010333 | 0.0057228 | 0.0033339 | 0 | 0.0010286 | 0.0010286 | 8.9792e-05 | 0.0054618 | 0 | 9.5239e-05 | 0.0029863 | 0 | 9.568e-05 | 0.00060522 | 0
641275 | 5952130 | 1.5 | 0.00099282 | 0.0053334 | 0.0031529 | 0 | 0.00098927 | 0.00098927 | 8.6544e-05 | 0.0053064 | 0 | 9.1599e-05 | 0.0028763 | 0 | 9.1928e-05 | 0.0006041 | 0
641375 | 5952130 | 1.5 | 0.00095523 | 0.0051677 | 0.0029744 | 0 | 0.0009527 | 0.0009527 | 8.3578e-05 | 0.0051297 | 0 | 8.8213e-05 | 0.0027293 | 0 | 8.8447e-05 | 0.00060096 | 0
636375 | 5952230 | 1.5 | 0.00030927 | 0.0036755 | 0.00085244 | 0 | 0.00044624 | 0.00044624 | 3.95e-05 | 0.0048845 | 0 | 4.1318e-05 | 0.0022782 | 0 | 2.8636e-05 | 0.00039926 | 0
636475 | 5952230 | 1.5 | 0.00032768 | 0.0038483 | 0.00093118 | 0 | 0.00047117 | 0.00047117 | 4.1735e-05 | 0.0050879 | 0 | 4.3626e-05 | 0.0024032 | 0 | 3.0341e-05 | 0.00041402 | 0
636575 | 5952230 | 1.5 | 0.00034824 | 0.0040388 | 0.00103 | 0 | 0.00049888 | 0.00049888 | 4.424e-05 | 0.0051504 | 0 | 4.6193e-05 | 0.0024331 | 0 | 3.2245e-05 | 0.00043385 | 0
636675 | 5952230 | 1.5 | 0.00037133 | 0.0042496 | 0.0011364 | 0 | 0.00052985 | 0.00052985 | 4.7063e-05 | 0.005159 | 0 | 4.9061e-05 | 0.0025595 | 0 | 3.4382e-05 | 0.00045775 | 0
636775 | 5952230 | 1.5 | 0.00039739 | 0.0044843 | 0.0011961 | 0 | 0.00056463 | 0.00056463 | 5.0264e-05 | 0.0052862 | 0 | 5.2281e-05 | 0.0027251 | 0 | 3.6796e-05 | 0.00048358 | 0
636875 | 5952230 | 1.5 | 0.00042703 | 0.0047469 | 0.0013583 | 0 | 0.00060398 | 0.00060398 | 5.3927e-05 | 0.0055934 | 0 | 5.5924e-05 | 0.0028868 | 0 | 3.954e-05 | 0.00051153 | 0
636975 | 5952230 | 1.5 | 0.00046097 | 0.0050429 | 0.0014469 | 0 | 0.00064877 | 0.00064877 | 5.8147e-05 | 0.0061155 | 0 | 6.0072e-05 | 0.0030875 | 0 | 4.2683e-05 | 0.00054178 | 0
637075 | 5952230 | 1.5 | 0.00050017 | 0.0053785 | 0.0016664 | 0 | 0.00070015 | 0.00070015 | 6.3046e-05 | 0.0064468 | 0 | 6.4828e-05 | 0.0032687 | 0 | 4.6312e-05 | 0.00059299 | 0
637175 | 5952230 | 1.5 | 0.00054583 | 0.0057614 | 0.0018096 | 0 | 0.00075955 | 0.00075955 | 6.8785e-05 | 0.0069741 | 0 | 7.0329e-05 | 0.0034101 | 0 | 5.054e-05 | 0.00065342 | 0
637275 | 5952230 | 1.5 | 0.00059954 | 0.0062012 | 0.0021132 | 0 | 0.00082887 | 0.00082887 | 7.5568e-05 | 0.0074605 | 0 | 7.6747e-05 | 0.0036585 | 0 | 5.5513e-05 | 0.00072284 | 0
637375 | 5952230 | 1.5 | 0.00066341 | 0.0067093 | 0.0024188 | 0 | 0.00091058 | 0.00091058 | 8.366e-05 | 0.0077431 | 0 | 8.4313e-05 | 0.004012 | 0 | 6.1427e-05 | 0.00077099 | 0
637475 | 5952230 | 1.5 | 0.00074023 | 0.007507 | 0.0027164 | 0 | 0.0010079 | 0.0010079 | 9.3397e-05 | 0.008369 | 0 | 9.3328e-05 | 0.0044007 | 0 | 6.854e-05 | 0.00081953 | 0
637575 | 5952230 | 1.5 | 0.00083386 | 0.0084756 | 0.00305 | 0 | 0.0011254 | 0.0011254 | 0.00010522 | 0.0091706 | 0 | 0.0001042 | 0.0047612 | 0 | 7.7209e-05 | 0.00087051 | 0
637675 | 5952230 | 1.5 | 0.00094949 | 0.0090546 | 0.0035504 | 0 | 0.0012688 | 0.0012688 | 0.00011967 | 0.0099167 | 0 | 0.00011748 | 0.0051371 | 0 | 8.7916e-05 | 0.0010094 | 0
637775 | 5952230 | 1.5 | 0.0010943 | 0.010465 | 0.0039334 | 0 | 0.0014463 | 0.0014463 | 0.00013739 | 0.010658 | 0 | 0.00013391 | 0.0057072 | 0 | 0.00010133 | 0.0012359 | 0
637875 | 5952230 | 1.5 | 0.0012786 | 0.01086 | 0.0047522 | 0 | 0.0016688 | 0.0016688 | 0.00015917 | 0.01158 | 0 | 0.00015452 | 0.0062733 | 0 | 0.00011838 | 0.0014297 | 0
637975 | 5952230 | 1.5 | 0.0015164 | 0.012163 | 0.0057722 | 0 | 0.0019518 | 0.0019518 | 0.00018591 | 0.012601 | 0 | 0.00018073 | 0.0068614 | 0 | 0.0001404 | 0.0017366 | 0
638075 | 5952230 | 1.5 | 0.0018281 | 0.015529 | 0.0067075 | 0 | 0.0023163 | 0.0023163 | 0.00021869 | 0.014435 | 0 | 0.00021447 | 0.0078293 | 0 | 0.00016927 | 0.0021304 | 0
638175 | 5952230 | 1.5 | 0.0022427 | 0.020756 | 0.0092995 | 0 | 0.0027898 | 0.0027898 | 0.00025918 | 0.015168 | 0 | 0.00025832 | 0.0087884 | 0 | 0.00020766 | 0.002617 | 0
638275 | 5952230 | 1.5 | 0.0028034 | 0.028341 | 0.011225 | 0 | 0.0034093 | 0.0034093 | 0.00031156 | 0.016721 | 0 | 0.00031567 | 0.010194 | 0 | 0.00025958 | 0.0031763 | 0
638375 | 5952230 | 1.5 | 0.0035712 | 0.037175 | 0.013713 | 0 | 0.0042148 | 0.0042148 | 0.00038733 | 0.019454 | 0 | 0.00039026 | 0.011472 | 0 | 0.00033066 | 0.0037278 | 0
638475 | 5952230 | 1.5 | 0.0046048 | 0.041132 | 0.019469 | 0 | 0.0052153 | 0.0052153 | 0.00049489 | 0.024496 | 0 | 0.0004829 | 0.014307 | 0 | 0.00042637 | 0.0046306 | 0
638575 | 5952230 | 1.5 | 0.0059316 | 0.047234 | 0.024282 | 0 | 0.0063499 | 0.0063499 | 0.00058952 | 0.027314 | 0 | 0.00058795 | 0.01636 | 0 | 0.00054922 | 0.0047411 | 0
638675 | 5952230 | 1.5 | 0.0078004 | 0.064735 | 0.031975 | 0 | 0.0078513 | 0.0078513 | 0.00071008 | 0.030892 | 0 | 0.00072697 | 0.017978 | 0 | 0.00072226 | 0.006685 | 0
638775 | 5952230 | 1.5 | 0.010071 | 0.084652 | 0.041397 | 0 | 0.0099309 | 0.0099309 | 0.00093842 | 0.033039 | 0 | 0.00091952 | 0.020223 | 0 | 0.00093252 | 0.0088283 | 0
638875 | 5952230 | 1.5 | 0.010139 | 0.070915 | 0.042794 | 0 | 0.0098837 | 0.0098837 | 0.0009116 | 0.035831 | 0 | 0.00091515 | 0.021271 | 0 | 0.0009388 | 0.0082524 | 0
638975 | 5952230 | 1.5 | 0.0096419 | 0.06727 | 0.035244 | 0 | 0.0092032 | 0.0092032 | 0.00084066 | 0.03384 | 0 | 0.00085215 | 0.020266 | 0 | 0.00089277 | 0.0081973 | 0
639075 | 5952230 | 1.5 | 0.0090051 | 0.05451 | 0.034868 | 0 | 0.0085157 | 0.0085157 | 0.00080916 | 0.031915 | 0 | 0.00078849 | 0.018235 | 0 | 0.00083381 | 0.0054899 | 0
639175 | 5952230 | 1.5 | 0.0074742 | 0.051248 | 0.027822 | 0 | 0.0070847 | 0.0070847 | 0.00065502 | 0.026131 | 0 | 0.00065599 | 0.015961 | 0 | 0.00069205 | 0.0051623 | 0
639275 | 5952230 | 1.5 | 0.0060684 | 0.038585 | 0.022591 | 0 | 0.0058192 | 0.0058192 | 0.00053748 | 0.023298 | 0 | 0.00053881 | 0.013666 | 0 | 0.00056189 | 0.0049581 | 0
639375 | 5952230 | 1.5 | 0.0050275 | 0.031586 | 0.018657 | 0 | 0.0048614 | 0.0048614 | 0.00044531 | 0.01944 | 0 | 0.00045013 | 0.011732 | 0 | 0.00046551 | 0.0038223 | 0
639475 | 5952230 | 1.5 | 0.0042653 | 0.027214 | 0.01526 | 0 | 0.0041386 | 0.0041386 | 0.00037432 | 0.017371 | 0 | 0.00038321 | 0.010101 | 0 | 0.00039494 | 0.0028102 | 0
639575 | 5952230 | 1.5 | 0.0036911 | 0.022733 | 0.011974 | 0 | 0.0035868 | 0.0035868 | 0.00032227 | 0.015575 | 0 | 0.00033212 | 0.0088335 | 0 | 0.00034177 | 0.0022114 | 0
639675 | 5952230 | 1.5 | 0.0032463 | 0.018921 | 0.010058 | 0 | 0.0031586 | 0.0031586 | 0.00028333 | 0.013184 | 0 | 0.00029247 | 0.0076923 | 0 | 0.00030059 | 0.0018863 | 0
639775 | 5952230 | 1.5 | 0.0028937 | 0.015512 | 0.0087613 | 0 | 0.0028199 | 0.0028199 | 0.00025275 | 0.012576 | 0 | 0.0002611 | 0.0068934 | 0 | 0.00026793 | 0.0016568 | 0
639875 | 5952230 | 1.5 | 0.0026088 | 0.013078 | 0.0079317 | 0 | 0.002547 | 0.002547 | 0.00022774 | 0.011364 | 0 | 0.00023583 | 0.0063131 | 0 | 0.00024156 | 0.0014716 | 0
639975 | 5952230 | 1.5 | 0.0023749 | 0.011899 | 0.0075409 | 0 | 0.0023231 | 0.0023231 | 0.00020683 | 0.010958 | 0 | 0.0002151 | 0.0056704 | 0 | 0.0002199 | 0.001321 | 0
640075 | 5952230 | 1.5 | 0.0021797 | 0.010867 | 0.0069223 | 0 | 0.002136 | 0.002136 | 0.00018917 | 0.010105 | 0 | 0.00019778 | 0.0051836 | 0 | 0.00020182 | 0.0011965 | 0
640175 | 5952230 | 1.5 | 0.0020143 | 0.010973 | 0.0065105 | 0 | 0.0019774 | 0.0019774 | 0.00017422 | 0.0089937 | 0 | 0.00018309 | 0.0047944 | 0 | 0.00018651 | 0.0010924 | 0
640275 | 5952230 | 1.5 | 0.0018726 | 0.0098375 | 0.0060616 | 0 | 0.0018412 | 0.0018412 | 0.00016157 | 0.0083823 | 0 | 0.00017048 | 0.0044259 | 0 | 0.00017339 | 0.0010225 | 0
640375 | 5952230 | 1.5 | 0.0017495 | 0.0093158 | 0.0054793 | 0 | 0.0017226 | 0.0017226 | 0.0001508 | 0.0080685 | 0 | 0.0001595 | 0.0042439 | 0 | 0.00016199 | 0.00099924 | 0
640475 | 5952230 | 1.5 | 0.0016414 | 0.0092106 | 0.0052156 | 0 | 0.0016182 | 0.0016182 | 0.00014158 | 0.0077131 | 0 | 0.00014984 | 0.0040309 | 0 | 0.00015198 | 0.0008936 | 0
640575 | 5952230 | 1.5 | 0.0015457 | 0.0086811 | 0.0051706 | 0 | 0.0015257 | 0.0015257 | 0.0001336 | 0.0070177 | 0 | 0.00014127 | 0.0039097 | 0 | 0.00014312 | 0.00083762 | 0
640675 | 5952230 | 1.5 | 0.0014602 | 0.0079878 | 0.0046571 | 0 | 0.0014429 | 0.0014429 | 0.00012665 | 0.0066681 | 0 | 0.0001336 | 0.0036662 | 0 | 0.0001352 | 0.00081817 | 0
640775 | 5952230 | 1.5 | 0.0013833 | 0.0075659 | 0.004203 | 0 | 0.0013683 | 0.0013683 | 0.00012051 | 0.0063849 | 0 | 0.0001267 | 0.0034643 | 0 | 0.00012809 | 0.00080065 | 0
640875 | 5952230 | 1.5 | 0.0013138 | 0.0069428 | 0.003965 | 0 | 0.0013008 | 0.0013008 | 0.00011504 | 0.0061943 | 0 | 0.00012044 | 0.0033233 | 0 | 0.00012165 | 0.00078248 | 0
640975 | 5952230 | 1.5 | 0.0012505 | 0.0066937 | 0.0039037 | 0 | 0.0012392 | 0.0012392 | 0.00011012 | 0.0063074 | 0 | 0.00011474 | 0.0032214 | 0 | 0.00011579 | 0.00076395 | 0
641075 | 5952230 | 1.5 | 0.0011927 | 0.0064366 | 0.0038401 | 0 | 0.0011829 | 0.0011829 | 0.00010565 | 0.0063359 | 0 | 0.00010953 | 0.0031446 | 0 | 0.00011043 | 0.00074533 | 0
641175 | 5952230 | 1.5 | 0.0011396 | 0.006109 | 0.0036545 | 0 | 0.0011312 | 0.0011312 | 0.00010156 | 0.0062191 | 0 | 0.00010474 | 0.0029939 | 0 | 0.00010552 | 0.00072677 | 0
641275 | 5952230 | 1.5 | 0.0010907 | 0.0058096 | 0.0034754 | 0 | 0.0010835 | 0.0010835 | 9.7797e-05 | 0.0060074 | 0 | 0.00010033 | 0.0029495 | 0 | 0.000101 | 0.00070839 | 0
641375 | 5952230 | 1.5 | 0.0010457 | 0.0055351 | 0.0033813 | 0 | 0.0010395 | 0.0010395 | 9.4313e-05 | 0.006017 | 0 | 9.6249e-05 | 0.0028972 | 0 | 9.6821e-05 | 0.00069032 | 0
636375 | 5952330 | 1.5 | 0.00030925 | 0.0039168 | 0.00079316 | 0 | 0.00044665 | 0.00044665 | 4.0074e-05 | 0.0046395 | 0 | 4.1356e-05 | 0.002338 | 0 | 2.8634e-05 | 0.00045746 | 0
636475 | 5952330 | 1.5 | 0.00032745 | 0.0040861 | 0.00083285 | 0 | 0.00047168 | 0.00047168 | 4.2265e-05 | 0.004832 | 0 | 4.3674e-05 | 0.0024077 | 0 | 3.0319e-05 | 0.00047903 | 0
636575 | 5952330 | 1.5 | 0.00034773 | 0.0042213 | 0.00087766 | 0 | 0.00049951 | 0.00049951 | 4.4704e-05 | 0.0050963 | 0 | 4.6251e-05 | 0.0025286 | 0 | 3.2197e-05 | 0.00050239 | 0
636675 | 5952330 | 1.5 | 0.00037048 | 0.004368 | 0.00096272 | 0 | 0.00053062 | 0.00053062 | 4.7437e-05 | 0.0052372 | 0 | 4.9132e-05 | 0.0026473 | 0 | 3.4303e-05 | 0.00052774 | 0
636775 | 5952330 | 1.5 | 0.00039611 | 0.004528 | 0.0010666 | 0 | 0.00056558 | 0.00056558 | 5.0515e-05 | 0.0054547 | 0 | 5.2368e-05 | 0.0027088 | 0 | 3.6677e-05 | 0.00055531 | 0
636875 | 5952330 | 1.5 | 0.00042521 | 0.0047035 | 0.0011951 | 0 | 0.00060516 | 0.00060516 | 5.4014e-05 | 0.005488 | 0 | 5.6033e-05 | 0.00281 | 0 | 3.9372e-05 | 0.0005853 | 0
636975 | 5952330 | 1.5 | 0.00045848 | 0.0050524 | 0.0013536 | 0 | 0.00065024 | 0.00065024 | 5.8017e-05 | 0.0057515 | 0 | 6.0208e-05 | 0.0029242 | 0 | 4.2451e-05 | 0.00061801 | 0
637075 | 5952330 | 1.5 | 0.00049681 | 0.0055629 | 0.0015442 | 0 | 0.00070199 | 0.00070199 | 6.2637e-05 | 0.0062346 | 0 | 6.4999e-05 | 0.0030343 | 0 | 4.6001e-05 | 0.00065846 | 0
637175 | 5952330 | 1.5 | 0.0005414 | 0.0061572 | 0.001725 | 0 | 0.00076189 | 0.00076189 | 6.8021e-05 | 0.0067695 | 0 | 7.0545e-05 | 0.0032666 | 0 | 5.013e-05 | 0.00070947 | 0
637275 | 5952330 | 1.5 | 0.00059377 | 0.006658 | 0.0018633 | 0 | 0.00083191 | 0.00083191 | 7.4365e-05 | 0.0071194 | 0 | 7.7029e-05 | 0.0035146 | 0 | 5.4979e-05 | 0.00075998 | 0
637375 | 5952330 | 1.5 | 0.00065596 | 0.0072134 | 0.0021658 | 0 | 0.00091461 | 0.00091461 | 8.1927e-05 | 0.0071732 | 0 | 8.4686e-05 | 0.0037845 | 0 | 6.0738e-05 | 0.00081659 | 0
637475 | 5952330 | 1.5 | 0.0007308 | 0.0079609 | 0.0024715 | 0 | 0.0010135 | 0.0010135 | 9.107e-05 | 0.0077474 | 0 | 9.3845e-05 | 0.0040127 | 0 | 6.7666e-05 | 0.00088195 | 0
637575 | 5952330 | 1.5 | 0.0008221 | 0.0088777 | 0.0027419 | 0 | 0.0011334 | 0.0011334 | 0.00010229 | 0.0084852 | 0 | 0.00010494 | 0.0044153 | 0 | 7.612e-05 | 0.00095773 | 0
637675 | 5952330 | 1.5 | 0.00093521 | 0.0099574 | 0.0032504 | 0 | 0.0012807 | 0.0012807 | 0.00011627 | 0.0096698 | 0 | 0.00011859 | 0.0049831 | 0 | 8.6594e-05 | 0.0010477 | 0
637775 | 5952330 | 1.5 | 0.001078 | 0.010838 | 0.0038047 | 0 | 0.001465 | 0.001465 | 0.00013401 | 0.0107 | 0 | 0.00013565 | 0.0056708 | 0 | 9.9811e-05 | 0.0011897 | 0
637875 | 5952330 | 1.5 | 0.0012616 | 0.012766 | 0.0047662 | 0 | 0.0016995 | 0.0016995 | 0.0001569 | 0.010931 | 0 | 0.00015736 | 0.006386 | 0 | 0.00011682 | 0.0013143 | 0
637975 | 5952330 | 1.5 | 0.0015034 | 0.01458 | 0.0057867 | 0 | 0.0020046 | 0.0020046 | 0.00018696 | 0.013133 | 0 | 0.00018561 | 0.0071608 | 0 | 0.00013921 | 0.0014696 | 0
638075 | 5952330 | 1.5 | 0.0018296 | 0.016741 | 0.0077569 | 0 | 0.0024099 | 0.0024099 | 0.00022694 | 0.015199 | 0 | 0.00022314 | 0.0082007 | 0 | 0.0001694 | 0.0018379 | 0
638175 | 5952330 | 1.5 | 0.0022812 | 0.019718 | 0.0086716 | 0 | 0.0029609 | 0.0029609 | 0.00028045 | 0.016918 | 0 | 0.00027416 | 0.0094132 | 0 | 0.00021122 | 0.0023533 | 0
638275 | 5952330 | 1.5 | 0.0029269 | 0.023179 | 0.010952 | 0 | 0.0037295 | 0.0037295 | 0.00035228 | 0.019495 | 0 | 0.00034532 | 0.010783 | 0 | 0.00027101 | 0.0030809 | 0
638375 | 5952330 | 1.5 | 0.0038867 | 0.035146 | 0.014792 | 0 | 0.0048321 | 0.0048321 | 0.00044993 | 0.023307 | 0 | 0.00044741 | 0.012881 | 0 | 0.00035988 | 0.0041059 | 0
638475 | 5952330 | 1.5 | 0.0053706 | 0.05529 | 0.021412 | 0 | 0.0064479 | 0.0064479 | 0.00059132 | 0.02591 | 0 | 0.00059703 | 0.015225 | 0 | 0.00049727 | 0.0054814 | 0
638575 | 5952330 | 1.5 | 0.0076847 | 0.067996 | 0.031159 | 0 | 0.0087601 | 0.0087601 | 0.00082092 | 0.033828 | 0 | 0.00081112 | 0.019146 | 0 | 0.00071155 | 0.0077299 | 0
638675 | 5952330 | 1.5 | 0.011025 | 0.086178 | 0.047946 | 0 | 0.011637 | 0.011637 | 0.001074 | 0.037143 | 0 | 0.0010775 | 0.022653 | 0 | 0.0010209 | 0.00857 | 0
638775 | 5952330 | 1.5 | 0.015746 | 0.1281 | 0.058627 | 0 | 0.015507 | 0.015507 | 0.0014487 | 0.045558 | 0 | 0.0014359 | 0.027403 | 0 | 0.001458 | 0.013806 | 0
638875 | 5952330 | 1.5 | 0.01698 | 0.12249 | 0.07413 | 0 | 0.016376 | 0.016376 | 0.0015155 | 0.044115 | 0 | 0.0015163 | 0.029086 | 0 | 0.0015722 | 0.014011 | 0
638975 | 5952330 | 1.5 | 0.015901 | 0.092971 | 0.06108 | 0 | 0.015041 | 0.015041 | 0.0014094 | 0.041858 | 0 | 0.0013927 | 0.026354 | 0 | 0.0014724 | 0.01232 | 0
639075 | 5952330 | 1.5 | 0.012913 | 0.082973 | 0.052164 | 0 | 0.012204 | 0.012204 | 0.0011314 | 0.036499 | 0 | 0.00113 | 0.022257 | 0 | 0.0011957 | 0.009037 | 0
639175 | 5952330 | 1.5 | 0.0098132 | 0.060112 | 0.034799 | 0 | 0.0094101 | 0.0094101 | 0.00086577 | 0.030569 | 0 | 0.00087131 | 0.018193 | 0 | 0.00090863 | 0.0074721 | 0
639275 | 5952330 | 1.5 | 0.0077702 | 0.047402 | 0.025077 | 0 | 0.0075059 | 0.0075059 | 0.00068016 | 0.025853 | 0 | 0.00069499 | 0.015248 | 0 | 0.00071946 | 0.0050276 | 0
639375 | 5952330 | 1.5 | 0.0063836 | 0.036374 | 0.020359 | 0 | 0.006186 | 0.006186 | 0.00055641 | 0.0206 | 0 | 0.00057278 | 0.012744 | 0 | 0.00059108 | 0.0037282 | 0
639475 | 5952330 | 1.5 | 0.0053784 | 0.029058 | 0.016368 | 0 | 0.0052251 | 0.0052251 | 0.00046887 | 0.018973 | 0 | 0.00048381 | 0.010828 | 0 | 0.000498 | 0.0029587 | 0
639575 | 5952330 | 1.5 | 0.004616 | 0.023616 | 0.014037 | 0 | 0.0044952 | 0.0044952 | 0.00040188 | 0.016246 | 0 | 0.00041623 | 0.0092559 | 0 | 0.00042741 | 0.0024367 | 0
639675 | 5952330 | 1.5 | 0.0040223 | 0.018824 | 0.012547 | 0 | 0.0039251 | 0.0039251 | 0.00034909 | 0.014393 | 0 | 0.00036343 | 0.0080893 | 0 | 0.00037244 | 0.0020585 | 0
639775 | 5952330 | 1.5 | 0.0035508 | 0.017485 | 0.011107 | 0 | 0.0034705 | 0.0034705 | 0.00030723 | 0.012706 | 0 | 0.00032135 | 0.0071408 | 0 | 0.00032878 | 0.0018696 | 0
639875 | 5952330 | 1.5 | 0.0031695 | 0.015354 | 0.0096957 | 0 | 0.0031019 | 0.0031019 | 0.00027389 | 0.011625 | 0 | 0.00028721 | 0.006371 | 0 | 0.00029347 | 0.001685 | 0
639975 | 5952330 | 1.5 | 0.0028567 | 0.014209 | 0.0088801 | 0 | 0.0027989 | 0.0027989 | 0.00024712 | 0.010559 | 0 | 0.00025916 | 0.0058419 | 0 | 0.00026451 | 0.0015143 | 0
640075 | 5952330 | 1.5 | 0.0025964 | 0.013696 | 0.008166 | 0 | 0.0025464 | 0.0025464 | 0.00022531 | 0.0095529 | 0 | 0.00023577 | 0.0053325 | 0 | 0.00024041 | 0.0014199 | 0
640175 | 5952330 | 1.5 | 0.002377 | 0.012174 | 0.0075223 | 0 | 0.0023332 | 0.0023332 | 0.00020726 | 0.0089534 | 0 | 0.00021603 | 0.004876 | 0 | 0.00022009 | 0.0012688 | 0
640275 | 5952330 | 1.5 | 0.0021899 | 0.011611 | 0.006886 | 0 | 0.0021511 | 0.0021511 | 0.00019209 | 0.0085637 | 0 | 0.00019918 | 0.0045313 | 0 | 0.00020276 | 0.0011724 | 0
640375 | 5952330 | 1.5 | 0.0020285 | 0.010783 | 0.0061285 | 0 | 0.0019941 | 0.0019941 | 0.00017913 | 0.0084641 | 0 | 0.00018464 | 0.0042581 | 0 | 0.00018782 | 0.0011267 | 0
640475 | 5952330 | 1.5 | 0.001888 | 0.0098574 | 0.0058813 | 0 | 0.0018573 | 0.0018573 | 0.00016789 | 0.0083207 | 0 | 0.00017197 | 0.0040904 | 0 | 0.00017481 | 0.001083 | 0
640575 | 5952330 | 1.5 | 0.0017646 | 0.0089995 | 0.0055448 | 0 | 0.0017371 | 0.0017371 | 0.00015803 | 0.0082599 | 0 | 0.00016085 | 0.003995 | 0 | 0.00016339 | 0.0010414 | 0
640675 | 5952330 | 1.5 | 0.0016554 | 0.0082465 | 0.0052232 | 0 | 0.0016308 | 0.0016308 | 0.00014929 | 0.00806 | 0 | 0.000151 | 0.0038955 | 0 | 0.00015328 | 0.0010019 | 0
640775 | 5952330 | 1.5 | 0.0015581 | 0.0075831 | 0.0048831 | 0 | 0.001536 | 0.001536 | 0.00014147 | 0.0078159 | 0 | 0.00014222 | 0.0038069 | 0 | 0.00014427 | 0.00096431 | 0
640875 | 5952330 | 1.5 | 0.0014708 | 0.007245 | 0.0046724 | 0 | 0.0014509 | 0.0014509 | 0.00013441 | 0.0075444 | 0 | 0.00013435 | 0.0036627 | 0 | 0.00013619 | 0.00092869 | 0
640975 | 5952330 | 1.5 | 0.0013922 | 0.0070351 | 0.0044951 | 0 | 0.0013743 | 0.0013743 | 0.000128 | 0.0072579 | 0 | 0.00012725 | 0.0035661 | 0 | 0.0001289 | 0.00089495 | 0
641075 | 5952330 | 1.5 | 0.0013209 | 0.0068268 | 0.0043031 | 0 | 0.0013048 | 0.0013048 | 0.00012215 | 0.0069655 | 0 | 0.00012082 | 0.0034692 | 0 | 0.00012231 | 0.000863 | 0
641175 | 5952330 | 1.5 | 0.0012561 | 0.0066219 | 0.0040521 | 0 | 0.0012416 | 0.0012416 | 0.00011679 | 0.0066736 | 0 | 0.00011497 | 0.0033728 | 0 | 0.0001163 | 0.00083276 | 0
641275 | 5952330 | 1.5 | 0.0011969 | 0.0064214 | 0.0038276 | 0 | 0.0011839 | 0.0011839 | 0.00011185 | 0.0063863 | 0 | 0.00010962 | 0.0032775 | 0 | 0.00011082 | 0.00080412 | 0
641375 | 5952330 | 1.5 | 0.0011427 | 0.0062265 | 0.0036235 | 0 | 0.001131 | 0.001131 | 0.00010729 | 0.0061072 | 0 | 0.00010472 | 0.0031667 | 0 | 0.0001058 | 0.00077702 | 0
636375 | 5952430 | 1.5 | 0.00031083 | 0.0041911 | 0.0009581 | 0 | 0.00044636 | 0.00044636 | 4.1282e-05 | 0.0047763 | 0 | 4.1329e-05 | 0.0024814 | 0 | 2.8781e-05 | 0.00043435 | 0
636475 | 5952430 | 1.5 | 0.00032902 | 0.004338 | 0.0010266 | 0 | 0.00047142 | 0.00047142 | 4.3546e-05 | 0.004874 | 0 | 4.365e-05 | 0.0025846 | 0 | 3.0465e-05 | 0.00046195 | 0
636575 | 5952430 | 1.5 | 0.00034928 | 0.004498 | 0.0010849 | 0 | 0.00049928 | 0.00049928 | 4.606e-05 | 0.0049729 | 0 | 4.623e-05 | 0.002697 | 0 | 3.234e-05 | 0.00049257 | 0
636675 | 5952430 | 1.5 | 0.00037196 | 0.0046733 | 0.0011342 | 0 | 0.00053044 | 0.00053044 | 4.8867e-05 | 0.005103 | 0 | 4.9115e-05 | 0.0028198 | 0 | 3.4441e-05 | 0.00052671 | 0
636775 | 5952430 | 1.5 | 0.00039751 | 0.004867 | 0.0011885 | 0 | 0.00056547 | 0.00056547 | 5.2018e-05 | 0.0053856 | 0 | 5.2359e-05 | 0.0029374 | 0 | 3.6806e-05 | 0.00056489 | 0
636875 | 5952430 | 1.5 | 0.00042646 | 0.0050822 | 0.0012487 | 0 | 0.00060514 | 0.00060514 | 5.5581e-05 | 0.0056705 | 0 | 5.6032e-05 | 0.0030366 | 0 | 3.9487e-05 | 0.00060779 | 0
636975 | 5952430 | 1.5 | 0.00045951 | 0.0053229 | 0.0013227 | 0 | 0.00065034 | 0.00065034 | 5.9634e-05 | 0.005897 | 0 | 6.0217e-05 | 0.0031442 | 0 | 4.2547e-05 | 0.00064759 | 0
637075 | 5952430 | 1.5 | 0.00049753 | 0.0055945 | 0.001405 | 0 | 0.00070224 | 0.00070224 | 6.4284e-05 | 0.0062849 | 0 | 6.5022e-05 | 0.0033294 | 0 | 4.6067e-05 | 0.0006875 | 0
637175 | 5952430 | 1.5 | 0.00054166 | 0.0059605 | 0.001495 | 0 | 0.00076236 | 0.00076236 | 6.9665e-05 | 0.006593 | 0 | 7.0589e-05 | 0.0034809 | 0 | 5.0153e-05 | 0.00073297 | 0
637275 | 5952430 | 1.5 | 0.00059337 | 0.0065842 | 0.0016347 | 0 | 0.00083266 | 0.00083266 | 7.5954e-05 | 0.0067893 | 0 | 7.7098e-05 | 0.0037598 | 0 | 5.4942e-05 | 0.00079724 | 0
637375 | 5952430 | 1.5 | 0.00065462 | 0.0073173 | 0.0018728 | 0 | 0.00091576 | 0.00091576 | 8.3385e-05 | 0.0069899 | 0 | 8.4793e-05 | 0.0039327 | 0 | 6.0613e-05 | 0.00088095 | 0
637475 | 5952430 | 1.5 | 0.00072811 | 0.0081878 | 0.0021689 | 0 | 0.0010153 | 0.0010153 | 9.2287e-05 | 0.0073365 | 0 | 9.4006e-05 | 0.004229 | 0 | 6.7418e-05 | 0.00098226 | 0
637575 | 5952430 | 1.5 | 0.00081751 | 0.0092334 | 0.0025461 | 0 | 0.001136 | 0.001136 | 0.0001031 | 0.008063 | 0 | 0.00010519 | 0.0044793 | 0 | 7.5695e-05 | 0.0011067 | 0
637675 | 5952430 | 1.5 | 0.00092787 | 0.010503 | 0.0028672 | 0 | 0.0012847 | 0.0012847 | 0.00011644 | 0.0088323 | 0 | 0.00011896 | 0.0047657 | 0 | 8.5914e-05 | 0.0012621 | 0
637775 | 5952430 | 1.5 | 0.0010667 | 0.012072 | 0.0032386 | 0 | 0.0014712 | 0.0014712 | 0.00013323 | 0.0098145 | 0 | 0.00013622 | 0.005295 | 0 | 9.8768e-05 | 0.0014114 | 0
637875 | 5952430 | 1.5 | 0.001245 | 0.013967 | 0.0040817 | 0 | 0.0017097 | 0.0017097 | 0.00015481 | 0.011088 | 0 | 0.0001583 | 0.0059116 | 0 | 0.00011527 | 0.0015791 | 0
637975 | 5952430 | 1.5 | 0.0014794 | 0.016174 | 0.0052782 | 0 | 0.002022 | 0.002022 | 0.00018329 | 0.013148 | 0 | 0.00018722 | 0.0067775 | 0 | 0.00013699 | 0.0017776 | 0
638075 | 5952430 | 1.5 | 0.0017966 | 0.019058 | 0.0062066 | 0 | 0.002442 | 0.002442 | 0.000222 | 0.01395 | 0 | 0.00022611 | 0.0077429 | 0 | 0.00016635 | 0.0020104 | 0
638175 | 5952430 | 1.5 | 0.0022402 | 0.022918 | 0.0077764 | 0 | 0.0030245 | 0.0030245 | 0.00027644 | 0.016864 | 0 | 0.00028004 | 0.0090128 | 0 | 0.00020743 | 0.0022781 | 0
638275 | 5952430 | 1.5 | 0.002889 | 0.027813 | 0.011254 | 0 | 0.0038655 | 0.0038655 | 0.00035626 | 0.019212 | 0 | 0.00035792 | 0.011271 | 0 | 0.0002675 | 0.0028094 | 0
638375 | 5952430 | 1.5 | 0.0038971 | 0.035725 | 0.016291 | 0 | 0.0051465 | 0.0051465 | 0.0004794 | 0.024454 | 0 | 0.00047653 | 0.013754 | 0 | 0.00036084 | 0.0037463 | 0
638475 | 5952430 | 1.5 | 0.0055903 | 0.049168 | 0.022666 | 0 | 0.0072329 | 0.0072329 | 0.00067969 | 0.030098 | 0 | 0.00066971 | 0.016964 | 0 | 0.00051762 | 0.0052288 | 0
638575 | 5952430 | 1.5 | 0.008719 | 0.072641 | 0.033927 | 0 | 0.010902 | 0.010902 | 0.0010199 | 0.037444 | 0 | 0.0010095 | 0.021607 | 0 | 0.00080732 | 0.0080895 | 0
638675 | 5952430 | 1.5 | 0.015045 | 0.13375 | 0.067102 | 0 | 0.01766 | 0.01766 | 0.0016349 | 0.041922 | 0 | 0.0016352 | 0.027347 | 0 | 0.0013931 | 0.014124 | 0
638775 | 5952430 | 1.5 | 0.026137 | 0.19013 | 0.11805 | 0 | 0.026979 | 0.026979 | 0.0024858 | 0.04339 | 0 | 0.0024981 | 0.035986 | 0 | 0.0024201 | 0.019105 | 0
638875 | 5952430 | 1.5 | 0.029836 | 0.21093 | 0.12366 | 0 | 0.028479 | 0.028479 | 0.0026405 | 0.052615 | 0 | 0.0026369 | 0.045648 | 0 | 0.0027626 | 0.023032 | 0
638975 | 5952430 | 1.5 | 0.026264 | 0.16249 | 0.10332 | 0 | 0.024869 | 0.024869 | 0.0023146 | 0.049257 | 0 | 0.0023027 | 0.035423 | 0 | 0.0024318 | 0.01872 | 0
639075 | 5952430 | 1.5 | 0.019727 | 0.1064 | 0.066408 | 0 | 0.018956 | 0.018956 | 0.0017244 | 0.041985 | 0 | 0.0017552 | 0.026644 | 0 | 0.0018266 | 0.011324 | 0
639175 | 5952430 | 1.5 | 0.01482 | 0.073772 | 0.044553 | 0 | 0.014327 | 0.014327 | 0.001293 | 0.034161 | 0 | 0.0013265 | 0.020304 | 0 | 0.0013722 | 0.0078085 | 0
639275 | 5952430 | 1.5 | 0.011428 | 0.048231 | 0.035002 | 0 | 0.011094 | 0.011094 | 0.000999 | 0.028338 | 0 | 0.0010272 | 0.016583 | 0 | 0.0010582 | 0.0057811 | 0
639375 | 5952430 | 1.5 | 0.0090733 | 0.041569 | 0.027445 | 0 | 0.0088271 | 0.0088271 | 0.0007939 | 0.023613 | 0 | 0.00081732 | 0.013552 | 0 | 0.00084012 | 0.004344 | 0
639475 | 5952430 | 1.5 | 0.0073945 | 0.035588 | 0.022604 | 0 | 0.0072031 | 0.0072031 | 0.000649 | 0.01934 | 0 | 0.00066695 | 0.011268 | 0 | 0.00068468 | 0.0038131 | 0
639575 | 5952430 | 1.5 | 0.0061585 | 0.028944 | 0.018858 | 0 | 0.0060044 | 0.0060044 | 0.00054353 | 0.017017 | 0 | 0.00055597 | 0.009615 | 0 | 0.00057023 | 0.0032186 | 0
639675 | 5952430 | 1.5 | 0.0052248 | 0.02581 | 0.015575 | 0 | 0.0050972 | 0.0050972 | 0.00046436 | 0.014691 | 0 | 0.00047196 | 0.0082976 | 0 | 0.00048378 | 0.0026011 | 0
639775 | 5952430 | 1.5 | 0.0045049 | 0.022382 | 0.013879 | 0 | 0.0043965 | 0.0043965 | 0.00040337 | 0.013004 | 0 | 0.00040709 | 0.0073196 | 0 | 0.00041712 | 0.0022537 | 0
639875 | 5952430 | 1.5 | 0.0039386 | 0.020013 | 0.012457 | 0 | 0.0038452 | 0.0038452 | 0.00035529 | 0.01225 | 0 | 0.00035604 | 0.006639 | 0 | 0.00036468 | 0.0020676 | 0
639975 | 5952430 | 1.5 | 0.0034859 | 0.017463 | 0.011198 | 0 | 0.0034047 | 0.0034047 | 0.00031673 | 0.011302 | 0 | 0.00031525 | 0.0060773 | 0 | 0.00032277 | 0.0019038 | 0
640075 | 5952430 | 1.5 | 0.003118 | 0.015246 | 0.010029 | 0 | 0.0030467 | 0.0030467 | 0.00028524 | 0.010483 | 0 | 0.0002821 | 0.0056661 | 0 | 0.00028871 | 0.0017605 | 0
640175 | 5952430 | 1.5 | 0.0028148 | 0.013501 | 0.0090491 | 0 | 0.0027517 | 0.0027517 | 0.00025913 | 0.0098983 | 0 | 0.00025478 | 0.0053309 | 0 | 0.00026063 | 0.0016352 | 0
640275 | 5952430 | 1.5 | 0.0025611 | 0.012344 | 0.0082192 | 0 | 0.0025049 | 0.0025049 | 0.00023717 | 0.0095071 | 0 | 0.00023193 | 0.0050637 | 0 | 0.00023714 | 0.0015255 | 0
640375 | 5952430 | 1.5 | 0.0023463 | 0.011641 | 0.0075095 | 0 | 0.0022961 | 0.0022961 | 0.00021848 | 0.008945 | 0 | 0.0002126 | 0.0048382 | 0 | 0.00021725 | 0.0014291 | 0
640475 | 5952430 | 1.5 | 0.0021625 | 0.011005 | 0.0068974 | 0 | 0.0021175 | 0.0021175 | 0.00020238 | 0.0086676 | 0 | 0.00019606 | 0.0045878 | 0 | 0.00020023 | 0.0013438 | 0
640575 | 5952430 | 1.5 | 0.0020035 | 0.010427 | 0.0063466 | 0 | 0.001963 | 0.001963 | 0.00018838 | 0.0084224 | 0 | 0.00018176 | 0.0043523 | 0 | 0.00018551 | 0.0012676 | 0
640675 | 5952430 | 1.5 | 0.0018648 | 0.0099008 | 0.0058515 | 0 | 0.0018283 | 0.0018283 | 0.00017609 | 0.0081652 | 0 | 0.00016929 | 0.0041384 | 0 | 0.00017267 | 0.0011992 | 0
640775 | 5952430 | 1.5 | 0.0017428 | 0.0094185 | 0.0054162 | 0 | 0.0017098 | 0.0017098 | 0.00016523 | 0.0079232 | 0 | 0.00015832 | 0.0039429 | 0 | 0.00016137 | 0.0011373 | 0
640875 | 5952430 | 1.5 | 0.0016347 | 0.0089752 | 0.0050314 | 0 | 0.0016049 | 0.0016049 | 0.00015555 | 0.0076799 | 0 | 0.0001486 | 0.0037634 | 0 | 0.00015136 | 0.0010811 | 0
640975 | 5952430 | 1.5 | 0.0015384 | 0.0085664 | 0.004729 | 0 | 0.0015114 | 0.0015114 | 0.00014688 | 0.0073788 | 0 | 0.00013994 | 0.0035977 | 0 | 0.00014244 | 0.0010298 | 0
641075 | 5952430 | 1.5 | 0.001452 | 0.008207 | 0.004471 | 0 | 0.0014275 | 0.0014275 | 0.00013908 | 0.0071398 | 0 | 0.00013218 | 0.0034442 | 0 | 0.00013444 | 0.00098276 | 0
641175 | 5952430 | 1.5 | 0.0013741 | 0.0079071 | 0.0042367 | 0 | 0.0013519 | 0.0013519 | 0.00013201 | 0.006907 | 0 | 0.00012518 | 0.0033382 | 0 | 0.00012723 | 0.00093958 | 0
641275 | 5952430 | 1.5 | 0.0013036 | 0.0076284 | 0.0039978 | 0 | 0.0012835 | 0.0012835 | 0.00012558 | 0.0066619 | 0 | 0.00011884 | 0.0032363 | 0 | 0.00012071 | 0.00089976 | 0
641375 | 5952430 | 1.5 | 0.0012396 | 0.0073353 | 0.0037122 | 0 | 0.0012213 | 0.0012213 | 0.00011972 | 0.0064296 | 0 | 0.00011308 | 0.0031385 | 0 | 0.00011478 | 0.00086294 | 0
636375 | 5952530 | 1.5 | 0.00031389 | 0.0041795 | 0.0010202 | 0 | 0.0004451 | 0.0004451 | 4.2359e-05 | 0.0054678 | 0 | 4.1213e-05 | 0.0024169 | 0 | 2.9064e-05 | 0.00043316 | 0
636475 | 5952530 | 1.5 | 0.00033226 | 0.0044716 | 0.0010828 | 0 | 0.00047005 | 0.00047005 | 4.4717e-05 | 0.0056432 | 0 | 4.3523e-05 | 0.0025024 | 0 | 3.0765e-05 | 0.00046123 | 0
636575 | 5952530 | 1.5 | 0.00035271 | 0.0047618 | 0.0011527 | 0 | 0.00049778 | 0.00049778 | 4.7334e-05 | 0.0058333 | 0 | 4.6091e-05 | 0.0025954 | 0 | 3.2659e-05 | 0.00049247 | 0
636675 | 5952530 | 1.5 | 0.00037562 | 0.0049646 | 0.0012312 | 0 | 0.00052879 | 0.00052879 | 5.0259e-05 | 0.006043 | 0 | 4.8962e-05 | 0.002697 | 0 | 3.4779e-05 | 0.00052744 | 0
636775 | 5952530 | 1.5 | 0.0004014 | 0.0051904 | 0.0012963 | 0 | 0.00056366 | 0.00056366 | 5.3543e-05 | 0.0062718 | 0 | 5.219e-05 | 0.0028093 | 0 | 3.7167e-05 | 0.00056671 | 0
636875 | 5952530 | 1.5 | 0.0004306 | 0.0054437 | 0.0013568 | 0 | 0.00060311 | 0.00060311 | 5.7254e-05 | 0.0065231 | 0 | 5.5844e-05 | 0.00293 | 0 | 3.9871e-05 | 0.00061107 | 0
636975 | 5952530 | 1.5 | 0.00046393 | 0.0057298 | 0.0014249 | 0 | 0.00064806 | 0.00064806 | 6.1475e-05 | 0.0068013 | 0 | 6.0006e-05 | 0.00306 | 0 | 4.2956e-05 | 0.0006615 | 0
637075 | 5952530 | 1.5 | 0.00050224 | 0.006056 | 0.001502 | 0 | 0.00069967 | 0.00069967 | 6.6315e-05 | 0.0071121 | 0 | 6.4784e-05 | 0.0032324 | 0 | 4.6503e-05 | 0.00071924 | 0
637175 | 5952530 | 1.5 | 0.00054667 | 0.0064317 | 0.001602 | 0 | 0.00075942 | 0.00075942 | 7.1912e-05 | 0.0074628 | 0 | 7.0317e-05 | 0.0034283 | 0 | 5.0618e-05 | 0.00078425 | 0
637275 | 5952530 | 1.5 | 0.00059868 | 0.006869 | 0.0017358 | 0 | 0.00082928 | 0.00082928 | 7.8445e-05 | 0.007863 | 0 | 7.6785e-05 | 0.0036835 | 0 | 5.5433e-05 | 0.00084395 | 0
637375 | 5952530 | 1.5 | 0.0006602 | 0.0073836 | 0.001898 | 0 | 0.00091181 | 0.00091181 | 8.6154e-05 | 0.0083254 | 0 | 8.4427e-05 | 0.0040083 | 0 | 6.113e-05 | 0.00091379 | 0
637475 | 5952530 | 1.5 | 0.0007339 | 0.0079968 | 0.0021574 | 0 | 0.0010106 | 0.0010106 | 9.537e-05 | 0.0087876 | 0 | 9.3574e-05 | 0.0043076 | 0 | 6.7954e-05 | 0.0010077 | 0
637575 | 5952530 | 1.5 | 0.00082338 | 0.0089496 | 0.0024753 | 0 | 0.0011304 | 0.0011304 | 0.00010653 | 0.0094382 | 0 | 0.00010467 | 0.0046807 | 0 | 7.6239e-05 | 0.0011382 | 0
637675 | 5952530 | 1.5 | 0.00093357 | 0.010255 | 0.0028707 | 0 | 0.0012779 | 0.0012779 | 0.00012026 | 0.010223 | 0 | 0.00011833 | 0.0051861 | 0 | 8.6441e-05 | 0.0012975 | 0
637775 | 5952530 | 1.5 | 0.0010717 | 0.011889 | 0.0033686 | 0 | 0.0014627 | 0.0014627 | 0.00013742 | 0.011183 | 0 | 0.00013543 | 0.0057517 | 0 | 9.9233e-05 | 0.0014952 | 0
637875 | 5952530 | 1.5 | 0.0012484 | 0.013971 | 0.0038437 | 0 | 0.0016987 | 0.0016987 | 0.00015933 | 0.012306 | 0 | 0.00015729 | 0.0064376 | 0 | 0.00011559 | 0.0017445 | 0
637975 | 5952530 | 1.5 | 0.0014794 | 0.016686 | 0.0044549 | 0 | 0.0020075 | 0.0020075 | 0.00018797 | 0.013565 | 0 | 0.00018588 | 0.0073216 | 0 | 0.00013698 | 0.0020651 | 0
638075 | 5952530 | 1.5 | 0.0017895 | 0.020318 | 0.005511 | 0 | 0.0024219 | 0.0024219 | 0.00022639 | 0.01532 | 0 | 0.00022425 | 0.0084655 | 0 | 0.0001657 | 0.0024882 | 0
638175 | 5952530 | 1.5 | 0.0022187 | 0.025338 | 0.0068972 | 0 | 0.0029958 | 0.0029958 | 0.00027957 | 0.017655 | 0 | 0.00027739 | 0.0097498 | 0 | 0.00020544 | 0.0030638 | 0
638275 | 5952530 | 1.5 | 0.0028381 | 0.032569 | 0.009295 | 0 | 0.003824 | 0.003824 | 0.00035628 | 0.020641 | 0 | 0.00035407 | 0.011494 | 0 | 0.00026279 | 0.003768 | 0
638375 | 5952530 | 1.5 | 0.0037843 | 0.043426 | 0.012464 | 0 | 0.0050887 | 0.0050887 | 0.0004734 | 0.024504 | 0 | 0.00047117 | 0.014209 | 0 | 0.0003504 | 0.0047614 | 0
638475 | 5952530 | 1.5 | 0.0053473 | 0.057787 | 0.017652 | 0 | 0.0071742 | 0.0071742 | 0.00066664 | 0.029382 | 0 | 0.00066428 | 0.017432 | 0 | 0.00049513 | 0.0062825 | 0
638575 | 5952530 | 1.5 | 0.0082343 | 0.083478 | 0.028257 | 0 | 0.011013 | 0.011013 | 0.0010226 | 0.036907 | 0 | 0.0010197 | 0.022035 | 0 | 0.00076244 | 0.0088556 | 0
638675 | 5952530 | 1.5 | 0.014404 | 0.14385 | 0.05572 | 0 | 0.019131 | 0.019131 | 0.0017789 | 0.041297 | 0 | 0.0017714 | 0.030712 | 0 | 0.0013337 | 0.014834 | 0
638775 | 5952530 | 1.5 | 0.032474 | 0.28655 | 0.12009 | 0 | 0.042223 | 0.042223 | 0.0039351 | 0.068522 | 0 | 0.0039095 | 0.058056 | 0 | 0.0030069 | 0.029042 | 0
638875 | 5952530 | 1.5 | 0.060314 | 0.31066 | 0.209 | 0 | 0.059247 | 0.059247 | 0.005503 | 0.13958 | 0 | 0.0054859 | 0.11812 | 0 | 0.0055847 | 0.033992 | 0
638975 | 5952530 | 1.5 | 0.065981 | 0.27515 | 0.18248 | 0 | 0.063664 | 0.063664 | 0.0059805 | 0.053806 | 0 | 0.0058948 | 0.044425 | 0 | 0.0061094 | 0.026133 | 0
639075 | 5952530 | 1.5 | 0.041987 | 0.18117 | 0.11549 | 0 | 0.040472 | 0.040472 | 0.0038344 | 0.047151 | 0 | 0.0037474 | 0.030324 | 0 | 0.0038877 | 0.017441 | 0
639175 | 5952530 | 1.5 | 0.026143 | 0.11456 | 0.069272 | 0 | 0.025229 | 0.025229 | 0.0023999 | 0.036156 | 0 | 0.002336 | 0.021996 | 0 | 0.0024206 | 0.011674 | 0
639275 | 5952530 | 1.5 | 0.017827 | 0.079007 | 0.050749 | 0 | 0.017223 | 0.017223 | 0.001644 | 0.029189 | 0 | 0.0015948 | 0.017235 | 0 | 0.0016506 | 0.0086952 | 0
639375 | 5952530 | 1.5 | 0.013049 | 0.05857 | 0.037464 | 0 | 0.012618 | 0.012618 | 0.0012081 | 0.023968 | 0 | 0.0011683 | 0.014144 | 0 | 0.0012082 | 0.0067825 | 0
639475 | 5952530 | 1.5 | 0.010045 | 0.046099 | 0.029535 | 0 | 0.0097206 | 0.0097206 | 0.00093334 | 0.020031 | 0 | 0.00090006 | 0.012053 | 0 | 0.00093013 | 0.0054982 | 0
639575 | 5952530 | 1.5 | 0.0080217 | 0.037197 | 0.023816 | 0 | 0.0077679 | 0.0077679 | 0.00074782 | 0.017134 | 0 | 0.00071926 | 0.010367 | 0 | 0.00074275 | 0.0045849 | 0
639675 | 5952530 | 1.5 | 0.0065885 | 0.031147 | 0.01929 | 0 | 0.0063844 | 0.0063844 | 0.00061615 | 0.015038 | 0 | 0.00059115 | 0.0089414 | 0 | 0.00061005 | 0.0038976 | 0
639775 | 5952530 | 1.5 | 0.0055364 | 0.026644 | 0.015944 | 0 | 0.0053681 | 0.0053681 | 0.0005193 | 0.013277 | 0 | 0.00049704 | 0.0077969 | 0 | 0.00051263 | 0.0033621 | 0
639875 | 5952530 | 1.5 | 0.0047404 | 0.023298 | 0.013449 | 0 | 0.0045991 | 0.0045991 | 0.0004459 | 0.012152 | 0 | 0.00042584 | 0.0068932 | 0 | 0.00043893 | 0.0029374 | 0
639975 | 5952530 | 1.5 | 0.0041239 | 0.020689 | 0.011957 | 0 | 0.0040035 | 0.0040035 | 0.00038899 | 0.011356 | 0 | 0.00037069 | 0.0062202 | 0 | 0.00038184 | 0.0025979 | 0
640075 | 5952530 | 1.5 | 0.0036355 | 0.018555 | 0.010455 | 0 | 0.0035318 | 0.0035318 | 0.00034384 | 0.010541 | 0 | 0.00032702 | 0.0058053 | 0 | 0.00033662 | 0.0023227 | 0
640175 | 5952530 | 1.5 | 0.0032415 | 0.016878 | 0.0092009 | 0 | 0.0031512 | 0.0031512 | 0.00030737 | 0.009961 | 0 | 0.00029177 | 0.0054545 | 0 | 0.00030014 | 0.0020969 | 0
640275 | 5952530 | 1.5 | 0.002918 | 0.015476 | 0.0083193 | 0 | 0.0028386 | 0.0028386 | 0.00027739 | 0.0095051 | 0 | 0.00026284 | 0.0051543 | 0 | 0.00027018 | 0.0019092 | 0
640375 | 5952530 | 1.5 | 0.0026485 | 0.014278 | 0.0075753 | 0 | 0.0025784 | 0.0025784 | 0.00025238 | 0.0090959 | 0 | 0.00023874 | 0.0048678 | 0 | 0.00024523 | 0.0017513 | 0
640475 | 5952530 | 1.5 | 0.0024212 | 0.01325 | 0.0069414 | 0 | 0.0023589 | 0.0023589 | 0.00023125 | 0.0086945 | 0 | 0.00021841 | 0.00464 | 0 | 0.00022418 | 0.001617 | 0
640575 | 5952530 | 1.5 | 0.002227 | 0.012359 | 0.0063963 | 0 | 0.0021714 | 0.0021714 | 0.00021319 | 0.0083518 | 0 | 0.00020106 | 0.0044345 | 0 | 0.00020621 | 0.0015011 | 0
640675 | 5952530 | 1.5 | 0.0020596 | 0.011579 | 0.0059233 | 0 | 0.0020097 | 0.0020097 | 0.00019758 | 0.0080199 | 0 | 0.00018608 | 0.0042472 | 0 | 0.0001907 | 0.0014003 | 0
640775 | 5952530 | 1.5 | 0.0019139 | 0.010889 | 0.0055759 | 0 | 0.001869 | 0.001869 | 0.00018398 | 0.0076917 | 0 | 0.00017305 | 0.0040642 | 0 | 0.00017721 | 0.0013116 | 0
640875 | 5952530 | 1.5 | 0.0017859 | 0.010275 | 0.0052404 | 0 | 0.0017454 | 0.0017454 | 0.00017202 | 0.0073405 | 0 | 0.00016161 | 0.0038876 | 0 | 0.00016536 | 0.0012331 | 0
640975 | 5952530 | 1.5 | 0.0016729 | 0.0097148 | 0.0048392 | 0 | 0.0016363 | 0.0016363 | 0.00016144 | 0.0070325 | 0 | 0.0001515 | 0.0037373 | 0 | 0.0001549 | 0.0011631 | 0
641075 | 5952530 | 1.5 | 0.0015723 | 0.0092053 | 0.0045333 | 0 | 0.0015391 | 0.0015391 | 0.00015201 | 0.006768 | 0 | 0.00014251 | 0.0035969 | 0 | 0.00014558 | 0.0011003 | 0
641175 | 5952530 | 1.5 | 0.0014823 | 0.0087428 | 0.0042743 | 0 | 0.0014521 | 0.0014521 | 0.00014356 | 0.0065183 | 0 | 0.00013446 | 0.0034444 | 0 | 0.00013725 | 0.0010438 | 0
641275 | 5952530 | 1.5 | 0.0014013 | 0.0083205 | 0.0040225 | 0 | 0.0013739 | 0.0013739 | 0.00013594 | 0.006304 | 0 | 0.00012721 | 0.0033214 | 0 | 0.00012975 | 0.00099245 | 0
641375 | 5952530 | 1.5 | 0.0013282 | 0.007934 | 0.0037772 | 0 | 0.0013032 | 0.0013032 | 0.00012906 | 0.006101 | 0 | 0.00012067 | 0.0032061 | 0 | 0.00012298 | 0.00094576 | 0
636375 | 5952630 | 1.5 | 0.00031819 | 0.0045081 | 0.0011573 | 0 | 0.00044281 | 0.00044281 | 4.2409e-05 | 0.0053673 | 0 | 4.1001e-05 | 0.0023884 | 0 | 2.9462e-05 | 0.00045818 | 0
636475 | 5952630 | 1.5 | 0.0003369 | 0.0047931 | 0.001214 | 0 | 0.00046748 | 0.00046748 | 4.4735e-05 | 0.0055173 | 0 | 4.3285e-05 | 0.0024834 | 0 | 3.1195e-05 | 0.00049234 | 0
636575 | 5952630 | 1.5 | 0.00035773 | 0.0050058 | 0.0012768 | 0 | 0.00049488 | 0.00049488 | 4.7314e-05 | 0.0056754 | 0 | 4.5822e-05 | 0.0025872 | 0 | 3.3123e-05 | 0.0005307 | 0
636675 | 5952630 | 1.5 | 0.00038105 | 0.0052339 | 0.0013464 | 0 | 0.00052549 | 0.00052549 | 5.0187e-05 | 0.0058437 | 0 | 4.8656e-05 | 0.0027015 | 0 | 3.5283e-05 | 0.00057403 | 0
636775 | 5952630 | 1.5 | 0.00040731 | 0.0054894 | 0.0014245 | 0 | 0.00055988 | 0.00055988 | 5.3409e-05 | 0.0060232 | 0 | 5.1841e-05 | 0.0028285 | 0 | 3.7714e-05 | 0.00062316 | 0
636875 | 5952630 | 1.5 | 0.00043705 | 0.0057778 | 0.0015125 | 0 | 0.00059875 | 0.00059875 | 5.7038e-05 | 0.0062945 | 0 | 5.544e-05 | 0.0029704 | 0 | 4.0468e-05 | 0.00067919 | 0
636975 | 5952630 | 1.5 | 0.00047099 | 0.0061058 | 0.0016127 | 0 | 0.00064297 | 0.00064297 | 6.1156e-05 | 0.0065145 | 0 | 5.9534e-05 | 0.0031304 | 0 | 4.361e-05 | 0.00074351 | 0
637075 | 5952630 | 1.5 | 0.00051001 | 0.0064823 | 0.0017276 | 0 | 0.00069367 | 0.00069367 | 6.5864e-05 | 0.0068539 | 0 | 6.4229e-05 | 0.0033019 | 0 | 4.7223e-05 | 0.00081249 | 0
637175 | 5952630 | 1.5 | 0.00055526 | 0.0069193 | 0.0018605 | 0 | 0.00075229 | 0.00075229 | 7.1292e-05 | 0.0072809 | 0 | 6.9657e-05 | 0.0035065 | 0 | 5.1413e-05 | 0.00087802 | 0
637275 | 5952630 | 1.5 | 0.00060822 | 0.007432 | 0.0020161 | 0 | 0.00082069 | 0.00082069 | 7.7607e-05 | 0.0076636 | 0 | 7.599e-05 | 0.0037473 | 0 | 5.6317e-05 | 0.00095377 | 0
637375 | 5952630 | 1.5 | 0.00067084 | 0.0083175 | 0.0022003 | 0 | 0.00090133 | 0.00090133 | 8.5032e-05 | 0.008007 | 0 | 8.3456e-05 | 0.0039958 | 0 | 6.2115e-05 | 0.0010422 | 0
637475 | 5952630 | 1.5 | 0.00074582 | 0.0094338 | 0.002421 | 0 | 0.00099759 | 0.00099759 | 9.3874e-05 | 0.008506 | 0 | 9.237e-05 | 0.0042205 | 0 | 6.9057e-05 | 0.0011467 | 0
637575 | 5952630 | 1.5 | 0.00083679 | 0.010799 | 0.0026887 | 0 | 0.001114 | 0.001114 | 0.00010454 | 0.0091809 | 0 | 0.00010315 | 0.0044821 | 0 | 7.7481e-05 | 0.0012721 | 0
637675 | 5952630 | 1.5 | 0.00094871 | 0.012489 | 0.0030188 | 0 | 0.0012567 | 0.0012567 | 0.0001176 | 0.009631 | 0 | 0.00011636 | 0.0048256 | 0 | 8.7844e-05 | 0.001424 | 0
637775 | 5952630 | 1.5 | 0.0010888 | 0.014618 | 0.0034316 | 0 | 0.0014347 | 0.0014347 | 0.00013385 | 0.0099746 | 0 | 0.00013284 | 0.0053637 | 0 | 0.00010082 | 0.0016115 | 0
637875 | 5952630 | 1.5 | 0.0012676 | 0.016871 | 0.0042134 | 0 | 0.0016607 | 0.0016607 | 0.00015447 | 0.010802 | 0 | 0.00015377 | 0.0060552 | 0 | 0.00011737 | 0.0018472 | 0
637975 | 5952630 | 1.5 | 0.0015006 | 0.019681 | 0.0050792 | 0 | 0.001954 | 0.001954 | 0.00018122 | 0.011486 | 0 | 0.00018092 | 0.0069645 | 0 | 0.00013895 | 0.0021497 | 0
638075 | 5952630 | 1.5 | 0.0018115 | 0.023353 | 0.0063367 | 0 | 0.0023432 | 0.0023432 | 0.00021679 | 0.01257 | 0 | 0.00021696 | 0.0078761 | 0 | 0.00016773 | 0.0025479 | 0
638175 | 5952630 | 1.5 | 0.0022374 | 0.028219 | 0.0078058 | 0 | 0.0028737 | 0.0028737 | 0.00026546 | 0.015907 | 0 | 0.00026608 | 0.0091835 | 0 | 0.00020716 | 0.0030903 | 0
638275 | 5952630 | 1.5 | 0.0028411 | 0.034141 | 0.010385 | 0 | 0.0036214 | 0.0036214 | 0.00033456 | 0.018779 | 0 | 0.00033532 | 0.011015 | 0 | 0.00026306 | 0.003869 | 0
638375 | 5952630 | 1.5 | 0.0037352 | 0.041933 | 0.012663 | 0 | 0.0047222 | 0.0047222 | 0.00043749 | 0.023278 | 0 | 0.00043724 | 0.013821 | 0 | 0.00034585 | 0.0050739 | 0
638475 | 5952630 | 1.5 | 0.0051271 | 0.057361 | 0.015644 | 0 | 0.0064277 | 0.0064277 | 0.00059951 | 0.030579 | 0 | 0.00059515 | 0.017199 | 0 | 0.00047473 | 0.0071131 | 0
638575 | 5952630 | 1.5 | 0.0073828 | 0.082332 | 0.023901 | 0 | 0.0092033 | 0.0092033 | 0.00086645 | 0.037085 | 0 | 0.00085216 | 0.022355 | 0 | 0.0006836 | 0.010783 | 0
638675 | 5952630 | 1.5 | 0.010805 | 0.11719 | 0.035476 | 0 | 0.013598 | 0.013598 | 0.0012789 | 0.045985 | 0 | 0.0012591 | 0.029395 | 0 | 0.0010005 | 0.014422 | 0
638775 | 5952630 | 1.5 | 0.01613 | 0.1494 | 0.064194 | 0 | 0.01978 | 0.01978 | 0.0018037 | 0.04957 | 0 | 0.0018315 | 0.041584 | 0 | 0.0014935 | 0.016035 | 0
638875 | 5952630 | 1.5 | 0.060762 | 0.29008 | 0.18869 | 0 | 0.061753 | 0.061753 | 0.0057571 | 0.062061 | 0 | 0.0057179 | 0.053508 | 0 | 0.0056261 | 0.030486 | 0
638975 | 5952630 | 1.5 | 0.058442 | 0.1995 | 0.15229 | 0 | 0.057291 | 0.057291 | 0.005301 | 0.047983 | 0 | 0.0053047 | 0.037593 | 0 | 0.0054113 | 0.020602 | 0
639075 | 5952630 | 1.5 | 0.03951 | 0.13952 | 0.10154 | 0 | 0.038127 | 0.038127 | 0.0035461 | 0.043209 | 0 | 0.0035303 | 0.027739 | 0 | 0.0036583 | 0.013392 | 0
639175 | 5952630 | 1.5 | 0.02705 | 0.10775 | 0.072182 | 0 | 0.026012 | 0.026012 | 0.0024484 | 0.036253 | 0 | 0.0024085 | 0.021397 | 0 | 0.0025047 | 0.011135 | 0
639275 | 5952630 | 1.5 | 0.019347 | 0.08263 | 0.053093 | 0 | 0.018597 | 0.018597 | 0.0017717 | 0.028744 | 0 | 0.001722 | 0.016898 | 0 | 0.0017914 | 0.0082327 | 0
639375 | 5952630 | 1.5 | 0.014452 | 0.0607 | 0.039015 | 0 | 0.013899 | 0.013899 | 0.0013337 | 0.023397 | 0 | 0.001287 | 0.013906 | 0 | 0.0013381 | 0.0068399 | 0
639475 | 5952630 | 1.5 | 0.011205 | 0.050638 | 0.0321 | 0 | 0.010785 | 0.010785 | 0.0010387 | 0.019572 | 0 | 0.00099858 | 0.011824 | 0 | 0.0010375 | 0.0059238 | 0
639575 | 5952630 | 1.5 | 0.0089555 | 0.042478 | 0.026511 | 0 | 0.0086272 | 0.0086272 | 0.00083245 | 0.016738 | 0 | 0.00079881 | 0.010023 | 0 | 0.00082922 | 0.0051005 | 0
639675 | 5952630 | 1.5 | 0.0073399 | 0.035962 | 0.02184 | 0 | 0.0070771 | 0.0070771 | 0.00068362 | 0.014849 | 0 | 0.00065529 | 0.008756 | 0 | 0.00067962 | 0.0044103 | 0
639775 | 5952630 | 1.5 | 0.006146 | 0.030803 | 0.018336 | 0 | 0.005931 | 0.005931 | 0.00057339 | 0.013417 | 0 | 0.00054917 | 0.0075334 | 0 | 0.00056908 | 0.0038457 | 0
639875 | 5952630 | 1.5 | 0.0052409 | 0.02672 | 0.015664 | 0 | 0.0050618 | 0.0050618 | 0.00048977 | 0.012143 | 0 | 0.00046869 | 0.0066413 | 0 | 0.00048526 | 0.0033866 | 0
639975 | 5952630 | 1.5 | 0.0045396 | 0.023477 | 0.0134 | 0 | 0.0043883 | 0.0043883 | 0.000425 | 0.011139 | 0 | 0.00040633 | 0.0060145 | 0 | 0.00042034 | 0.0030123 | 0
640075 | 5952630 | 1.5 | 0.0039848 | 0.020874 | 0.011795 | 0 | 0.0038553 | 0.0038553 | 0.00037375 | 0.010311 | 0 | 0.00035697 | 0.0055113 | 0 | 0.00036896 | 0.002704 | 0
640175 | 5952630 | 1.5 | 0.003538 | 0.018761 | 0.010521 | 0 | 0.003426 | 0.003426 | 0.00033248 | 0.0099548 | 0 | 0.00031722 | 0.0051703 | 0 | 0.00032759 | 0.0024477 | 0
640275 | 5952630 | 1.5 | 0.003172 | 0.01702 | 0.0095865 | 0 | 0.0030742 | 0.0030742 | 0.00029867 | 0.0096225 | 0 | 0.00028464 | 0.0049469 | 0 | 0.0002937 | 0.0022316 | 0
640375 | 5952630 | 1.5 | 0.0028682 | 0.01557 | 0.0087861 | 0 | 0.0027821 | 0.0027821 | 0.0002706 | 0.0091909 | 0 | 0.0002576 | 0.0046932 | 0 | 0.00026557 | 0.0020478 | 0
640475 | 5952630 | 1.5 | 0.0026126 | 0.014344 | 0.0079819 | 0 | 0.0025364 | 0.0025364 | 0.00024698 | 0.0087456 | 0 | 0.00023485 | 0.0045039 | 0 | 0.00024191 | 0.001871 | 0
640575 | 5952630 | 1.5 | 0.0023951 | 0.013295 | 0.0072173 | 0 | 0.0023272 | 0.0023272 | 0.00022686 | 0.0083269 | 0 | 0.00021548 | 0.0043286 | 0 | 0.00022177 | 0.0017184 | 0
640675 | 5952630 | 1.5 | 0.0022081 | 0.012388 | 0.0065439 | 0 | 0.0021474 | 0.0021474 | 0.00020957 | 0.0079337 | 0 | 0.00019883 | 0.0040914 | 0 | 0.00020445 | 0.0015873 | 0
640775 | 5952630 | 1.5 | 0.0020459 | 0.011596 | 0.0059636 | 0 | 0.0019913 | 0.0019913 | 0.00019455 | 0.0075646 | 0 | 0.00018438 | 0.0038457 | 0 | 0.00018944 | 0.0014737 | 0
640875 | 5952630 | 1.5 | 0.001904 | 0.010899 | 0.0054712 | 0 | 0.0018548 | 0.0018548 | 0.00018141 | 0.0072182 | 0 | 0.00017174 | 0.0036237 | 0 | 0.0001763 | 0.0013744 | 0
640975 | 5952630 | 1.5 | 0.001779 | 0.01028 | 0.0050816 | 0 | 0.0017344 | 0.0017344 | 0.00016982 | 0.0068932 | 0 | 0.00016059 | 0.0034873 | 0 | 0.00016472 | 0.0012869 | 0
641075 | 5952630 | 1.5 | 0.0016681 | 0.0097282 | 0.0047355 | 0 | 0.0016277 | 0.0016277 | 0.00015953 | 0.0066437 | 0 | 0.00015071 | 0.0033639 | 0 | 0.00015445 | 0.0012094 | 0
641175 | 5952630 | 1.5 | 0.0015691 | 0.0092318 | 0.0044264 | 0 | 0.0015323 | 0.0015323 | 0.00015033 | 0.0064725 | 0 | 0.00014188 | 0.0032342 | 0 | 0.00014529 | 0.0011402 | 0
641275 | 5952630 | 1.5 | 0.0014804 | 0.008783 | 0.0041495 | 0 | 0.0014469 | 0.0014469 | 0.00014208 | 0.0063025 | 0 | 0.00013397 | 0.0031157 | 0 | 0.00013707 | 0.0010782 | 0
641375 | 5952630 | 1.5 | 0.0014004 | 0.0083682 | 0.0039001 | 0 | 0.0013698 | 0.0013698 | 0.00013464 | 0.0061357 | 0 | 0.00012684 | 0.0030096 | 0 | 0.00012967 | 0.0010223 | 0
636375 | 5952730 | 1.5 | 0.00032353 | 0.0042194 | 0.0012132 | 0 | 0.0004397 | 0.0004397 | 4.1278e-05 | 0.0050907 | 0 | 4.0713e-05 | 0.0024129 | 0 | 2.9956e-05 | 0.00051203 | 0
636475 | 5952730 | 1.5 | 0.00034267 | 0.0044703 | 0.0012791 | 0 | 0.00046396 | 0.00046396 | 4.3453e-05 | 0.0051594 | 0 | 4.296e-05 | 0.0024821 | 0 | 3.1728e-05 | 0.00053902 | 0
636575 | 5952730 | 1.5 | 0.00036398 | 0.0047469 | 0.001351 | 0 | 0.00049088 | 0.00049088 | 4.5859e-05 | 0.0052206 | 0 | 4.5452e-05 | 0.0025381 | 0 | 3.3702e-05 | 0.00056874 | 0
636675 | 5952730 | 1.5 | 0.00038784 | 0.005053 | 0.0014301 | 0 | 0.0005209 | 0.0005209 | 4.8535e-05 | 0.0052736 | 0 | 4.8232e-05 | 0.0025957 | 0 | 3.5912e-05 | 0.00060166 | 0
636775 | 5952730 | 1.5 | 0.00041471 | 0.0053925 | 0.0015171 | 0 | 0.00055459 | 0.00055459 | 5.1531e-05 | 0.0054006 | 0 | 5.135e-05 | 0.0027229 | 0 | 3.8399e-05 | 0.00063829 | 0
636875 | 5952730 | 1.5 | 0.00044515 | 0.0057705 | 0.0016134 | 0 | 0.00059258 | 0.00059258 | 5.4903e-05 | 0.0057146 | 0 | 5.4868e-05 | 0.0028599 | 0 | 4.1218e-05 | 0.0006793 | 0
636975 | 5952730 | 1.5 | 0.00047987 | 0.0061934 | 0.0017205 | 0 | 0.00063572 | 0.00063572 | 5.8728e-05 | 0.0057313 | 0 | 5.8863e-05 | 0.0030391 | 0 | 4.4433e-05 | 0.00072556 | 0
637075 | 5952730 | 1.5 | 0.00051978 | 0.0066691 | 0.0018478 | 0 | 0.00068508 | 0.00068508 | 6.3105e-05 | 0.0056196 | 0 | 6.3433e-05 | 0.003208 | 0 | 4.8128e-05 | 0.00077818 | 0
637175 | 5952730 | 1.5 | 0.00056603 | 0.0073247 | 0.0019918 | 0 | 0.00074199 | 0.00074199 | 6.8157e-05 | 0.0056381 | 0 | 6.8703e-05 | 0.0034006 | 0 | 5.2411e-05 | 0.00083855 | 0
637275 | 5952730 | 1.5 | 0.00062012 | 0.0078963 | 0.0021534 | 0 | 0.00080821 | 0.00080821 | 7.405e-05 | 0.0062973 | 0 | 7.4835e-05 | 0.0035832 | 0 | 5.7418e-05 | 0.0009086 | 0
637375 | 5952730 | 1.5 | 0.00068399 | 0.0085779 | 0.0023825 | 0 | 0.000886 | 0.000886 | 8.1002e-05 | 0.0069137 | 0 | 8.2037e-05 | 0.0038709 | 0 | 6.3333e-05 | 0.00099089 | 0
637475 | 5952730 | 1.5 | 0.00076034 | 0.0094021 | 0.0025974 | 0 | 0.00097847 | 0.00097847 | 8.9318e-05 | 0.0072815 | 0 | 9.0599e-05 | 0.0040755 | 0 | 7.0402e-05 | 0.0010893 | 0
637575 | 5952730 | 1.5 | 0.00085272 | 0.010412 | 0.0029121 | 0 | 0.0010897 | 0.0010897 | 9.9408e-05 | 0.0080972 | 0 | 0.0001009 | 0.0043333 | 0 | 7.8956e-05 | 0.0012091 | 0
637675 | 5952730 | 1.5 | 0.00096595 | 0.011671 | 0.0032862 | 0 | 0.0012253 | 0.0012253 | 0.00011182 | 0.0090069 | 0 | 0.00011345 | 0.0047269 | 0 | 8.944e-05 | 0.0013578 | 0
637775 | 5952730 | 1.5 | 0.0011069 | 0.013269 | 0.0036693 | 0 | 0.001393 | 0.001393 | 0.00012737 | 0.010419 | 0 | 0.00012898 | 0.0054545 | 0 | 0.00010249 | 0.0015469 | 0
637875 | 5952730 | 1.5 | 0.0012852 | 0.015342 | 0.004149 | 0 | 0.0016038 | 0.0016038 | 0.00014718 | 0.011401 | 0 | 0.0001485 | 0.0061326 | 0 | 0.000119 | 0.0017942 | 0
637975 | 5952730 | 1.5 | 0.0015145 | 0.018096 | 0.004707 | 0 | 0.0018735 | 0.0018735 | 0.00017287 | 0.013368 | 0 | 0.00017347 | 0.0069083 | 0 | 0.00014023 | 0.002127 | 0
638075 | 5952730 | 1.5 | 0.0018138 | 0.021842 | 0.0055139 | 0 | 0.0022241 | 0.0022241 | 0.00020674 | 0.01478 | 0 | 0.00020594 | 0.0083371 | 0 | 0.00016795 | 0.0025884 | 0
638175 | 5952730 | 1.5 | 0.0022089 | 0.027058 | 0.0063838 | 0 | 0.0026869 | 0.0026869 | 0.00025197 | 0.017574 | 0 | 0.00024879 | 0.0094283 | 0 | 0.00020452 | 0.0032443 | 0
638275 | 5952730 | 1.5 | 0.0027329 | 0.032643 | 0.008149 | 0 | 0.0033052 | 0.0033052 | 0.0003127 | 0.018895 | 0 | 0.00030604 | 0.011436 | 0 | 0.00025305 | 0.0040138 | 0
638375 | 5952730 | 1.5 | 0.0034205 | 0.03846 | 0.010832 | 0 | 0.0041317 | 0.0041317 | 0.00039305 | 0.023303 | 0 | 0.00038257 | 0.013441 | 0 | 0.00031671 | 0.0047119 | 0
638475 | 5952730 | 1.5 | 0.0042804 | 0.049383 | 0.014321 | 0 | 0.0052049 | 0.0052049 | 0.0004923 | 0.028376 | 0 | 0.00048194 | 0.016228 | 0 | 0.00039634 | 0.0058241 | 0
638575 | 5952730 | 1.5 | 0.005285 | 0.056062 | 0.01892 | 0 | 0.0064999 | 0.0064999 | 0.00060472 | 0.033724 | 0 | 0.00060185 | 0.019294 | 0 | 0.00048935 | 0.0071607 | 0
638675 | 5952730 | 1.5 | 0.0070031 | 0.062837 | 0.027065 | 0 | 0.0083223 | 0.0083223 | 0.00074809 | 0.038556 | 0 | 0.00077059 | 0.023392 | 0 | 0.00064844 | 0.0080834 | 0
638775 | 5952730 | 1.5 | 0.012657 | 0.10322 | 0.049766 | 0 | 0.013605 | 0.013605 | 0.0012574 | 0.045109 | 0 | 0.0012597 | 0.028917 | 0 | 0.001172 | 0.011795 | 0
638875 | 5952730 | 1.5 | 0.027589 | 0.16347 | 0.091216 | 0 | 0.027853 | 0.027853 | 0.0026011 | 0.045746 | 0 | 0.002579 | 0.031136 | 0 | 0.0025545 | 0.015976 | 0
638975 | 5952730 | 1.5 | 0.033665 | 0.12935 | 0.1002 | 0 | 0.033206 | 0.033206 | 0.0031041 | 0.045115 | 0 | 0.0030746 | 0.028008 | 0 | 0.0031171 | 0.012423 | 0
639075 | 5952730 | 1.5 | 0.025747 | 0.095784 | 0.071759 | 0 | 0.025189 | 0.025189 | 0.0023198 | 0.038645 | 0 | 0.0023323 | 0.023175 | 0 | 0.002384 | 0.0093928 | 0
639175 | 5952730 | 1.5 | 0.019478 | 0.07054 | 0.051124 | 0 | 0.018818 | 0.018818 | 0.0017342 | 0.032133 | 0 | 0.0017424 | 0.018881 | 0 | 0.0018035 | 0.0068973 | 0
639275 | 5952730 | 1.5 | 0.015261 | 0.057912 | 0.040589 | 0 | 0.014665 | 0.014665 | 0.0013541 | 0.027351 | 0 | 0.0013578 | 0.015875 | 0 | 0.0014131 | 0.005566 | 0
639375 | 5952730 | 1.5 | 0.012282 | 0.04826 | 0.032246 | 0 | 0.011793 | 0.011793 | 0.0010968 | 0.02237 | 0 | 0.001092 | 0.013086 | 0 | 0.0011372 | 0.005176 | 0
639475 | 5952730 | 1.5 | 0.010073 | 0.040772 | 0.026164 | 0 | 0.0096789 | 0.0096789 | 0.00091165 | 0.019202 | 0 | 0.0008962 | 0.011068 | 0 | 0.0009327 | 0.0047585 | 0
639575 | 5952730 | 1.5 | 0.0083865 | 0.038064 | 0.021675 | 0 | 0.008066 | 0.008066 | 0.00076878 | 0.01683 | 0 | 0.00074685 | 0.0096571 | 0 | 0.00077653 | 0.0037983 | 0
639675 | 5952730 | 1.5 | 0.0070786 | 0.033207 | 0.018418 | 0 | 0.0068147 | 0.0068147 | 0.00065493 | 0.014394 | 0 | 0.00063099 | 0.0084618 | 0 | 0.00065543 | 0.0034255 | 0
639775 | 5952730 | 1.5 | 0.0060533 | 0.029616 | 0.01625 | 0 | 0.005833 | 0.005833 | 0.00056328 | 0.013198 | 0 | 0.00054009 | 0.0073692 | 0 | 0.00056049 | 0.0032241 | 0
639875 | 5952730 | 1.5 | 0.0052404 | 0.026274 | 0.014341 | 0 | 0.0050543 | 0.0050543 | 0.0004892 | 0.012011 | 0 | 0.00046799 | 0.0065859 | 0 | 0.00048522 | 0.0028853 | 0
639975 | 5952730 | 1.5 | 0.0045889 | 0.023466 | 0.013016 | 0 | 0.0044299 | 0.0044299 | 0.0004291 | 0.011034 | 0 | 0.00041018 | 0.0059545 | 0 | 0.0004249 | 0.0025734 | 0
640075 | 5952730 | 1.5 | 0.0040599 | 0.021113 | 0.011671 | 0 | 0.0039226 | 0.0039226 | 0.00037996 | 0.010025 | 0 | 0.00036321 | 0.0056184 | 0 | 0.00037592 | 0.0023197 | 0
640175 | 5952730 | 1.5 | 0.0036248 | 0.019131 | 0.01082 | 0 | 0.0035052 | 0.0035052 | 0.0003394 | 0.0095781 | 0 | 0.00032456 | 0.0052927 | 0 | 0.00033563 | 0.0021101 | 0
640275 | 5952730 | 1.5 | 0.003263 | 0.017453 | 0.0096204 | 0 | 0.0031579 | 0.0031579 | 0.00030564 | 0.0091209 | 0 | 0.0002924 | 0.0049146 | 0 | 0.00030212 | 0.0019527 | 0
640375 | 5952730 | 1.5 | 0.0029588 | 0.016021 | 0.0088112 | 0 | 0.002866 | 0.002866 | 0.00027728 | 0.0086187 | 0 | 0.00026537 | 0.0045859 | 0 | 0.00027396 | 0.0018233 | 0
640475 | 5952730 | 1.5 | 0.0027005 | 0.014788 | 0.0080237 | 0 | 0.0026179 | 0.0026179 | 0.00025322 | 0.0085985 | 0 | 0.0002424 | 0.0043169 | 0 | 0.00025004 | 0.0017066 | 0
640575 | 5952730 | 1.5 | 0.0024789 | 0.013716 | 0.007372 | 0 | 0.002405 | 0.002405 | 0.00023262 | 0.0081699 | 0 | 0.00022269 | 0.0040833 | 0 | 0.00022953 | 0.0016014 | 0
640675 | 5952730 | 1.5 | 0.0022873 | 0.012779 | 0.0067148 | 0 | 0.0022209 | 0.0022209 | 0.00021483 | 0.0077318 | 0 | 0.00020564 | 0.0039537 | 0 | 0.00021179 | 0.0015065 | 0
640775 | 5952730 | 1.5 | 0.0021203 | 0.011952 | 0.0061753 | 0 | 0.0020605 | 0.0020605 | 0.00019935 | 0.007324 | 0 | 0.00019078 | 0.0037754 | 0 | 0.00019632 | 0.0014206 | 0
640875 | 5952730 | 1.5 | 0.0019737 | 0.011218 | 0.0056764 | 0 | 0.0019195 | 0.0019195 | 0.00018579 | 0.0069003 | 0 | 0.00017773 | 0.0036031 | 0 | 0.00018275 | 0.0013428 | 0
640975 | 5952730 | 1.5 | 0.0018441 | 0.010563 | 0.0052376 | 0 | 0.0017949 | 0.0017949 | 0.00017382 | 0.0064796 | 0 | 0.0001662 | 0.0034791 | 0 | 0.00017075 | 0.001272 | 0
641075 | 5952730 | 1.5 | 0.0017289 | 0.0099737 | 0.0048674 | 0 | 0.0016841 | 0.0016841 | 0.00016318 | 0.0061391 | 0 | 0.00015594 | 0.0033955 | 0 | 0.00016008 | 0.0012073 | 0
641175 | 5952730 | 1.5 | 0.0016259 | 0.0094413 | 0.0046089 | 0 | 0.001585 | 0.001585 | 0.00015368 | 0.0059977 | 0 | 0.00014676 | 0.0033111 | 0 | 0.00015054 | 0.0011482 | 0
641275 | 5952730 | 1.5 | 0.0015334 | 0.008958 | 0.0044027 | 0 | 0.001496 | 0.001496 | 0.00014515 | 0.0059483 | 0 | 0.00013852 | 0.0032121 | 0 | 0.00014198 | 0.0010939 | 0
641375 | 5952730 | 1.5 | 0.00145 | 0.0085176 | 0.0041425 | 0 | 0.0014157 | 0.0014157 | 0.00013747 | 0.0057449 | 0 | 0.00013109 | 0.0030764 | 0 | 0.00013426 | 0.001044 | 0
636375 | 5952830 | 1.5 | 0.00032967 | 0.0038857 | 0.0010439 | 0 | 0.00043626 | 0.00043626 | 3.9779e-05 | 0.004214 | 0 | 4.0395e-05 | 0.0023969 | 0 | 3.0525e-05 | 0.0004931 | 0
636475 | 5952830 | 1.5 | 0.00034929 | 0.0041928 | 0.0011384 | 0 | 0.00046008 | 0.00046008 | 4.1852e-05 | 0.0045307 | 0 | 4.26e-05 | 0.0024848 | 0 | 3.2342e-05 | 0.00051819 | 0
636575 | 5952830 | 1.5 | 0.00037114 | 0.0045374 | 0.0012463 | 0 | 0.00048646 | 0.00048646 | 4.4157e-05 | 0.0047187 | 0 | 4.5043e-05 | 0.0026106 | 0 | 3.4365e-05 | 0.0005459 | 0
636675 | 5952830 | 1.5 | 0.0003956 | 0.0049252 | 0.0013697 | 0 | 0.00051585 | 0.00051585 | 4.6737e-05 | 0.0047551 | 0 | 4.7764e-05 | 0.0027071 | 0 | 3.663e-05 | 0.00057672 | 0
636775 | 5952830 | 1.5 | 0.00042312 | 0.0053625 | 0.0014455 | 0 | 0.00054878 | 0.00054878 | 4.9647e-05 | 0.0050748 | 0 | 5.0813e-05 | 0.0028328 | 0 | 3.9178e-05 | 0.00061125 | 0
636875 | 5952830 | 1.5 | 0.00045426 | 0.0058572 | 0.0015317 | 0 | 0.00058584 | 0.00058584 | 5.295e-05 | 0.0055052 | 0 | 5.4245e-05 | 0.002897 | 0 | 4.2061e-05 | 0.00065031 | 0
636975 | 5952830 | 1.5 | 0.00048974 | 0.0064183 | 0.0017827 | 0 | 0.00062785 | 0.00062785 | 5.6729e-05 | 0.0055949 | 0 | 5.8134e-05 | 0.0030385 | 0 | 4.5346e-05 | 0.00069492 | 0
637075 | 5952830 | 1.5 | 0.00053046 | 0.0070562 | 0.0019448 | 0 | 0.00067579 | 0.00067579 | 6.1091e-05 | 0.0061446 | 0 | 6.2573e-05 | 0.0031648 | 0 | 4.9116e-05 | 0.00074652 | 0
637175 | 5952830 | 1.5 | 0.00057752 | 0.0075403 | 0.001981 | 0 | 0.00073092 | 0.00073092 | 6.6168e-05 | 0.0066829 | 0 | 6.7678e-05 | 0.0033419 | 0 | 5.3475e-05 | 0.00080699 | 0
637275 | 5952830 | 1.5 | 0.00063238 | 0.0080865 | 0.0022503 | 0 | 0.00079485 | 0.00079485 | 7.2133e-05 | 0.0073072 | 0 | 7.3597e-05 | 0.0036424 | 0 | 5.8554e-05 | 0.00087895 | 0
637375 | 5952830 | 1.5 | 0.00069688 | 0.0087065 | 0.0024404 | 0 | 0.00086964 | 0.00086964 | 7.9203e-05 | 0.0074361 | 0 | 8.0522e-05 | 0.0037796 | 0 | 6.4526e-05 | 0.00096607 | 0
637475 | 5952830 | 1.5 | 0.00077343 | 0.0096381 | 0.0025983 | 0 | 0.00095803 | 0.00095803 | 8.7663e-05 | 0.0083914 | 0 | 8.8706e-05 | 0.0042108 | 0 | 7.1613e-05 | 0.0010737 | 0
637575 | 5952830 | 1.5 | 0.00086524 | 0.01097 | 0.0027234 | 0 | 0.0010637 | 0.0010637 | 9.789e-05 | 0.0090169 | 0 | 9.8487e-05 | 0.0046825 | 0 | 8.0114e-05 | 0.0012095 | 0
637675 | 5952830 | 1.5 | 0.00097634 | 0.012356 | 0.003063 | 0 | 0.0011911 | 0.0011911 | 0.00011035 | 0.0097006 | 0 | 0.00011029 | 0.0051112 | 0 | 9.0401e-05 | 0.0013838 | 0
637775 | 5952830 | 1.5 | 0.001112 | 0.014131 | 0.0034342 | 0 | 0.0013466 | 0.0013466 | 0.00012567 | 0.010395 | 0 | 0.00012469 | 0.0056305 | 0 | 0.00010296 | 0.001611 | 0
637875 | 5952830 | 1.5 | 0.0012789 | 0.015993 | 0.0037777 | 0 | 0.0015381 | 0.0015381 | 0.00014467 | 0.011553 | 0 | 0.00014242 | 0.0062039 | 0 | 0.00011841 | 0.0019102 | 0
637975 | 5952830 | 1.5 | 0.0014846 | 0.017305 | 0.0042244 | 0 | 0.0017756 | 0.0017756 | 0.00016831 | 0.012191 | 0 | 0.00016441 | 0.0070844 | 0 | 0.00013747 | 0.0021532 | 0
638075 | 5952830 | 1.5 | 0.0017366 | 0.018218 | 0.0054439 | 0 | 0.0020698 | 0.0020698 | 0.00019757 | 0.014613 | 0 | 0.00019164 | 0.0080224 | 0 | 0.0001608 | 0.0024556 | 0
638175 | 5952830 | 1.5 | 0.002038 | 0.022797 | 0.0068839 | 0 | 0.0024293 | 0.0024293 | 0.00023263 | 0.01608 | 0 | 0.00022494 | 0.0090533 | 0 | 0.0001887 | 0.0029317 | 0
638275 | 5952830 | 1.5 | 0.0023832 | 0.029422 | 0.008119 | 0 | 0.0028554 | 0.0028554 | 0.00027165 | 0.018601 | 0 | 0.00026439 | 0.010408 | 0 | 0.00022067 | 0.0033949 | 0
638375 | 5952830 | 1.5 | 0.002759 | 0.032358 | 0.0092975 | 0 | 0.0033364 | 0.0033364 | 0.00031207 | 0.022027 | 0 | 0.00030892 | 0.012385 | 0 | 0.00025546 | 0.0037367 | 0
638475 | 5952830 | 1.5 | 0.0031906 | 0.033619 | 0.0099016 | 0 | 0.0038686 | 0.0038686 | 0.00035848 | 0.025373 | 0 | 0.00035821 | 0.014255 | 0 | 0.00029543 | 0.0037828 | 0
638575 | 5952830 | 1.5 | 0.0039378 | 0.039887 | 0.013749 | 0 | 0.0046094 | 0.0046094 | 0.0004111 | 0.027372 | 0 | 0.0004268 | 0.016457 | 0 | 0.00036461 | 0.0044586 | 0
638675 | 5952830 | 1.5 | 0.0057713 | 0.05236 | 0.020396 | 0 | 0.0062724 | 0.0062724 | 0.00058284 | 0.032861 | 0 | 0.00058078 | 0.019347 | 0 | 0.00053438 | 0.0059641 | 0
638775 | 5952830 | 1.5 | 0.0093171 | 0.061183 | 0.035674 | 0 | 0.0097392 | 0.0097392 | 0.00088478 | 0.034488 | 0 | 0.00090178 | 0.020898 | 0 | 0.0008627 | 0.008091 | 0
638875 | 5952830 | 1.5 | 0.015933 | 0.099666 | 0.05361 | 0 | 0.016071 | 0.016071 | 0.0015059 | 0.039174 | 0 | 0.001488 | 0.022393 | 0 | 0.0014753 | 0.010694 | 0
638975 | 5952830 | 1.5 | 0.019893 | 0.087817 | 0.067331 | 0 | 0.019655 | 0.019655 | 0.0018196 | 0.032093 | 0 | 0.0018199 | 0.020194 | 0 | 0.0018419 | 0.0085448 | 0
639075 | 5952830 | 1.5 | 0.017597 | 0.065349 | 0.051469 | 0 | 0.017322 | 0.017322 | 0.0016128 | 0.032489 | 0 | 0.0016039 | 0.01942 | 0 | 0.0016294 | 0.0064348 | 0
639175 | 5952830 | 1.5 | 0.014178 | 0.054112 | 0.040149 | 0 | 0.013891 | 0.013891 | 0.0012775 | 0.028804 | 0 | 0.0012862 | 0.016495 | 0 | 0.0013128 | 0.0053683 | 0
639275 | 5952830 | 1.5 | 0.011568 | 0.043507 | 0.031728 | 0 | 0.011225 | 0.011225 | 0.0010309 | 0.023403 | 0 | 0.0010393 | 0.013999 | 0 | 0.0010711 | 0.0044182 | 0
639375 | 5952830 | 1.5 | 0.0096648 | 0.037612 | 0.025702 | 0 | 0.0093087 | 0.0093087 | 0.00085615 | 0.0211 | 0 | 0.00086192 | 0.012134 | 0 | 0.00089489 | 0.0040124 | 0
639475 | 5952830 | 1.5 | 0.0082305 | 0.032202 | 0.022795 | 0 | 0.0079039 | 0.0079039 | 0.00072652 | 0.018568 | 0 | 0.00073184 | 0.010493 | 0 | 0.00076208 | 0.003333 | 0
639575 | 5952830 | 1.5 | 0.0071063 | 0.029231 | 0.019972 | 0 | 0.0068228 | 0.0068228 | 0.00062931 | 0.015229 | 0 | 0.00063174 | 0.0090364 | 0 | 0.000658 | 0.0031024 | 0
639675 | 5952830 | 1.5 | 0.0061989 | 0.025642 | 0.016602 | 0 | 0.0059571 | 0.0059571 | 0.00055458 | 0.01404 | 0 | 0.00055159 | 0.0080202 | 0 | 0.00057397 | 0.0031551 | 0
639775 | 5952830 | 1.5 | 0.005453 | 0.023162 | 0.014258 | 0 | 0.0052472 | 0.0052472 | 0.00049434 | 0.012774 | 0 | 0.00048585 | 0.007112 | 0 | 0.00050491 | 0.0027006 | 0
639875 | 5952830 | 1.5 | 0.0048335 | 0.022806 | 0.012714 | 0 | 0.0046572 | 0.0046572 | 0.0004437 | 0.011611 | 0 | 0.00043122 | 0.0064667 | 0 | 0.00044754 | 0.0023817 | 0
639975 | 5952830 | 1.5 | 0.0043147 | 0.021389 | 0.011488 | 0 | 0.0041626 | 0.0041626 | 0.00040005 | 0.011037 | 0 | 0.00038542 | 0.0058691 | 0 | 0.00039951 | 0.0021016 | 0
640075 | 5952830 | 1.5 | 0.0038773 | 0.018756 | 0.010517 | 0 | 0.0037447 | 0.0037447 | 0.00036205 | 0.010369 | 0 | 0.00034673 | 0.0053894 | 0 | 0.00035901 | 0.0020307 | 0
640175 | 5952830 | 1.5 | 0.0035054 | 0.017398 | 0.0096821 | 0 | 0.0033891 | 0.0033891 | 0.00032882 | 0.0095522 | 0 | 0.0003138 | 0.0050765 | 0 | 0.00032458 | 0.0019631 | 0
640275 | 5952830 | 1.5 | 0.0031877 | 0.016161 | 0.0086343 | 0 | 0.0030848 | 0.0030848 | 0.00029981 | 0.0093426 | 0 | 0.00028563 | 0.0047286 | 0 | 0.00029516 | 0.0018886 | 0
640375 | 5952830 | 1.5 | 0.0029143 | 0.015044 | 0.0081913 | 0 | 0.0028227 | 0.0028227 | 0.00027445 | 0.0091427 | 0 | 0.00026136 | 0.0045229 | 0 | 0.00026985 | 0.0018115 | 0
640475 | 5952830 | 1.5 | 0.0026775 | 0.014038 | 0.0076172 | 0 | 0.0025955 | 0.0025955 | 0.00025226 | 0.0087466 | 0 | 0.00024032 | 0.0043536 | 0 | 0.00024791 | 0.0017151 | 0
640575 | 5952830 | 1.5 | 0.0024711 | 0.013135 | 0.00722 | 0 | 0.0023973 | 0.0023973 | 0.00023281 | 0.0082318 | 0 | 0.00022197 | 0.0040416 | 0 | 0.0002288 | 0.0016098 | 0
640675 | 5952830 | 1.5 | 0.0022901 | 0.012323 | 0.0067592 | 0 | 0.0022234 | 0.0022234 | 0.00021571 | 0.0076563 | 0 | 0.00020587 | 0.0040103 | 0 | 0.00021205 | 0.0015159 | 0
640775 | 5952830 | 1.5 | 0.0021305 | 0.011591 | 0.0063101 | 0 | 0.00207 | 0.00207 | 0.00020061 | 0.0071943 | 0 | 0.00019167 | 0.0039508 | 0 | 0.00019727 | 0.0014314 | 0
640875 | 5952830 | 1.5 | 0.001989 | 0.010931 | 0.0059373 | 0 | 0.001934 | 0.001934 | 0.00018724 | 0.0066523 | 0 | 0.00017907 | 0.0037702 | 0 | 0.00018417 | 0.0013552 | 0
640975 | 5952830 | 1.5 | 0.001863 | 0.010332 | 0.0056067 | 0 | 0.0018127 | 0.0018127 | 0.00017535 | 0.0064512 | 0 | 0.00016784 | 0.0035806 | 0 | 0.0001725 | 0.0012858 | 0
641075 | 5952830 | 1.5 | 0.00175 | 0.0097877 | 0.0053056 | 0 | 0.001704 | 0.001704 | 0.00016472 | 0.0062323 | 0 | 0.00015778 | 0.0034219 | 0 | 0.00016204 | 0.0012225 | 0
641175 | 5952830 | 1.5 | 0.0016485 | 0.0092908 | 0.0050458 | 0 | 0.0016063 | 0.0016063 | 0.00015518 | 0.0061373 | 0 | 0.00014873 | 0.0032641 | 0 | 0.00015264 | 0.0011645 | 0
641275 | 5952830 | 1.5 | 0.0015567 | 0.0088357 | 0.0048016 | 0 | 0.0015179 | 0.0015179 | 0.00014659 | 0.0061488 | 0 | 0.00014055 | 0.0031008 | 0 | 0.00014414 | 0.0011111 | 0
641375 | 5952830 | 1.5 | 0.0014736 | 0.0084184 | 0.0045106 | 0 | 0.0014379 | 0.0014379 | 0.00013884 | 0.0061218 | 0 | 0.00013314 | 0.0029529 | 0 | 0.00013645 | 0.0010618 | 0
636375 | 5952930 | 1.5 | 0.00033636 | 0.0040711 | 0.0011795 | 0 | 0.00043305 | 0.00043305 | 3.8889e-05 | 0.004528 | 0 | 4.0097e-05 | 0.0023488 | 0 | 3.1145e-05 | 0.00047662 | 0
636475 | 5952930 | 1.5 | 0.00035646 | 0.0043786 | 0.0012424 | 0 | 0.00045648 | 0.00045648 | 4.101e-05 | 0.0048469 | 0 | 4.2266e-05 | 0.0024493 | 0 | 3.3006e-05 | 0.00050138 | 0
636575 | 5952930 | 1.5 | 0.00037882 | 0.0047189 | 0.0013266 | 0 | 0.00048242 | 0.00048242 | 4.3387e-05 | 0.0051811 | 0 | 4.4669e-05 | 0.0025672 | 0 | 3.5076e-05 | 0.00052912 | 0
636675 | 5952930 | 1.5 | 0.00040381 | 0.0050951 | 0.0014114 | 0 | 0.00051127 | 0.00051127 | 4.6062e-05 | 0.0054713 | 0 | 4.734e-05 | 0.0025976 | 0 | 3.739e-05 | 0.00056051 | 0
636775 | 5952930 | 1.5 | 0.00043187 | 0.0055106 | 0.0015051 | 0 | 0.00054353 | 0.00054353 | 4.9093e-05 | 0.0057864 | 0 | 5.0327e-05 | 0.0027272 | 0 | 3.9988e-05 | 0.00059639 | 0
636875 | 5952930 | 1.5 | 0.00046353 | 0.0059511 | 0.0016086 | 0 | 0.0005798 | 0.0005798 | 5.2543e-05 | 0.0058119 | 0 | 5.3685e-05 | 0.0028917 | 0 | 4.2919e-05 | 0.00063787 | 0
636975 | 5952930 | 1.5 | 0.00049947 | 0.0062829 | 0.0016856 | 0 | 0.0006208 | 0.0006208 | 5.649e-05 | 0.0063813 | 0 | 5.7482e-05 | 0.003015 | 0 | 4.6248e-05 | 0.0006864 | 0
637075 | 5952930 | 1.5 | 0.00054053 | 0.0068729 | 0.001772 | 0 | 0.00066747 | 0.00066747 | 6.103e-05 | 0.0065764 | 0 | 6.1803e-05 | 0.0032232 | 0 | 5.0049e-05 | 0.00074397 | 0
637175 | 5952930 | 1.5 | 0.00058768 | 0.0076243 | 0.0018996 | 0 | 0.00072093 | 0.00072093 | 6.6278e-05 | 0.0068918 | 0 | 6.6753e-05 | 0.0034138 | 0 | 5.4415e-05 | 0.00081313 | 0
637275 | 5952930 | 1.5 | 0.00064218 | 0.0082671 | 0.0021447 | 0 | 0.00078259 | 0.00078259 | 7.2375e-05 | 0.0074977 | 0 | 7.2462e-05 | 0.0036574 | 0 | 5.9461e-05 | 0.0008973 | 0
637375 | 5952930 | 1.5 | 0.00070551 | 0.0089438 | 0.0023466 | 0 | 0.0008542 | 0.0008542 | 7.9495e-05 | 0.0079807 | 0 | 7.9093e-05 | 0.0039693 | 0 | 6.5324e-05 | 0.0010009 | 0
637475 | 5952930 | 1.5 | 0.00077949 | 0.0096352 | 0.002495 | 0 | 0.00093794 | 0.00093794 | 8.7858e-05 | 0.0082442 | 0 | 8.6846e-05 | 0.0042387 | 0 | 7.2175e-05 | 0.0011298 | 0
637575 | 5952930 | 1.5 | 0.00086629 | 0.010306 | 0.0026857 | 0 | 0.0010365 | 0.0010365 | 9.7736e-05 | 0.0088129 | 0 | 9.597e-05 | 0.0046578 | 0 | 8.0212e-05 | 0.0012911 | 0
637675 | 5952930 | 1.5 | 0.00096826 | 0.010902 | 0.0028779 | 0 | 0.0011529 | 0.0011529 | 0.00010946 | 0.0090736 | 0 | 0.00010675 | 0.0050303 | 0 | 8.9653e-05 | 0.0013708 | 0
637775 | 5952930 | 1.5 | 0.0010877 | 0.011339 | 0.0034228 | 0 | 0.0012905 | 0.0012905 | 0.00012335 | 0.01045 | 0 | 0.00011949 | 0.0055457 | 0 | 0.00010071 | 0.0015441 | 0
637875 | 5952930 | 1.5 | 0.0012263 | 0.013224 | 0.0041056 | 0 | 0.0014524 | 0.0014524 | 0.00013963 | 0.011566 | 0 | 0.00013448 | 0.0060977 | 0 | 0.00011355 | 0.001769 | 0
637975 | 5952930 | 1.5 | 0.001384 | 0.016038 | 0.0045823 | 0 | 0.0016405 | 0.0016405 | 0.00015801 | 0.012249 | 0 | 0.0001519 | 0.0068234 | 0 | 0.00012815 | 0.0020132 | 0
638075 | 5952930 | 1.5 | 0.001558 | 0.018913 | 0.0054129 | 0 | 0.001854 | 0.001854 | 0.0001774 | 0.013861 | 0 | 0.00017167 | 0.0074059 | 0 | 0.00014426 | 0.0022572 | 0
638175 | 5952930 | 1.5 | 0.0017426 | 0.022229 | 0.0056712 | 0 | 0.0020879 | 0.0020879 | 0.00019648 | 0.015355 | 0 | 0.00019332 | 0.0086161 | 0 | 0.00016135 | 0.0023302 | 0
638275 | 5952930 | 1.5 | 0.0019369 | 0.022032 | 0.0066478 | 0 | 0.0023361 | 0.0023361 | 0.00021685 | 0.017004 | 0 | 0.00021631 | 0.0095465 | 0 | 0.00017935 | 0.0026944 | 0
638375 | 5952930 | 1.5 | 0.0021721 | 0.024449 | 0.0074224 | 0 | 0.0026085 | 0.0026085 | 0.00024137 | 0.019484 | 0 | 0.00024153 | 0.011183 | 0 | 0.00020112 | 0.0023599 | 0
638475 | 5952930 | 1.5 | 0.0025718 | 0.028073 | 0.0081155 | 0 | 0.002986 | 0.002986 | 0.00026492 | 0.020655 | 0 | 0.00027649 | 0.012352 | 0 | 0.00023813 | 0.0028658 | 0
638575 | 5952930 | 1.5 | 0.0034037 | 0.033122 | 0.011405 | 0 | 0.0037196 | 0.0037196 | 0.00033661 | 0.025555 | 0 | 0.00034441 | 0.01399 | 0 | 0.00031516 | 0.0038367 | 0
638675 | 5952930 | 1.5 | 0.0048025 | 0.03823 | 0.019435 | 0 | 0.0050537 | 0.0050537 | 0.00047296 | 0.026995 | 0 | 0.00046793 | 0.016133 | 0 | 0.00044468 | 0.0042216 | 0
638775 | 5952930 | 1.5 | 0.0069539 | 0.047901 | 0.025781 | 0 | 0.0071949 | 0.0071949 | 0.00065787 | 0.02899 | 0 | 0.00066619 | 0.0173 | 0 | 0.00064388 | 0.0055 | 0
638875 | 5952930 | 1.5 | 0.010434 | 0.066306 | 0.034859 | 0 | 0.010529 | 0.010529 | 0.00098928 | 0.030975 | 0 | 0.0009749 | 0.017614 | 0 | 0.0009661 | 0.0077411 | 0
638975 | 5952930 | 1.5 | 0.012866 | 0.066181 | 0.044442 | 0 | 0.012751 | 0.012751 | 0.0011815 | 0.027694 | 0 | 0.0011807 | 0.016265 | 0 | 0.0011913 | 0.0065496 | 0
639075 | 5952930 | 1.5 | 0.01244 | 0.050319 | 0.038658 | 0 | 0.012268 | 0.012268 | 0.0011442 | 0.027563 | 0 | 0.0011359 | 0.015745 | 0 | 0.0011519 | 0.0049016 | 0
639175 | 5952930 | 1.5 | 0.010733 | 0.041197 | 0.032318 | 0 | 0.010575 | 0.010575 | 0.00097921 | 0.024455 | 0 | 0.00097917 | 0.01393 | 0 | 0.00099377 | 0.0041863 | 0
639275 | 5952930 | 1.5 | 0.0090592 | 0.035532 | 0.025915 | 0 | 0.0088982 | 0.0088982 | 0.0008176 | 0.021749 | 0 | 0.00082391 | 0.012375 | 0 | 0.00083881 | 0.003568 | 0
639375 | 5952930 | 1.5 | 0.0077309 | 0.030453 | 0.021656 | 0 | 0.0075375 | 0.0075375 | 0.00069147 | 0.018593 | 0 | 0.00069792 | 0.010784 | 0 | 0.00071583 | 0.0030647 | 0
639475 | 5952930 | 1.5 | 0.0067032 | 0.026846 | 0.018534 | 0 | 0.0064848 | 0.0064848 | 0.00059529 | 0.017116 | 0 | 0.00060045 | 0.0097299 | 0 | 0.00062067 | 0.0026752 | 0
639575 | 5952930 | 1.5 | 0.0058959 | 0.024107 | 0.016213 | 0 | 0.0056754 | 0.0056754 | 0.00052087 | 0.015235 | 0 | 0.0005255 | 0.0085183 | 0 | 0.00054592 | 0.0024238 | 0
639675 | 5952930 | 1.5 | 0.0052464 | 0.02127 | 0.014612 | 0 | 0.0050402 | 0.0050402 | 0.00046203 | 0.013688 | 0 | 0.00046668 | 0.0075864 | 0 | 0.00048578 | 0.0022985 | 0
639775 | 5952930 | 1.5 | 0.0047107 | 0.019494 | 0.013104 | 0 | 0.0045257 | 0.0045257 | 0.00041555 | 0.012209 | 0 | 0.00041905 | 0.0068245 | 0 | 0.00043617 | 0.002287 | 0
639875 | 5952930 | 1.5 | 0.0042596 | 0.017813 | 0.012088 | 0 | 0.0040968 | 0.0040968 | 0.00037849 | 0.011098 | 0 | 0.00037933 | 0.0062207 | 0 | 0.00039441 | 0.0020785 | 0
639975 | 5952930 | 1.5 | 0.0038738 | 0.017565 | 0.010613 | 0 | 0.0037312 | 0.0037312 | 0.00034802 | 0.010623 | 0 | 0.00034548 | 0.0057084 | 0 | 0.00035869 | 0.0020166 | 0
640075 | 5952930 | 1.5 | 0.0035393 | 0.015605 | 0.0094366 | 0 | 0.0034142 | 0.0034142 | 0.00032189 | 0.010015 | 0 | 0.00031613 | 0.0053673 | 0 | 0.00032772 | 0.0018717 | 0
640175 | 5952930 | 1.5 | 0.0032473 | 0.015815 | 0.0086976 | 0 | 0.003137 | 0.003137 | 0.00029877 | 0.0096619 | 0 | 0.00029047 | 0.0049068 | 0 | 0.00030068 | 0.0017301 | 0
640275 | 5952930 | 1.5 | 0.0029907 | 0.015504 | 0.0076332 | 0 | 0.0028929 | 0.0028929 | 0.00027784 | 0.0090368 | 0 | 0.00026786 | 0.0046383 | 0 | 0.00027691 | 0.0015857 | 0
640375 | 5952930 | 1.5 | 0.0027641 | 0.01394 | 0.0073238 | 0 | 0.0026769 | 0.0026769 | 0.00025873 | 0.0090623 | 0 | 0.00024786 | 0.0044426 | 0 | 0.00025593 | 0.0014471 | 0
640475 | 5952930 | 1.5 | 0.0025633 | 0.012603 | 0.0070916 | 0 | 0.002485 | 0.002485 | 0.00024125 | 0.0086795 | 0 | 0.00023009 | 0.0042987 | 0 | 0.00023734 | 0.0014212 | 0
640575 | 5952930 | 1.5 | 0.0023847 | 0.011943 | 0.0064229 | 0 | 0.0023141 | 0.0023141 | 0.00022525 | 0.0082013 | 0 | 0.00021426 | 0.0039673 | 0 | 0.00022081 | 0.0013894 | 0
640675 | 5952930 | 1.5 | 0.0022252 | 0.011344 | 0.0060931 | 0 | 0.0021612 | 0.0021612 | 0.00021063 | 0.0076046 | 0 | 0.00020011 | 0.003779 | 0 | 0.00020604 | 0.0013537 | 0
640775 | 5952930 | 1.5 | 0.0020823 | 0.010781 | 0.0058211 | 0 | 0.002024 | 0.002024 | 0.00019731 | 0.0076152 | 0 | 0.0001874 | 0.0037041 | 0 | 0.00019281 | 0.0013157 | 0
640875 | 5952930 | 1.5 | 0.0019538 | 0.010254 | 0.0054683 | 0 | 0.0019005 | 0.0019005 | 0.00018519 | 0.0074802 | 0 | 0.00017597 | 0.0036014 | 0 | 0.00018091 | 0.0012765 | 0
640975 | 5952930 | 1.5 | 0.0018379 | 0.0097623 | 0.0052586 | 0 | 0.001789 | 0.001789 | 0.00017417 | 0.007239 | 0 | 0.00016565 | 0.0034727 | 0 | 0.00017017 | 0.001237 | 0
641075 | 5952930 | 1.5 | 0.0017329 | 0.0093049 | 0.0050189 | 0 | 0.001688 | 0.001688 | 0.00016415 | 0.0069029 | 0 | 0.00015629 | 0.0033091 | 0 | 0.00016045 | 0.0011978 | 0
641175 | 5952930 | 1.5 | 0.0016375 | 0.0088789 | 0.0048212 | 0 | 0.0015961 | 0.0015961 | 0.00015502 | 0.0065542 | 0 | 0.00014779 | 0.0031209 | 0 | 0.00015162 | 0.0011593 | 0
641275 | 5952930 | 1.5 | 0.0015506 | 0.0084823 | 0.0045479 | 0 | 0.0015124 | 0.0015124 | 0.0001467 | 0.0061809 | 0 | 0.00014004 | 0.0029922 | 0 | 0.00014358 | 0.0011217 | 0
641375 | 5952930 | 1.5 | 0.0014713 | 0.0081132 | 0.0043495 | 0 | 0.0014359 | 0.0014359 | 0.00013911 | 0.0057968 | 0 | 0.00013296 | 0.0029142 | 0 | 0.00013623 | 0.0010852 | 0
636375 | 5953030 | 1.5 | 0.00034322 | 0.004132 | 0.0011305 | 0 | 0.0004305 | 0.0004305 | 3.8904e-05 | 0.0048758 | 0 | 3.9861e-05 | 0.0023705 | 0 | 3.1779e-05 | 0.00047161 | 0
636475 | 5953030 | 1.5 | 0.00036369 | 0.0044596 | 0.0011884 | 0 | 0.00045366 | 0.00045366 | 4.1142e-05 | 0.0052622 | 0 | 4.2005e-05 | 0.0024344 | 0 | 3.3675e-05 | 0.00049611 | 0
636575 | 5953030 | 1.5 | 0.00038641 | 0.0048396 | 0.0012936 | 0 | 0.00047926 | 0.00047926 | 4.3643e-05 | 0.0054175 | 0 | 4.4376e-05 | 0.002554 | 0 | 3.5779e-05 | 0.00052659 | 0
636675 | 5953030 | 1.5 | 0.0004117 | 0.0051252 | 0.00139 | 0 | 0.00050768 | 0.00050768 | 4.6442e-05 | 0.0056441 | 0 | 4.7007e-05 | 0.0026766 | 0 | 3.812e-05 | 0.00056171 | 0
636775 | 5953030 | 1.5 | 0.00043996 | 0.0053917 | 0.0015095 | 0 | 0.00053938 | 0.00053938 | 4.9587e-05 | 0.0058514 | 0 | 4.9942e-05 | 0.0028292 | 0 | 4.0737e-05 | 0.00060256 | 0
636875 | 5953030 | 1.5 | 0.00047166 | 0.0057583 | 0.0016602 | 0 | 0.00057491 | 0.00057491 | 5.3132e-05 | 0.0062591 | 0 | 5.3232e-05 | 0.0029831 | 0 | 4.3672e-05 | 0.00065051 | 0
636975 | 5953030 | 1.5 | 0.00050738 | 0.00614 | 0.0018051 | 0 | 0.00061491 | 0.00061491 | 5.7139e-05 | 0.0065682 | 0 | 5.6936e-05 | 0.0031679 | 0 | 4.698e-05 | 0.00070729 | 0
637075 | 5953030 | 1.5 | 0.00054777 | 0.0065293 | 0.0019051 | 0 | 0.00066016 | 0.00066016 | 6.1685e-05 | 0.0066998 | 0 | 6.1126e-05 | 0.0032812 | 0 | 5.072e-05 | 0.00077506 | 0
637175 | 5953030 | 1.5 | 0.00059357 | 0.0069147 | 0.0020075 | 0 | 0.00071156 | 0.00071156 | 6.6865e-05 | 0.0068666 | 0 | 6.5885e-05 | 0.0034052 | 0 | 5.496e-05 | 0.00085637 | 0
637275 | 5953030 | 1.5 | 0.00064559 | 0.0072791 | 0.0021093 | 0 | 0.00077016 | 0.00077016 | 7.2789e-05 | 0.0072259 | 0 | 7.1311e-05 | 0.0037511 | 0 | 5.9777e-05 | 0.00092582 | 0
637375 | 5953030 | 1.5 | 0.00070471 | 0.007598 | 0.0022572 | 0 | 0.00083712 | 0.00083712 | 7.9591e-05 | 0.0076957 | 0 | 7.7511e-05 | 0.0039799 | 0 | 6.5251e-05 | 0.00098077 | 0
637475 | 5953030 | 1.5 | 0.00077176 | 0.0079375 | 0.0024736 | 0 | 0.00091369 | 0.00091369 | 8.7408e-05 | 0.0081672 | 0 | 8.4601e-05 | 0.0041945 | 0 | 7.1459e-05 | 0.0010932 | 0
637575 | 5953030 | 1.5 | 0.00084742 | 0.0089344 | 0.0026389 | 0 | 0.0010011 | 0.0010011 | 9.6349e-05 | 0.0089387 | 0 | 9.2692e-05 | 0.0046117 | 0 | 7.8464e-05 | 0.0012174 | 0
637675 | 5953030 | 1.5 | 0.00093186 | 0.010613 | 0.0032818 | 0 | 0.0011001 | 0.0011001 | 0.00010639 | 0.009669 | 0 | 0.00010186 | 0.0048648 | 0 | 8.6283e-05 | 0.0013515 | 0
637775 | 5953030 | 1.5 | 0.0010245 | 0.011152 | 0.0035355 | 0 | 0.001211 | 0.001211 | 0.00011723 | 0.0097844 | 0 | 0.00011213 | 0.005342 | 0 | 9.4857e-05 | 0.0014906 | 0
637875 | 5953030 | 1.5 | 0.0011236 | 0.013055 | 0.003612 | 0 | 0.0013329 | 0.0013329 | 0.00012821 | 0.010994 | 0 | 0.00012341 | 0.0057115 | 0 | 0.00010404 | 0.0016266 | 0
637975 | 5953030 | 1.5 | 0.0012267 | 0.015564 | 0.0041506 | 0 | 0.0014635 | 0.0014635 | 0.0001386 | 0.01204 | 0 | 0.00013551 | 0.0063869 | 0 | 0.00011359 | 0.0016557 | 0
638075 | 5953030 | 1.5 | 0.0013327 | 0.015285 | 0.0046672 | 0 | 0.0016001 | 0.0016001 | 0.00014889 | 0.013329 | 0 | 0.00014816 | 0.007045 | 0 | 0.00012339 | 0.0018105 | 0
638175 | 5953030 | 1.5 | 0.0014469 | 0.01683 | 0.0054994 | 0 | 0.0017427 | 0.0017427 | 0.0001615 | 0.013543 | 0 | 0.00016136 | 0.0077533 | 0 | 0.00013397 | 0.0018605 | 0
638275 | 5953030 | 1.5 | 0.0015931 | 0.016107 | 0.0057333 | 0 | 0.0019016 | 0.0019016 | 0.00017578 | 0.016053 | 0 | 0.00017608 | 0.0090272 | 0 | 0.00014751 | 0.0018077 | 0
638375 | 5953030 | 1.5 | 0.0018345 | 0.020744 | 0.0059802 | 0 | 0.0021211 | 0.0021211 | 0.00018746 | 0.016052 | 0 | 0.00019639 | 0.0097012 | 0 | 0.00016986 | 0.0020122 | 0
638475 | 5953030 | 1.5 | 0.0022852 | 0.022204 | 0.0079967 | 0 | 0.002509 | 0.002509 | 0.00022194 | 0.018567 | 0 | 0.00023231 | 0.010855 | 0 | 0.00021159 | 0.0026053 | 0
638575 | 5953030 | 1.5 | 0.0030132 | 0.030083 | 0.011827 | 0 | 0.0031782 | 0.0031782 | 0.00030067 | 0.021023 | 0 | 0.00029428 | 0.01181 | 0 | 0.000279 | 0.0028539 | 0
638675 | 5953030 | 1.5 | 0.0039529 | 0.027334 | 0.016001 | 0 | 0.0041193 | 0.0041193 | 0.00037497 | 0.023093 | 0 | 0.00038142 | 0.012783 | 0 | 0.00036601 | 0.0035251 | 0
638775 | 5953030 | 1.5 | 0.0053666 | 0.032485 | 0.019406 | 0 | 0.0055247 | 0.0055247 | 0.00050893 | 0.025037 | 0 | 0.00051155 | 0.014297 | 0 | 0.0004969 | 0.0045717 | 0
638875 | 5953030 | 1.5 | 0.0074265 | 0.046979 | 0.024815 | 0 | 0.0075036 | 0.0075036 | 0.0007064 | 0.02519 | 0 | 0.00069478 | 0.014636 | 0 | 0.00068764 | 0.0059208 | 0
638975 | 5953030 | 1.5 | 0.0089912 | 0.049799 | 0.031823 | 0 | 0.008945 | 0.008945 | 0.00083315 | 0.022897 | 0 | 0.00082825 | 0.013583 | 0 | 0.00083252 | 0.0054279 | 0
639075 | 5953030 | 1.5 | 0.0091166 | 0.040594 | 0.0309 | 0 | 0.00901 | 0.00901 | 0.00083152 | 0.020878 | 0 | 0.00083426 | 0.012892 | 0 | 0.00084413 | 0.0039572 | 0
639175 | 5953030 | 1.5 | 0.0083117 | 0.032185 | 0.024741 | 0 | 0.0082047 | 0.0082047 | 0.00076753 | 0.020673 | 0 | 0.0007597 | 0.012149 | 0 | 0.0007696 | 0.0035185 | 0
639275 | 5953030 | 1.5 | 0.0072813 | 0.028558 | 0.022182 | 0 | 0.007188 | 0.007188 | 0.00066327 | 0.018651 | 0 | 0.00066556 | 0.010769 | 0 | 0.00067419 | 0.0029494 | 0
639375 | 5953030 | 1.5 | 0.0063456 | 0.025489 | 0.018236 | 0 | 0.0062503 | 0.0062503 | 0.000574 | 0.017281 | 0 | 0.00057873 | 0.0097498 | 0 | 0.00058756 | 0.0025752 | 0
639475 | 5953030 | 1.5 | 0.0055749 | 0.022814 | 0.015812 | 0 | 0.005459 | 0.005459 | 0.00050047 | 0.015162 | 0 | 0.00050546 | 0.0086167 | 0 | 0.00051619 | 0.0022912 | 0
639575 | 5953030 | 1.5 | 0.004955 | 0.019959 | 0.013981 | 0 | 0.0048168 | 0.0048168 | 0.00044138 | 0.014002 | 0 | 0.00044599 | 0.0078787 | 0 | 0.0004588 | 0.0020529 | 0
639675 | 5953030 | 1.5 | 0.0044548 | 0.018132 | 0.012622 | 0 | 0.0043048 | 0.0043048 | 0.00039467 | 0.012598 | 0 | 0.00039859 | 0.0071133 | 0 | 0.00041248 | 0.0018507 | 0
639775 | 5953030 | 1.5 | 0.0040451 | 0.017234 | 0.011341 | 0 | 0.0038952 | 0.0038952 | 0.00035696 | 0.011813 | 0 | 0.00036067 | 0.0064044 | 0 | 0.00037455 | 0.001629 | 0
639875 | 5953030 | 1.5 | 0.0037031 | 0.015468 | 0.01061 | 0 | 0.0035613 | 0.0035613 | 0.00032605 | 0.010956 | 0 | 0.00032975 | 0.0058938 | 0 | 0.00034288 | 0.0017261 | 0
639975 | 5953030 | 1.5 | 0.0034111 | 0.013679 | 0.0095698 | 0 | 0.0032813 | 0.0032813 | 0.00030063 | 0.0099922 | 0 | 0.00030382 | 0.0054368 | 0 | 0.00031585 | 0.0017769 | 0
640075 | 5953030 | 1.5 | 0.0031573 | 0.013718 | 0.009086 | 0 | 0.0030405 | 0.0030405 | 0.00027965 | 0.0094211 | 0 | 0.00028152 | 0.0050759 | 0 | 0.00029235 | 0.0015974 | 0
640175 | 5953030 | 1.5 | 0.0029331 | 0.013231 | 0.008357 | 0 | 0.0028287 | 0.0028287 | 0.000262 | 0.0093827 | 0 | 0.00026192 | 0.0049032 | 0 | 0.00027159 | 0.0015584 | 0
640275 | 5953030 | 1.5 | 0.0027333 | 0.013165 | 0.0076475 | 0 | 0.0026402 | 0.0026402 | 0.00024674 | 0.0088291 | 0 | 0.00024446 | 0.0046579 | 0 | 0.00025308 | 0.0015088 | 0
640375 | 5953030 | 1.5 | 0.0025539 | 0.011828 | 0.0069848 | 0 | 0.0024707 | 0.0024707 | 0.00023312 | 0.0085742 | 0 | 0.00022876 | 0.0045571 | 0 | 0.00023647 | 0.0014381 | 0
640475 | 5953030 | 1.5 | 0.0023919 | 0.011996 | 0.0063608 | 0 | 0.0023172 | 0.0023172 | 0.00022064 | 0.0084003 | 0 | 0.00021456 | 0.0041312 | 0 | 0.00022147 | 0.0013563 | 0
640575 | 5953030 | 1.5 | 0.002245 | 0.012039 | 0.0062154 | 0 | 0.0021777 | 0.0021777 | 0.00020899 | 0.0079483 | 0 | 0.00020164 | 0.0039015 | 0 | 0.00020787 | 0.0012703 | 0
640675 | 5953030 | 1.5 | 0.0021115 | 0.011112 | 0.0056569 | 0 | 0.0020505 | 0.0020505 | 0.00019803 | 0.0075046 | 0 | 0.00018986 | 0.0037579 | 0 | 0.00019551 | 0.0011845 | 0
640775 | 5953030 | 1.5 | 0.0019897 | 0.010263 | 0.005455 | 0 | 0.0019342 | 0.0019342 | 0.00018769 | 0.0077204 | 0 | 0.00017909 | 0.0037228 | 0 | 0.00018423 | 0.0011018 | 0
640875 | 5953030 | 1.5 | 0.0018785 | 0.0095113 | 0.0052351 | 0 | 0.0018278 | 0.0018278 | 0.00017794 | 0.0074019 | 0 | 0.00016924 | 0.00358 | 0 | 0.00017394 | 0.0010838 | 0
640975 | 5953030 | 1.5 | 0.0017767 | 0.0089268 | 0.0049721 | 0 | 0.0017303 | 0.0017303 | 0.00016878 | 0.0069088 | 0 | 0.00016021 | 0.0033637 | 0 | 0.00016451 | 0.0010653 | 0
641075 | 5953030 | 1.5 | 0.0016834 | 0.0085858 | 0.0047048 | 0 | 0.0016407 | 0.0016407 | 0.00016019 | 0.0064113 | 0 | 0.00015191 | 0.0032068 | 0 | 0.00015587 | 0.0010445 | 0
641175 | 5953030 | 1.5 | 0.0015976 | 0.0082568 | 0.0045357 | 0 | 0.0015581 | 0.0015581 | 0.00015216 | 0.0064226 | 0 | 0.00014427 | 0.0031316 | 0 | 0.00014793 | 0.0010222 | 0
641275 | 5953030 | 1.5 | 0.0015187 | 0.0079412 | 0.0043714 | 0 | 0.0014821 | 0.0014821 | 0.00014467 | 0.0063907 | 0 | 0.00013723 | 0.0030778 | 0 | 0.00014061 | 0.00099898 | 0
641375 | 5953030 | 1.5 | 0.0014457 | 0.0076436 | 0.0041388 | 0 | 0.0014118 | 0.0014118 | 0.00013769 | 0.0062792 | 0 | 0.00013072 | 0.0029791 | 0 | 0.00013386 | 0.00097523 | 0
636375 | 5953130 | 1.5 | 0.00034967 | 0.0043257 | 0.0011911 | 0 | 0.00042875 | 0.00042875 | 3.9446e-05 | 0.0051306 | 0 | 3.9699e-05 | 0.0024244 | 0 | 3.2377e-05 | 0.00047619 | 0
636475 | 5953130 | 1.5 | 0.00037028 | 0.0044982 | 0.0013079 | 0 | 0.00045167 | 0.00045167 | 4.1749e-05 | 0.0054295 | 0 | 4.1821e-05 | 0.0025638 | 0 | 3.4286e-05 | 0.00050488 | 0
636575 | 5953130 | 1.5 | 0.00039303 | 0.0046847 | 0.0014601 | 0 | 0.00047693 | 0.00047693 | 4.4295e-05 | 0.0056337 | 0 | 4.416e-05 | 0.0026786 | 0 | 3.6391e-05 | 0.00053994 | 0
636675 | 5953130 | 1.5 | 0.00041817 | 0.0048873 | 0.0015346 | 0 | 0.00050486 | 0.00050486 | 4.7114e-05 | 0.0056935 | 0 | 4.6746e-05 | 0.0027646 | 0 | 3.8719e-05 | 0.00058055 | 0
636775 | 5953130 | 1.5 | 0.00044602 | 0.0051082 | 0.0015619 | 0 | 0.00053585 | 0.00053585 | 5.0249e-05 | 0.0058931 | 0 | 4.9616e-05 | 0.0028639 | 0 | 4.1298e-05 | 0.00062779 | 0
636875 | 5953130 | 1.5 | 0.00047695 | 0.0053502 | 0.0016617 | 0 | 0.00057037 | 0.00057037 | 5.3747e-05 | 0.006134 | 0 | 5.2812e-05 | 0.0029984 | 0 | 4.4163e-05 | 0.00067687 | 0
636975 | 5953130 | 1.5 | 0.00051133 | 0.0056159 | 0.0017594 | 0 | 0.00060888 | 0.00060888 | 5.7661e-05 | 0.0061662 | 0 | 5.6377e-05 | 0.0032284 | 0 | 4.7345e-05 | 0.00070305 | 0
637075 | 5953130 | 1.5 | 0.00054952 | 0.0059078 | 0.0018297 | 0 | 0.00065188 | 0.00065188 | 6.2054e-05 | 0.0065219 | 0 | 6.0359e-05 | 0.0033945 | 0 | 5.0882e-05 | 0.00076204 | 0
637175 | 5953130 | 1.5 | 0.00059188 | 0.0062283 | 0.0020064 | 0 | 0.00069993 | 0.00069993 | 6.6991e-05 | 0.0069371 | 0 | 6.4808e-05 | 0.0035154 | 0 | 5.4803e-05 | 0.00083347 | 0
637275 | 5953130 | 1.5 | 0.00063866 | 0.0065789 | 0.0021596 | 0 | 0.0007535 | 0.0007535 | 7.2529e-05 | 0.0073211 | 0 | 6.9769e-05 | 0.0036567 | 0 | 5.9135e-05 | 0.00091098 | 0
637375 | 5953130 | 1.5 | 0.00068996 | 0.0076077 | 0.0022786 | 0 | 0.00081301 | 0.00081301 | 7.8682e-05 | 0.0078033 | 0 | 7.5279e-05 | 0.0039222 | 0 | 6.3885e-05 | 0.0009938 | 0
637475 | 5953130 | 1.5 | 0.0007456 | 0.0084124 | 0.00258 | 0 | 0.00087859 | 0.00087859 | 8.5369e-05 | 0.0083121 | 0 | 8.1351e-05 | 0.004149 | 0 | 6.9037e-05 | 0.0010803 | 0
637575 | 5953130 | 1.5 | 0.00080501 | 0.0083158 | 0.0028768 | 0 | 0.00095009 | 0.00095009 | 9.2351e-05 | 0.0081905 | 0 | 8.7971e-05 | 0.0044685 | 0 | 7.4538e-05 | 0.0011676 | 0
637675 | 5953130 | 1.5 | 0.0008672 | 0.0096278 | 0.0028975 | 0 | 0.0010268 | 0.0010268 | 9.9213e-05 | 0.0091992 | 0 | 9.5078e-05 | 0.0046866 | 0 | 8.0296e-05 | 0.0012513 | 0
637775 | 5953130 | 1.5 | 0.00093076 | 0.01115 | 0.0032775 | 0 | 0.0011076 | 0.0011076 | 0.00010552 | 0.010049 | 0 | 0.00010255 | 0.0051238 | 0 | 8.6181e-05 | 0.0012742 | 0
637875 | 5953130 | 1.5 | 0.00099477 | 0.011639 | 0.0035922 | 0 | 0.0011908 | 0.0011908 | 0.00011138 | 0.010486 | 0 | 0.00011026 | 0.0056104 | 0 | 9.2108e-05 | 0.0013725 | 0
637975 | 5953130 | 1.5 | 0.0010604 | 0.012835 | 0.0036093 | 0 | 0.0012758 | 0.0012758 | 0.000118 | 0.010835 | 0 | 0.00011813 | 0.006062 | 0 | 9.8181e-05 | 0.0013809 | 0
638075 | 5953130 | 1.5 | 0.0011337 | 0.013641 | 0.0038756 | 0 | 0.0013641 | 0.0013641 | 0.00012668 | 0.012064 | 0 | 0.00012631 | 0.0066108 | 0 | 0.00010497 | 0.0013216 | 0
638175 | 5953130 | 1.5 | 0.0012314 | 0.012029 | 0.0041615 | 0 | 0.0014647 | 0.0014647 | 0.00013529 | 0.013122 | 0 | 0.00013562 | 0.0074224 | 0 | 0.00011401 | 0.0014527 | 0
638275 | 5953130 | 1.5 | 0.0013884 | 0.015909 | 0.0045411 | 0 | 0.0016029 | 0.0016029 | 0.0001413 | 0.013273 | 0 | 0.00014841 | 0.0078761 | 0 | 0.00012855 | 0.0015361 | 0
638375 | 5953130 | 1.5 | 0.0016608 | 0.016537 | 0.0057952 | 0 | 0.0018323 | 0.0018323 | 0.0001595 | 0.015347 | 0 | 0.00016965 | 0.0082775 | 0 | 0.00015378 | 0.001961 | 0
638475 | 5953130 | 1.5 | 0.0020889 | 0.019885 | 0.0080955 | 0 | 0.0022127 | 0.0022127 | 0.00020586 | 0.017062 | 0 | 0.00020488 | 0.0093942 | 0 | 0.00019342 | 0.0021552 | 0
638575 | 5953130 | 1.5 | 0.0026304 | 0.022855 | 0.010478 | 0 | 0.0027404 | 0.0027404 | 0.00025942 | 0.017875 | 0 | 0.00025374 | 0.010531 | 0 | 0.00024356 | 0.0022013 | 0
638675 | 5953130 | 1.5 | 0.0032822 | 0.022415 | 0.013263 | 0 | 0.0034069 | 0.0034069 | 0.00030499 | 0.017357 | 0 | 0.00031545 | 0.010603 | 0 | 0.0003039 | 0.003466 | 0
638775 | 5953130 | 1.5 | 0.0042677 | 0.025432 | 0.015404 | 0 | 0.0043829 | 0.0043829 | 0.0004058 | 0.021137 | 0 | 0.00040583 | 0.011816 | 0 | 0.00039516 | 0.0037789 | 0
638875 | 5953130 | 1.5 | 0.0055922 | 0.035172 | 0.018893 | 0 | 0.0056601 | 0.0056601 | 0.00053364 | 0.020397 | 0 | 0.00052408 | 0.011936 | 0 | 0.0005178 | 0.0047039 | 0
638975 | 5953130 | 1.5 | 0.0066538 | 0.036506 | 0.023752 | 0 | 0.006646 | 0.006646 | 0.00062254 | 0.0183 | 0 | 0.00061537 | 0.011468 | 0 | 0.0006161 | 0.0044313 | 0
639075 | 5953130 | 1.5 | 0.0069253 | 0.031894 | 0.02408 | 0 | 0.0068659 | 0.0068659 | 0.00063156 | 0.018218 | 0 | 0.00063574 | 0.011186 | 0 | 0.00064123 | 0.0030866 | 0
639175 | 5953130 | 1.5 | 0.0065632 | 0.026936 | 0.020477 | 0 | 0.0064909 | 0.0064909 | 0.00060397 | 0.017966 | 0 | 0.00060101 | 0.010573 | 0 | 0.0006077 | 0.0026402 | 0
639275 | 5953130 | 1.5 | 0.0059446 | 0.022334 | 0.018562 | 0 | 0.00588 | 0.00588 | 0.00054864 | 0.016296 | 0 | 0.00054445 | 0.0094595 | 0 | 0.00055043 | 0.0026021 | 0
639375 | 5953130 | 1.5 | 0.0053032 | 0.021075 | 0.016282 | 0 | 0.0052474 | 0.0052474 | 0.00048334 | 0.014407 | 0 | 0.00048587 | 0.0086079 | 0 | 0.00049104 | 0.0022044 | 0
639475 | 5953130 | 1.5 | 0.0047279 | 0.019566 | 0.01379 | 0 | 0.0046698 | 0.0046698 | 0.00042871 | 0.01427 | 0 | 0.00043239 | 0.007915 | 0 | 0.00043777 | 0.0019606 | 0
639575 | 5953130 | 1.5 | 0.0042405 | 0.018084 | 0.011855 | 0 | 0.0041684 | 0.0041684 | 0.00038192 | 0.012778 | 0 | 0.00038597 | 0.007186 | 0 | 0.00039264 | 0.0018019 | 0
639675 | 5953130 | 1.5 | 0.0038384 | 0.015849 | 0.010723 | 0 | 0.0037487 | 0.0037487 | 0.00034301 | 0.011987 | 0 | 0.0003471 | 0.006605 | 0 | 0.00035541 | 0.0016894 | 0
639775 | 5953130 | 1.5 | 0.0035076 | 0.014359 | 0.010124 | 0 | 0.0034046 | 0.0034046 | 0.00031161 | 0.011062 | 0 | 0.00031524 | 0.0060961 | 0 | 0.00032478 | 0.0015313 | 0
639875 | 5953130 | 1.5 | 0.003233 | 0.013906 | 0.009394 | 0 | 0.003124 | 0.003124 | 0.00028613 | 0.010168 | 0 | 0.00028926 | 0.0056222 | 0 | 0.00029935 | 0.0014078 | 0
639975 | 5953130 | 1.5 | 0.0030005 | 0.012675 | 0.008587 | 0 | 0.0028921 | 0.0028921 | 0.00026485 | 0.0096444 | 0 | 0.00026778 | 0.0051499 | 0 | 0.00027782 | 0.0012861 | 0
640075 | 5953130 | 1.5 | 0.0028 | 0.012009 | 0.0081664 | 0 | 0.0026967 | 0.0026967 | 0.00024679 | 0.0093349 | 0 | 0.00024969 | 0.0048809 | 0 | 0.00025926 | 0.0013757 | 0
640175 | 5953130 | 1.5 | 0.0026241 | 0.010746 | 0.0073521 | 0 | 0.0025281 | 0.0025281 | 0.00023142 | 0.008638 | 0 | 0.00023409 | 0.0045995 | 0 | 0.00024297 | 0.0014201 | 0
640275 | 5953130 | 1.5 | 0.0024673 | 0.011044 | 0.0069275 | 0 | 0.0023796 | 0.0023796 | 0.00021834 | 0.0089692 | 0 | 0.00022033 | 0.0043581 | 0 | 0.00022845 | 0.0013348 | 0
640375 | 5953130 | 1.5 | 0.0023258 | 0.010504 | 0.0067788 | 0 | 0.0022464 | 0.0022464 | 0.00020714 | 0.007653 | 0 | 0.000208 | 0.0042056 | 0 | 0.00021536 | 0.0012611 | 0
640475 | 5953130 | 1.5 | 0.0021971 | 0.010538 | 0.0063531 | 0 | 0.0021252 | 0.0021252 | 0.00019734 | 0.0082106 | 0 | 0.00019678 | 0.0041311 | 0 | 0.00020343 | 0.0012031 | 0
640575 | 5953130 | 1.5 | 0.002079 | 0.010512 | 0.0057976 | 0 | 0.0020142 | 0.0020142 | 0.00018857 | 0.0076277 | 0 | 0.0001865 | 0.0040032 | 0 | 0.0001925 | 0.0012125 | 0
640675 | 5953130 | 1.5 | 0.0019704 | 0.0094788 | 0.0054477 | 0 | 0.0019116 | 0.0019116 | 0.00018051 | 0.0075338 | 0 | 0.000177 | 0.003935 | 0 | 0.00018244 | 0.0011669 | 0
640775 | 5953130 | 1.5 | 0.0018699 | 0.0096044 | 0.0052103 | 0 | 0.0018167 | 0.0018167 | 0.00017294 | 0.00745 | 0 | 0.00016821 | 0.0036555 | 0 | 0.00017314 | 0.0011141 | 0
640875 | 5953130 | 1.5 | 0.0017769 | 0.0096544 | 0.0049693 | 0 | 0.0017284 | 0.0017284 | 0.00016573 | 0.0070976 | 0 | 0.00016004 | 0.0033986 | 0 | 0.00016453 | 0.0010575 | 0
640975 | 5953130 | 1.5 | 0.0016905 | 0.009217 | 0.0048294 | 0 | 0.0016462 | 0.0016462 | 0.00015881 | 0.0066208 | 0 | 0.00015243 | 0.003292 | 0 | 0.00015653 | 0.00099986 | 0
641075 | 5953130 | 1.5 | 0.0016103 | 0.0086378 | 0.004553 | 0 | 0.0015696 | 0.0015696 | 0.00015215 | 0.0066604 | 0 | 0.00014533 | 0.0032044 | 0 | 0.0001491 | 0.00094279 | 0
641175 | 5953130 | 1.5 | 0.0015357 | 0.0081127 | 0.00434 | 0 | 0.0014982 | 0.0014982 | 0.00014575 | 0.0066877 | 0 | 0.00013872 | 0.0031938 | 0 | 0.0001422 | 0.00088754 | 0
641275 | 5953130 | 1.5 | 0.0014663 | 0.0076364 | 0.0041758 | 0 | 0.0014316 | 0.0014316 | 0.00013962 | 0.0063373 | 0 | 0.00013255 | 0.0030801 | 0 | 0.00013576 | 0.00086973 | 0
641375 | 5953130 | 1.5 | 0.0014014 | 0.0072037 | 0.003994 | 0 | 0.0013693 | 0.0013693 | 0.00013374 | 0.0058479 | 0 | 0.00012678 | 0.0029041 | 0 | 0.00012976 | 0.00085746 | 0
636375 | 5953230 | 1.5 | 0.00035502 | 0.0041594 | 0.0013264 | 0 | 0.00042748 | 0.00042748 | 4.0042e-05 | 0.0050808 | 0 | 3.9581e-05 | 0.0024649 | 0 | 3.2872e-05 | 0.00049025 | 0
636475 | 5953230 | 1.5 | 0.00037537 | 0.0043208 | 0.0014024 | 0 | 0.00045002 | 0.00045002 | 4.2332e-05 | 0.0052235 | 0 | 4.1669e-05 | 0.0025239 | 0 | 3.4757e-05 | 0.00052216 | 0
636575 | 5953230 | 1.5 | 0.00039761 | 0.0044956 | 0.0014569 | 0 | 0.00047471 | 0.00047471 | 4.4842e-05 | 0.005395 | 0 | 4.3955e-05 | 0.0026964 | 0 | 3.6816e-05 | 0.00054025 | 0
636675 | 5953230 | 1.5 | 0.00042193 | 0.0046849 | 0.0015228 | 0 | 0.00050181 | 0.00050181 | 4.7605e-05 | 0.0054148 | 0 | 4.6464e-05 | 0.0028285 | 0 | 3.9068e-05 | 0.00057293 | 0
636775 | 5953230 | 1.5 | 0.00044854 | 0.0048913 | 0.0015584 | 0 | 0.00053161 | 0.00053161 | 5.0659e-05 | 0.0057223 | 0 | 4.9223e-05 | 0.002972 | 0 | 4.1531e-05 | 0.00061834 | 0
636875 | 5953230 | 1.5 | 0.00047757 | 0.0051157 | 0.0016061 | 0 | 0.00056437 | 0.00056437 | 5.4037e-05 | 0.0061036 | 0 | 5.2256e-05 | 0.0030229 | 0 | 4.4219e-05 | 0.00066743 | 0
636975 | 5953230 | 1.5 | 0.00050915 | 0.0053589 | 0.0018535 | 0 | 0.00060031 | 0.00060031 | 5.777e-05 | 0.0063682 | 0 | 5.5584e-05 | 0.0031443 | 0 | 4.7144e-05 | 0.00072005 | 0
637075 | 5953230 | 1.5 | 0.00054334 | 0.0058076 | 0.0019336 | 0 | 0.00063962 | 0.00063962 | 6.1875e-05 | 0.0066779 | 0 | 5.9224e-05 | 0.0033123 | 0 | 5.0309e-05 | 0.00077584 | 0
637175 | 5953230 | 1.5 | 0.00058006 | 0.0066069 | 0.0020264 | 0 | 0.0006824 | 0.0006824 | 6.6335e-05 | 0.0070019 | 0 | 6.3186e-05 | 0.0034258 | 0 | 5.3709e-05 | 0.00083408 | 0
637275 | 5953230 | 1.5 | 0.00061907 | 0.0066039 | 0.0022533 | 0 | 0.00072862 | 0.00072862 | 7.1063e-05 | 0.0071936 | 0 | 6.7465e-05 | 0.0037149 | 0 | 5.7322e-05 | 0.00089359 | 0
637375 | 5953230 | 1.5 | 0.00065992 | 0.0071443 | 0.0022003 | 0 | 0.00077801 | 0.00077801 | 7.5879e-05 | 0.0072227 | 0 | 7.2038e-05 | 0.0039169 | 0 | 6.1104e-05 | 0.00095257 | 0
637475 | 5953230 | 1.5 | 0.00070192 | 0.0078428 | 0.0024547 | 0 | 0.00083005 | 0.00083005 | 8.0504e-05 | 0.0080695 | 0 | 7.6856e-05 | 0.0040302 | 0 | 6.4993e-05 | 0.0010083 | 0
637575 | 5953230 | 1.5 | 0.00074428 | 0.0086147 | 0.0027292 | 0 | 0.00088401 | 0.00088401 | 8.4669e-05 | 0.0086686 | 0 | 8.1853e-05 | 0.0042985 | 0 | 6.8915e-05 | 0.001033 | 0
637675 | 5953230 | 1.5 | 0.00078638 | 0.0094392 | 0.0029183 | 0 | 0.00093907 | 0.00093907 | 8.8364e-05 | 0.0087602 | 0 | 8.6951e-05 | 0.004726 | 0 | 7.2813e-05 | 0.0010923 | 0
637775 | 5953230 | 1.5 | 0.00082831 | 0.010266 | 0.0029995 | 0 | 0.00099455 | 0.00099455 | 9.2158e-05 | 0.0093746 | 0 | 9.2088e-05 | 0.0048762 | 0 | 7.6696e-05 | 0.0011063 | 0
637875 | 5953230 | 1.5 | 0.00087194 | 0.010614 | 0.0031031 | 0 | 0.0010505 | 0.0010505 | 9.7089e-05 | 0.0095132 | 0 | 9.7271e-05 | 0.005206 | 0 | 8.0735e-05 | 0.0011297 | 0
637975 | 5953230 | 1.5 | 0.00092257 | 0.010524 | 0.0030459 | 0 | 0.0011091 | 0.0011091 | 0.00010335 | 0.010912 | 0 | 0.00010269 | 0.0057077 | 0 | 8.5424e-05 | 0.0010805 | 0
638075 | 5953230 | 1.5 | 0.0009913 | 0.0097476 | 0.0035765 | 0 | 0.0011765 | 0.0011765 | 0.0001086 | 0.01177 | 0 | 0.00010894 | 0.0062361 | 0 | 9.1788e-05 | 0.0012059 | 0
638175 | 5953230 | 1.5 | 0.0010987 | 0.01261 | 0.0036442 | 0 | 0.0012684 | 0.0012684 | 0.00011165 | 0.011074 | 0 | 0.00011744 | 0.0065637 | 0 | 0.00010173 | 0.0012562 | 0
638275 | 5953230 | 1.5 | 0.0012755 | 0.012848 | 0.0042566 | 0 | 0.0014143 | 0.0014143 | 0.00012181 | 0.012914 | 0 | 0.00013095 | 0.0066459 | 0 | 0.00011811 | 0.0015537 | 0
638375 | 5953230 | 1.5 | 0.0015467 | 0.015803 | 0.0053051 | 0 | 0.0016485 | 0.0016485 | 0.00015002 | 0.014585 | 0 | 0.00015264 | 0.0079017 | 0 | 0.00014322 | 0.0016599 | 0
638475 | 5953230 | 1.5 | 0.0018963 | 0.018866 | 0.0078509 | 0 | 0.0019767 | 0.0019767 | 0.00018905 | 0.015641 | 0 | 0.00018303 | 0.0083535 | 0 | 0.00017559 | 0.00188 | 0
638575 | 5953230 | 1.5 | 0.0022834 | 0.017338 | 0.0094707 | 0 | 0.0023711 | 0.0023711 | 0.00021927 | 0.01604 | 0 | 0.00021955 | 0.0090039 | 0 | 0.00021143 | 0.0019786 | 0
638675 | 5953230 | 1.5 | 0.0027641 | 0.018675 | 0.010517 | 0 | 0.0028632 | 0.0028632 | 0.00025591 | 0.015491 | 0 | 0.00026511 | 0.0093505 | 0 | 0.00025594 | 0.0024662 | 0
638775 | 5953230 | 1.5 | 0.0034797 | 0.020441 | 0.012221 | 0 | 0.0035708 | 0.0035708 | 0.00033176 | 0.017515 | 0 | 0.00033063 | 0.010029 | 0 | 0.0003222 | 0.0031505 | 0
638875 | 5953230 | 1.5 | 0.0043843 | 0.027415 | 0.015358 | 0 | 0.0044465 | 0.0044465 | 0.00041968 | 0.016901 | 0 | 0.00041171 | 0.010002 | 0 | 0.00040595 | 0.0038421 | 0
638975 | 5953230 | 1.5 | 0.0051374 | 0.029234 | 0.018016 | 0 | 0.0051509 | 0.0051509 | 0.00048494 | 0.016968 | 0 | 0.00047693 | 0.009798 | 0 | 0.00047568 | 0.0036569 | 0
639075 | 5953230 | 1.5 | 0.0054271 | 0.027126 | 0.018936 | 0 | 0.0053999 | 0.0053999 | 0.00049767 | 0.015966 | 0 | 0.0005 | 0.0094836 | 0 | 0.00050251 | 0.0027228 | 0
639175 | 5953230 | 1.5 | 0.0052848 | 0.023282 | 0.017601 | 0 | 0.0052396 | 0.0052396 | 0.00048307 | 0.015295 | 0 | 0.00048515 | 0.0088928 | 0 | 0.00048934 | 0.0022312 | 0
639275 | 5953230 | 1.5 | 0.0049161 | 0.01976 | 0.015078 | 0 | 0.004871 | 0.004871 | 0.00045543 | 0.014981 | 0 | 0.00045102 | 0.0086786 | 0 | 0.0004552 | 0.0020662 | 0
639375 | 5953230 | 1.5 | 0.0044836 | 0.01752 | 0.014235 | 0 | 0.0044456 | 0.0044456 | 0.00041354 | 0.013711 | 0 | 0.00041163 | 0.0078257 | 0 | 0.00041515 | 0.0019682 | 0
639475 | 5953230 | 1.5 | 0.0040634 | 0.016381 | 0.012539 | 0 | 0.0040305 | 0.0040305 | 0.00037102 | 0.012823 | 0 | 0.0003732 | 0.007047 | 0 | 0.00037624 | 0.001723 | 0
639575 | 5953230 | 1.5 | 0.0036845 | 0.015609 | 0.010867 | 0 | 0.0036493 | 0.0036493 | 0.00033492 | 0.012296 | 0 | 0.0003379 | 0.0065831 | 0 | 0.00034115 | 0.0015521 | 0
639675 | 5953230 | 1.5 | 0.0033573 | 0.014261 | 0.009478 | 0 | 0.003312 | 0.003312 | 0.00030327 | 0.010891 | 0 | 0.00030667 | 0.0061391 | 0 | 0.00031086 | 0.0014594 | 0
639775 | 5953230 | 1.5 | 0.0030821 | 0.012934 | 0.0087777 | 0 | 0.0030232 | 0.0030232 | 0.0002763 | 0.010809 | 0 | 0.00027993 | 0.0057079 | 0 | 0.00028538 | 0.0013726 | 0
639875 | 5953230 | 1.5 | 0.0028522 | 0.011745 | 0.0083126 | 0 | 0.0027811 | 0.0027811 | 0.00025409 | 0.0098154 | 0 | 0.00025751 | 0.0053 | 0 | 0.00026409 | 0.0013091 | 0
639975 | 5953230 | 1.5 | 0.0026585 | 0.011598 | 0.0078218 | 0 | 0.0025793 | 0.0025793 | 0.00023589 | 0.0092932 | 0 | 0.00023883 | 0.0049508 | 0 | 0.00024615 | 0.0012128 | 0
640075 | 5953230 | 1.5 | 0.0024928 | 0.011081 | 0.0074472 | 0 | 0.0024104 | 0.0024104 | 0.00022068 | 0.0088322 | 0 | 0.00022318 | 0.0046343 | 0 | 0.00023081 | 0.0011048 | 0
640175 | 5953230 | 1.5 | 0.0023487 | 0.0098744 | 0.006802 | 0 | 0.002267 | 0.002267 | 0.00020759 | 0.0082426 | 0 | 0.00020991 | 0.0043774 | 0 | 0.00021748 | 0.001075 | 0
640275 | 5953230 | 1.5 | 0.0022215 | 0.0097363 | 0.006539 | 0 | 0.0021431 | 0.0021431 | 0.00019615 | 0.0083298 | 0 | 0.00019843 | 0.0042361 | 0 | 0.00020569 | 0.0011408 | 0
640375 | 5953230 | 1.5 | 0.0021074 | 0.0088072 | 0.0060427 | 0 | 0.0020338 | 0.0020338 | 0.00018614 | 0.007652 | 0 | 0.00018832 | 0.0040158 | 0 | 0.00019513 | 0.0011645 | 0
640475 | 5953230 | 1.5 | 0.0020037 | 0.0086329 | 0.0056314 | 0 | 0.0019357 | 0.0019357 | 0.00017741 | 0.0080716 | 0 | 0.00017923 | 0.0039129 | 0 | 0.00018553 | 0.0011238 | 0
640575 | 5953230 | 1.5 | 0.0019085 | 0.0086648 | 0.0054246 | 0 | 0.0018462 | 0.0018462 | 0.00016978 | 0.0073286 | 0 | 0.00017095 | 0.0036822 | 0 | 0.00017672 | 0.0010598 | 0
640675 | 5953230 | 1.5 | 0.0018205 | 0.0087277 | 0.0052264 | 0 | 0.0017637 | 0.0017637 | 0.00016304 | 0.006935 | 0 | 0.00016331 | 0.0037526 | 0 | 0.00016857 | 0.0010214 | 0
640775 | 5953230 | 1.5 | 0.0017387 | 0.0087534 | 0.0049055 | 0 | 0.001687 | 0.001687 | 0.00015699 | 0.0071822 | 0 | 0.0001562 | 0.0035521 | 0 | 0.00016099 | 0.00096715 | 0
640875 | 5953230 | 1.5 | 0.0016621 | 0.0087354 | 0.0046888 | 0 | 0.0016151 | 0.0016151 | 0.00015143 | 0.0067638 | 0 | 0.00014955 | 0.0034777 | 0 | 0.0001539 | 0.0009787 | 0
640975 | 5953230 | 1.5 | 0.0015903 | 0.0079203 | 0.0044399 | 0 | 0.0015474 | 0.0015474 | 0.0001462 | 0.0067113 | 0 | 0.00014328 | 0.0034788 | 0 | 0.00014725 | 0.00098075 | 0
641075 | 5953230 | 1.5 | 0.0015228 | 0.0079676 | 0.0044144 | 0 | 0.0014836 | 0.0014836 | 0.0001412 | 0.0066649 | 0 | 0.00013737 | 0.0032595 | 0 | 0.000141 | 0.00094377 | 0
641175 | 5953230 | 1.5 | 0.0014594 | 0.0080127 | 0.0040654 | 0 | 0.0014234 | 0.0014234 | 0.00013637 | 0.0063733 | 0 | 0.0001318 | 0.0030396 | 0 | 0.00013513 | 0.00090388 | 0
641275 | 5953230 | 1.5 | 0.0013998 | 0.0078634 | 0.003988 | 0 | 0.0013666 | 0.0013666 | 0.00013168 | 0.005994 | 0 | 0.00012654 | 0.0028747 | 0 | 0.00012961 | 0.00086271 | 0
641375 | 5953230 | 1.5 | 0.0013435 | 0.0074462 | 0.003938 | 0 | 0.0013129 | 0.0013129 | 0.00012711 | 0.0056092 | 0 | 0.00012157 | 0.0028629 | 0 | 0.0001244 | 0.00082131 | 0
636375 | 5953330 | 1.5 | 0.00035844 | 0.0040175 | 0.0013497 | 0 | 0.00042595 | 0.00042595 | 4.0472e-05 | 0.0048428 | 0 | 3.944e-05 | 0.0025448 | 0 | 3.3189e-05 | 0.00048969 | 0
636475 | 5953330 | 1.5 | 0.000378 | 0.0041708 | 0.0013745 | 0 | 0.00044779 | 0.00044779 | 4.2712e-05 | 0.0051325 | 0 | 4.1462e-05 | 0.0026526 | 0 | 3.5e-05 | 0.00051746 | 0
636575 | 5953330 | 1.5 | 0.00039908 | 0.0043356 | 0.0013939 | 0 | 0.00047145 | 0.00047145 | 4.5155e-05 | 0.0054999 | 0 | 4.3653e-05 | 0.0026971 | 0 | 3.6952e-05 | 0.00055317 | 0
636675 | 5953330 | 1.5 | 0.00042178 | 0.0045603 | 0.0015277 | 0 | 0.00049712 | 0.00049712 | 4.7826e-05 | 0.0056335 | 0 | 4.603e-05 | 0.0027973 | 0 | 3.9054e-05 | 0.00059115 | 0
636775 | 5953330 | 1.5 | 0.00044613 | 0.0047959 | 0.0015927 | 0 | 0.0005249 | 0.0005249 | 5.0738e-05 | 0.0059063 | 0 | 4.8602e-05 | 0.0028647 | 0 | 4.1308e-05 | 0.00063117 | 0
636875 | 5953330 | 1.5 | 0.00047205 | 0.0051965 | 0.0016711 | 0 | 0.00055484 | 0.00055484 | 5.3891e-05 | 0.0061741 | 0 | 5.1375e-05 | 0.0030356 | 0 | 4.3709e-05 | 0.00067285 | 0
636975 | 5953330 | 1.5 | 0.00049947 | 0.0054664 | 0.0018037 | 0 | 0.00058693 | 0.00058693 | 5.7253e-05 | 0.0065155 | 0 | 5.4346e-05 | 0.0031353 | 0 | 4.6247e-05 | 0.00071565 | 0
637075 | 5953330 | 1.5 | 0.00052815 | 0.0058381 | 0.0018133 | 0 | 0.00062107 | 0.00062107 | 6.075e-05 | 0.0065592 | 0 | 5.7506e-05 | 0.0033437 | 0 | 4.8903e-05 | 0.00075874 | 0
637175 | 5953330 | 1.5 | 0.00055778 | 0.0063077 | 0.0019383 | 0 | 0.00065703 | 0.00065703 | 6.4251e-05 | 0.0065893 | 0 | 6.0836e-05 | 0.0035123 | 0 | 5.1646e-05 | 0.00080093 | 0
637275 | 5953330 | 1.5 | 0.00058788 | 0.0068273 | 0.0021497 | 0 | 0.00069446 | 0.00069446 | 6.7567e-05 | 0.0073085 | 0 | 6.4302e-05 | 0.0035602 | 0 | 5.4433e-05 | 0.00083738 | 0
637375 | 5953330 | 1.5 | 0.00061793 | 0.0073924 | 0.0023587 | 0 | 0.00073285 | 0.00073285 | 7.0515e-05 | 0.0076855 | 0 | 6.7856e-05 | 0.0037361 | 0 | 5.7216e-05 | 0.0008661 | 0
637475 | 5953330 | 1.5 | 0.0006475 | 0.0078375 | 0.0023614 | 0 | 0.00077166 | 0.00077166 | 7.3046e-05 | 0.007901 | 0 | 7.145e-05 | 0.0040404 | 0 | 5.9954e-05 | 0.00090179 | 0
637575 | 5953330 | 1.5 | 0.00067645 | 0.0082685 | 0.0025244 | 0 | 0.00081041 | 0.00081041 | 7.5428e-05 | 0.0080887 | 0 | 7.5038e-05 | 0.0041441 | 0 | 6.2635e-05 | 0.00091576 | 0
637675 | 5953330 | 1.5 | 0.00070545 | 0.0091607 | 0.00242 | 0 | 0.00084895 | 0.00084895 | 7.8301e-05 | 0.0082299 | 0 | 7.8607e-05 | 0.0044084 | 0 | 6.5319e-05 | 0.00091121 | 0
637775 | 5953330 | 1.5 | 0.00073643 | 0.0090219 | 0.0026309 | 0 | 0.0008878 | 0.0008878 | 8.2267e-05 | 0.0086378 | 0 | 8.2203e-05 | 0.0046032 | 0 | 6.8188e-05 | 0.000891 | 0
637875 | 5953330 | 1.5 | 0.00077346 | 0.0080326 | 0.0027956 | 0 | 0.00092874 | 0.00092874 | 8.6854e-05 | 0.0097721 | 0 | 8.5994e-05 | 0.0050382 | 0 | 7.1616e-05 | 0.000942 | 0
637975 | 5953330 | 1.5 | 0.00082406 | 0.0081381 | 0.0029385 | 0 | 0.00097632 | 0.00097632 | 9.0068e-05 | 0.010472 | 0 | 9.04e-05 | 0.0053892 | 0 | 7.6301e-05 | 0.0010285 | 0
638075 | 5953330 | 1.5 | 0.00090089 | 0.010156 | 0.0030031 | 0 | 0.0010404 | 0.0010404 | 9.1503e-05 | 0.0097587 | 0 | 9.6336e-05 | 0.0056339 | 0 | 8.3416e-05 | 0.0010601 | 0
638175 | 5953330 | 1.5 | 0.0010219 | 0.010779 | 0.0034553 | 0 | 0.0011384 | 0.0011384 | 9.7359e-05 | 0.010792 | 0 | 0.00010541 | 0.0056366 | 0 | 9.4618e-05 | 0.0012656 | 0
638275 | 5953330 | 1.5 | 0.001203 | 0.012735 | 0.0041169 | 0 | 0.001291 | 0.001291 | 0.00011515 | 0.012063 | 0 | 0.00011954 | 0.0064803 | 0 | 0.00011139 | 0.0013067 | 0
638375 | 5953330 | 1.5 | 0.0014407 | 0.014883 | 0.0048685 | 0 | 0.0015066 | 0.0015066 | 0.00014262 | 0.012734 | 0 | 0.0001395 | 0.0069685 | 0 | 0.0001334 | 0.0015046 | 0
638475 | 5953330 | 1.5 | 0.0017056 | 0.015444 | 0.0066175 | 0 | 0.0017688 | 0.0017688 | 0.00016905 | 0.013294 | 0 | 0.00016378 | 0.0076275 | 0 | 0.00015793 | 0.0015203 | 0
638575 | 5953330 | 1.5 | 0.0019898 | 0.014339 | 0.0081157 | 0 | 0.0020654 | 0.0020654 | 0.00018621 | 0.014093 | 0 | 0.00019124 | 0.0074594 | 0 | 0.00018424 | 0.0019717 | 0
638675 | 5953330 | 1.5 | 0.0023614 | 0.018177 | 0.0083505 | 0 | 0.0024436 | 0.0024436 | 0.00021978 | 0.014845 | 0 | 0.00022626 | 0.0081286 | 0 | 0.00021865 | 0.0018309 | 0
638775 | 5953330 | 1.5 | 0.002897 | 0.016847 | 0.0097949 | 0 | 0.0029733 | 0.0029733 | 0.00027699 | 0.01493 | 0 | 0.00027531 | 0.0086019 | 0 | 0.00026824 | 0.0026755 | 0
638875 | 5953330 | 1.5 | 0.0035437 | 0.022035 | 0.012563 | 0 | 0.0036017 | 0.0036017 | 0.0003402 | 0.014757 | 0 | 0.00033349 | 0.0085797 | 0 | 0.00032812 | 0.0032064 | 0
638975 | 5953330 | 1.5 | 0.0040981 | 0.024215 | 0.014515 | 0 | 0.0041232 | 0.0041232 | 0.00038982 | 0.014255 | 0 | 0.00038178 | 0.0083453 | 0 | 0.00037946 | 0.0030598 | 0
639075 | 5953330 | 1.5 | 0.0043659 | 0.023828 | 0.014912 | 0 | 0.0043597 | 0.0043597 | 0.00040336 | 0.013142 | 0 | 0.00040368 | 0.0081894 | 0 | 0.00040425 | 0.0022782 | 0
639175 | 5953330 | 1.5 | 0.004335 | 0.020417 | 0.014898 | 0 | 0.0043103 | 0.0043103 | 0.00039555 | 0.013349 | 0 | 0.00039911 | 0.0080007 | 0 | 0.00040139 | 0.0020356 | 0
639275 | 5953330 | 1.5 | 0.0041178 | 0.017092 | 0.013414 | 0 | 0.0040883 | 0.0040883 | 0.00037945 | 0.013289 | 0 | 0.00037855 | 0.0075312 | 0 | 0.00038127 | 0.0016568 | 0
639375 | 5953330 | 1.5 | 0.0038264 | 0.014959 | 0.011729 | 0 | 0.0038003 | 0.0038003 | 0.00035579 | 0.012664 | 0 | 0.00035188 | 0.0071281 | 0 | 0.0003543 | 0.0016783 | 0
639475 | 5953330 | 1.5 | 0.0035236 | 0.014405 | 0.011275 | 0 | 0.0035027 | 0.0035027 | 0.00032517 | 0.012067 | 0 | 0.00032433 | 0.0065942 | 0 | 0.00032626 | 0.0015283 | 0
639575 | 5953330 | 1.5 | 0.0032347 | 0.01329 | 0.010051 | 0 | 0.0032167 | 0.0032167 | 0.00029604 | 0.011118 | 0 | 0.00029785 | 0.005997 | 0 | 0.00029951 | 0.0013964 | 0
639675 | 5953330 | 1.5 | 0.002972 | 0.012848 | 0.0087251 | 0 | 0.0029517 | 0.0029517 | 0.00027081 | 0.010689 | 0 | 0.00027331 | 0.0056353 | 0 | 0.00027518 | 0.0012656 | 0
639775 | 5953330 | 1.5 | 0.0027419 | 0.011862 | 0.0078261 | 0 | 0.002714 | 0.002714 | 0.00024836 | 0.0097021 | 0 | 0.0002513 | 0.0053815 | 0 | 0.00025388 | 0.0012105 | 0
639875 | 5953330 | 1.5 | 0.0025453 | 0.010821 | 0.0075557 | 0 | 0.0025068 | 0.0025068 | 0.00022888 | 0.0094801 | 0 | 0.00023211 | 0.0049328 | 0 | 0.00023567 | 0.0011777 | 0
639975 | 5953330 | 1.5 | 0.0023785 | 0.0099942 | 0.006876 | 0 | 0.0023294 | 0.0023294 | 0.00021249 | 0.0090595 | 0 | 0.00021569 | 0.0047025 | 0 | 0.00022023 | 0.0011318 | 0
640075 | 5953330 | 1.5 | 0.0022364 | 0.0093019 | 0.006698 | 0 | 0.0021791 | 0.0021791 | 0.00019892 | 0.008317 | 0 | 0.00020177 | 0.0044877 | 0 | 0.00020707 | 0.0010672 | 0
640175 | 5953330 | 1.5 | 0.0021139 | 0.0093154 | 0.0062924 | 0 | 0.0020517 | 0.0020517 | 0.00018759 | 0.0080177 | 0 | 0.00018997 | 0.0041781 | 0 | 0.00019573 | 0.00094215 | 0
640275 | 5953330 | 1.5 | 0.0020068 | 0.008992 | 0.0059858 | 0 | 0.0019426 | 0.0019426 | 0.00017787 | 0.0079283 | 0 | 0.00017987 | 0.004005 | 0 | 0.00018581 | 0.00090995 | 0
640375 | 5953330 | 1.5 | 0.0019115 | 0.0081524 | 0.005518 | 0 | 0.0018479 | 0.0018479 | 0.00016927 | 0.007266 | 0 | 0.0001711 | 0.0038687 | 0 | 0.00017699 | 0.00092245 | 0
640475 | 5953330 | 1.5 | 0.0018257 | 0.0081507 | 0.0054107 | 0 | 0.0017644 | 0.0017644 | 0.00016156 | 0.0075368 | 0 | 0.00016337 | 0.003755 | 0 | 0.00016905 | 0.0009732 | 0
640575 | 5953330 | 1.5 | 0.0017474 | 0.0074351 | 0.0050492 | 0 | 0.0016895 | 0.0016895 | 0.00015467 | 0.0069029 | 0 | 0.00015643 | 0.0035918 | 0 | 0.00016179 | 0.00097835 | 0
640675 | 5953330 | 1.5 | 0.0016751 | 0.0072739 | 0.0048136 | 0 | 0.0016212 | 0.0016212 | 0.00014853 | 0.0070798 | 0 | 0.00015011 | 0.0034552 | 0 | 0.0001551 | 0.00095249 | 0
640775 | 5953330 | 1.5 | 0.0016078 | 0.007401 | 0.0045813 | 0 | 0.0015581 | 0.0015581 | 0.00014307 | 0.0070304 | 0 | 0.00014427 | 0.0033472 | 0 | 0.00014887 | 0.00091991 | 0
640875 | 5953330 | 1.5 | 0.0015448 | 0.0074234 | 0.0044075 | 0 | 0.0014991 | 0.0014991 | 0.00013818 | 0.0061116 | 0 | 0.00013881 | 0.0033345 | 0 | 0.00014303 | 0.0008835 | 0
640975 | 5953330 | 1.5 | 0.0014854 | 0.0074666 | 0.004279 | 0 | 0.0014436 | 0.0014436 | 0.00013376 | 0.0061168 | 0 | 0.00013367 | 0.003293 | 0 | 0.00013754 | 0.00084536 | 0
641075 | 5953330 | 1.5 | 0.0014292 | 0.0074843 | 0.0041121 | 0 | 0.0013909 | 0.0013909 | 0.00012968 | 0.0063652 | 0 | 0.00012879 | 0.0031143 | 0 | 0.00013233 | 0.0008069 | 0
641175 | 5953330 | 1.5 | 0.0013759 | 0.0074453 | 0.0038678 | 0 | 0.0013409 | 0.0013409 | 0.00012586 | 0.006023 | 0 | 0.00012415 | 0.0030107 | 0 | 0.0001274 | 0.00081363 | 0
641275 | 5953330 | 1.5 | 0.0013254 | 0.0068336 | 0.0037113 | 0 | 0.0012932 | 0.0012932 | 0.00012223 | 0.0060311 | 0 | 0.00011974 | 0.0030149 | 0 | 0.00012272 | 0.00082166 | 0
641375 | 5953330 | 1.5 | 0.0012774 | 0.006778 | 0.0036919 | 0 | 0.0012478 | 0.0012478 | 0.00011872 | 0.0058046 | 0 | 0.00011554 | 0.0029278 | 0 | 0.00011828 | 0.00081711 | 0
636375 | 5953430 | 1.5 | 0.00035917 | 0.0040297 | 0.0012718 | 0 | 0.00042327 | 0.00042327 | 4.071e-05 | 0.0050467 | 0 | 3.9192e-05 | 0.0024887 | 0 | 3.3257e-05 | 0.00049905 | 0
636475 | 5953430 | 1.5 | 0.00037735 | 0.0042097 | 0.0013123 | 0 | 0.00044389 | 0.00044389 | 4.2872e-05 | 0.0053049 | 0 | 4.1101e-05 | 0.0025392 | 0 | 3.4939e-05 | 0.00052885 | 0
636575 | 5953430 | 1.5 | 0.00039659 | 0.0044257 | 0.0014184 | 0 | 0.00046594 | 0.00046594 | 4.5202e-05 | 0.0054573 | 0 | 4.3143e-05 | 0.0027114 | 0 | 3.6721e-05 | 0.00056014 | 0
636675 | 5953430 | 1.5 | 0.00041684 | 0.0046945 | 0.0015482 | 0 | 0.00048942 | 0.00048942 | 4.7689e-05 | 0.0056572 | 0 | 4.5317e-05 | 0.0027535 | 0 | 3.8597e-05 | 0.00059232 | 0
636775 | 5953430 | 1.5 | 0.00043802 | 0.0049808 | 0.0015687 | 0 | 0.0005143 | 0.0005143 | 5.0303e-05 | 0.0059127 | 0 | 4.762e-05 | 0.0028968 | 0 | 4.0557e-05 | 0.00062497 | 0
636875 | 5953430 | 1.5 | 0.00045993 | 0.0053009 | 0.0015948 | 0 | 0.00054047 | 0.00054047 | 5.2985e-05 | 0.0057339 | 0 | 5.0044e-05 | 0.0030336 | 0 | 4.2586e-05 | 0.00065749 | 0
636975 | 5953430 | 1.5 | 0.00048233 | 0.0056728 | 0.0017105 | 0 | 0.00056776 | 0.00056776 | 5.5637e-05 | 0.0061033 | 0 | 5.2571e-05 | 0.0031777 | 0 | 4.466e-05 | 0.00068924 | 0
637075 | 5953430 | 1.5 | 0.00050489 | 0.0060771 | 0.0018627 | 0 | 0.0005959 | 0.0005959 | 5.8126e-05 | 0.0066703 | 0 | 5.5176e-05 | 0.0032097 | 0 | 4.6749e-05 | 0.00071869 | 0
637175 | 5953430 | 1.5 | 0.00052728 | 0.0065114 | 0.0020567 | 0 | 0.00062454 | 0.00062454 | 6.0325e-05 | 0.0069745 | 0 | 5.7828e-05 | 0.0033702 | 0 | 4.8822e-05 | 0.00074481 | 0
637275 | 5953430 | 1.5 | 0.00054916 | 0.0067196 | 0.0019533 | 0 | 0.00065332 | 0.00065332 | 6.2182e-05 | 0.0070874 | 0 | 6.0493e-05 | 0.0035518 | 0 | 5.0848e-05 | 0.0007655 | 0
637375 | 5953430 | 1.5 | 0.00057041 | 0.0067877 | 0.0021521 | 0 | 0.00068192 | 0.00068192 | 6.3819e-05 | 0.00735 | 0 | 6.3141e-05 | 0.0037367 | 0 | 5.2816e-05 | 0.00077819 | 0
637475 | 5953430 | 1.5 | 0.00059119 | 0.007212 | 0.0019635 | 0 | 0.00071011 | 0.00071011 | 6.5601e-05 | 0.0073507 | 0 | 6.5751e-05 | 0.0038168 | 0 | 5.474e-05 | 0.0007795 | 0
637575 | 5953430 | 1.5 | 0.00061231 | 0.0075939 | 0.0022157 | 0 | 0.00073798 | 0.00073798 | 6.8028e-05 | 0.0072574 | 0 | 6.8331e-05 | 0.0039949 | 0 | 5.6696e-05 | 0.00076522 | 0
637675 | 5953430 | 1.5 | 0.00063548 | 0.0074351 | 0.0021837 | 0 | 0.0007661 | 0.0007661 | 7.1297e-05 | 0.0081005 | 0 | 7.0935e-05 | 0.0041537 | 0 | 5.8841e-05 | 0.00079102 | 0
637775 | 5953430 | 1.5 | 0.0006638 | 0.0067965 | 0.002563 | 0 | 0.00079601 | 0.00079601 | 7.4666e-05 | 0.00887 | 0 | 7.3705e-05 | 0.0044199 | 0 | 6.1463e-05 | 0.00083461 | 0
637875 | 5953430 | 1.5 | 0.00070245 | 0.0070955 | 0.002286 | 0 | 0.00083102 | 0.00083102 | 7.6608e-05 | 0.0094235 | 0 | 7.6946e-05 | 0.0047309 | 0 | 6.5042e-05 | 0.00089651 | 0
637975 | 5953430 | 1.5 | 0.00075954 | 0.0083913 | 0.0025401 | 0 | 0.0008776 | 0.0008776 | 7.7147e-05 | 0.0088149 | 0 | 8.1259e-05 | 0.0049555 | 0 | 7.0328e-05 | 0.00091696 | 0
638075 | 5953430 | 1.5 | 0.00084613 | 0.0094166 | 0.0028749 | 0 | 0.00094654 | 0.00094654 | 8.0585e-05 | 0.0091698 | 0 | 8.7642e-05 | 0.0048547 | 0 | 7.8345e-05 | 0.0010549 | 0
638175 | 5953430 | 1.5 | 0.00097269 | 0.010749 | 0.003427 | 0 | 0.0010509 | 0.0010509 | 9.2191e-05 | 0.010119 | 0 | 9.7307e-05 | 0.0055232 | 0 | 9.0064e-05 | 0.0010585 | 0
638275 | 5953430 | 1.5 | 0.00114 | 0.011913 | 0.0038225 | 0 | 0.0011983 | 0.0011983 | 0.00011151 | 0.011068 | 0 | 0.00011095 | 0.0060073 | 0 | 0.00010556 | 0.0012311 | 0
638375 | 5953430 | 1.5 | 0.0013319 | 0.013209 | 0.005684 | 0 | 0.0013816 | 0.0013816 | 0.00013322 | 0.012176 | 0 | 0.00012793 | 0.0063491 | 0 | 0.00012332 | 0.0013788 | 0
638475 | 5953430 | 1.5 | 0.0015294 | 0.012629 | 0.0058807 | 0 | 0.0015855 | 0.0015855 | 0.00014876 | 0.012432 | 0 | 0.0001468 | 0.0067668 | 0 | 0.00014161 | 0.0012774 | 0
638575 | 5953430 | 1.5 | 0.0017479 | 0.011954 | 0.007441 | 0 | 0.0018151 | 0.0018151 | 0.00016097 | 0.011191 | 0 | 0.00016807 | 0.0067568 | 0 | 0.00016184 | 0.0020008 | 0
638675 | 5953430 | 1.5 | 0.0020443 | 0.014704 | 0.0072721 | 0 | 0.0021149 | 0.0021149 | 0.00019184 | 0.013429 | 0 | 0.00019582 | 0.0073326 | 0 | 0.00018928 | 0.0016666 | 0
638775 | 5953430 | 1.5 | 0.0024551 | 0.014183 | 0.0083821 | 0 | 0.0025217 | 0.0025217 | 0.00023543 | 0.01271 | 0 | 0.00023349 | 0.0074353 | 0 | 0.00022733 | 0.0023395 | 0
638875 | 5953430 | 1.5 | 0.0029345 | 0.018141 | 0.010542 | 0 | 0.0029888 | 0.0029888 | 0.00028246 | 0.013243 | 0 | 0.00027675 | 0.00748 | 0 | 0.00027171 | 0.0026721 | 0
638975 | 5953430 | 1.5 | 0.0033549 | 0.021133 | 0.012279 | 0 | 0.0033863 | 0.0033863 | 0.0003212 | 0.01271 | 0 | 0.00031355 | 0.007338 | 0 | 0.00031064 | 0.0025873 | 0
639075 | 5953430 | 1.5 | 0.0035908 | 0.020171 | 0.01313 | 0 | 0.0035979 | 0.0035979 | 0.00033446 | 0.01203 | 0 | 0.00033314 | 0.0071059 | 0 | 0.00033248 | 0.0020502 | 0
639175 | 5953430 | 1.5 | 0.0036164 | 0.017041 | 0.012379 | 0 | 0.0036066 | 0.0036066 | 0.00033076 | 0.012599 | 0 | 0.00033394 | 0.0071283 | 0 | 0.00033485 | 0.0017086 | 0
639275 | 5953430 | 1.5 | 0.0034925 | 0.014883 | 0.011412 | 0 | 0.0034755 | 0.0034755 | 0.00031998 | 0.01195 | 0 | 0.00032181 | 0.0065327 | 0 | 0.00032338 | 0.0014708 | 0
639375 | 5953430 | 1.5 | 0.0032956 | 0.013588 | 0.010074 | 0 | 0.0032791 | 0.0032791 | 0.00030603 | 0.011534 | 0 | 0.00030362 | 0.0065144 | 0 | 0.00030515 | 0.0013706 | 0
639475 | 5953430 | 1.5 | 0.0030771 | 0.01232 | 0.01009 | 0 | 0.0030642 | 0.0030642 | 0.00028685 | 0.01113 | 0 | 0.00028372 | 0.0060167 | 0 | 0.00028492 | 0.0013688 | 0
639575 | 5953430 | 1.5 | 0.0028596 | 0.012119 | 0.0088232 | 0 | 0.0028503 | 0.0028503 | 0.00026427 | 0.010716 | 0 | 0.00026392 | 0.0056693 | 0 | 0.00026478 | 0.0012155 | 0
639675 | 5953430 | 1.5 | 0.0026526 | 0.011078 | 0.008283 | 0 | 0.0026449 | 0.0026449 | 0.00024337 | 0.009643 | 0 | 0.0002449 | 0.0052242 | 0 | 0.00024562 | 0.0011655 | 0
639775 | 5953430 | 1.5 | 0.002463 | 0.010847 | 0.0072365 | 0 | 0.002453 | 0.002453 | 0.00022497 | 0.0094665 | 0 | 0.00022713 | 0.0049432 | 0 | 0.00022805 | 0.001057 | 0
639875 | 5953430 | 1.5 | 0.0022948 | 0.01024 | 0.0065984 | 0 | 0.0022788 | 0.0022788 | 0.00020841 | 0.0088797 | 0 | 0.000211 | 0.0047285 | 0 | 0.00021248 | 0.001023 | 0
639975 | 5953430 | 1.5 | 0.0021491 | 0.0093593 | 0.0064115 | 0 | 0.0021246 | 0.0021246 | 0.00019382 | 0.0085908 | 0 | 0.00019672 | 0.0044059 | 0 | 0.00019899 | 0.0010185 | 0
640075 | 5953430 | 1.5 | 0.002024 | 0.0086289 | 0.0060348 | 0 | 0.0019907 | 0.0019907 | 0.00018134 | 0.0081435 | 0 | 0.00018432 | 0.0042897 | 0 | 0.00018741 | 0.00096021 | 0
640175 | 5953430 | 1.5 | 0.0019165 | 0.008024 | 0.0056788 | 0 | 0.0018755 | 0.0018755 | 0.00017087 | 0.0078516 | 0 | 0.00017365 | 0.0040299 | 0 | 0.00017745 | 0.00093547 | 0
640275 | 5953430 | 1.5 | 0.0018232 | 0.0081778 | 0.0054883 | 0 | 0.0017765 | 0.0017765 | 0.00016212 | 0.0073698 | 0 | 0.00016449 | 0.0039065 | 0 | 0.00016881 | 0.00084405 | 0
640375 | 5953430 | 1.5 | 0.0017411 | 0.0079408 | 0.0052369 | 0 | 0.0016911 | 0.0016911 | 0.00015466 | 0.0071817 | 0 | 0.00015659 | 0.0036648 | 0 | 0.00016121 | 0.0008056 | 0
640475 | 5953430 | 1.5 | 0.0016678 | 0.0075381 | 0.0050268 | 0 | 0.0016167 | 0.0016167 | 0.0001481 | 0.0071256 | 0 | 0.0001497 | 0.0035722 | 0 | 0.00015443 | 0.00076999 | 0
640575 | 5953430 | 1.5 | 0.0016016 | 0.0069274 | 0.0047078 | 0 | 0.001551 | 0.001551 | 0.00014216 | 0.0065514 | 0 | 0.00014362 | 0.0034442 | 0 | 0.0001483 | 0.00080723 | 0
640675 | 5953430 | 1.5 | 0.001541 | 0.0069895 | 0.0045418 | 0 | 0.0014921 | 0.0014921 | 0.00013673 | 0.0068798 | 0 | 0.00013816 | 0.0033943 | 0 | 0.00014268 | 0.00084771 | 0
640775 | 5953430 | 1.5 | 0.0014847 | 0.0064188 | 0.0043699 | 0 | 0.0014384 | 0.0014384 | 0.00013177 | 0.006382 | 0 | 0.00013318 | 0.0032657 | 0 | 0.00013747 | 0.0008412 | 0
640875 | 5953430 | 1.5 | 0.0014321 | 0.006317 | 0.0041576 | 0 | 0.0013887 | 0.0013887 | 0.00012726 | 0.0062562 | 0 | 0.00012858 | 0.0031616 | 0 | 0.0001326 | 0.00082407 | 0
640975 | 5953430 | 1.5 | 0.0013825 | 0.0063869 | 0.0040065 | 0 | 0.0013422 | 0.0013422 | 0.00012317 | 0.0065136 | 0 | 0.00012428 | 0.0030851 | 0 | 0.00012801 | 0.00080169 | 0
641075 | 5953430 | 1.5 | 0.0013356 | 0.0064474 | 0.0038638 | 0 | 0.0012984 | 0.0012984 | 0.00011946 | 0.0059684 | 0 | 0.00012022 | 0.0029855 | 0 | 0.00012367 | 0.00078572 | 0
641175 | 5953430 | 1.5 | 0.0012909 | 0.0064933 | 0.0037183 | 0 | 0.0012566 | 0.0012566 | 0.00011608 | 0.0054518 | 0 | 0.00011636 | 0.0030011 | 0 | 0.00011953 | 0.00074835 | 0
641275 | 5953430 | 1.5 | 0.0012483 | 0.0065221 | 0.0036751 | 0 | 0.0012167 | 0.0012167 | 0.00011296 | 0.0056303 | 0 | 0.00011266 | 0.0028607 | 0 | 0.00011558 | 0.00071982 | 0
641375 | 5953430 | 1.5 | 0.0012076 | 0.0065336 | 0.0035572 | 0 | 0.0011786 | 0.0011786 | 0.00011005 | 0.0056405 | 0 | 0.00010913 | 0.0027569 | 0 | 0.00011181 | 0.00069128 | 0
636375 | 5953530 | 1.5 | 0.00035668 | 0.0040883 | 0.001336 | 0 | 0.00041858 | 0.00041858 | 4.0725e-05 | 0.0050702 | 0 | 3.8757e-05 | 0.0025188 | 0 | 3.3025e-05 | 0.00050644 | 0
636475 | 5953530 | 1.5 | 0.00037291 | 0.0043269 | 0.0013561 | 0 | 0.00043747 | 0.00043747 | 4.2734e-05 | 0.0053896 | 0 | 4.0507e-05 | 0.0025715 | 0 | 3.4529e-05 | 0.00053187 | 0
636575 | 5953530 | 1.5 | 0.00038972 | 0.0045857 | 0.0013778 | 0 | 0.0004573 | 0.0004573 | 4.4821e-05 | 0.0053963 | 0 | 4.2343e-05 | 0.002713 | 0 | 3.6085e-05 | 0.00055837 | 0
636675 | 5953530 | 1.5 | 0.00040694 | 0.0048662 | 0.0014804 | 0 | 0.00047794 | 0.00047794 | 4.6935e-05 | 0.0053731 | 0 | 4.4254e-05 | 0.0027825 | 0 | 3.768e-05 | 0.00058514 | 0
636775 | 5953530 | 1.5 | 0.00042442 | 0.0051691 | 0.0015058 | 0 | 0.0004993 | 0.0004993 | 4.9005e-05 | 0.0057062 | 0 | 4.6231e-05 | 0.0029247 | 0 | 3.9298e-05 | 0.00061102 | 0
636875 | 5953530 | 1.5 | 0.00044196 | 0.0054947 | 0.0015749 | 0 | 0.0005212 | 0.0005212 | 5.0943e-05 | 0.006133 | 0 | 4.826e-05 | 0.0029346 | 0 | 4.0922e-05 | 0.00062654 | 0
636975 | 5953530 | 1.5 | 0.00045928 | 0.0058412 | 0.0017208 | 0 | 0.00054339 | 0.00054339 | 5.2654e-05 | 0.0063979 | 0 | 5.0314e-05 | 0.0031036 | 0 | 4.2526e-05 | 0.00064701 | 0
637075 | 5953530 | 1.5 | 0.00047615 | 0.0058595 | 0.0016452 | 0 | 0.00056559 | 0.00056559 | 5.4088e-05 | 0.006327 | 0 | 5.2369e-05 | 0.0031839 | 0 | 4.4088e-05 | 0.00066484 | 0
637175 | 5953530 | 1.5 | 0.00049245 | 0.0060772 | 0.0018583 | 0 | 0.00058757 | 0.00058757 | 5.53e-05 | 0.0065072 | 0 | 5.4405e-05 | 0.0034158 | 0 | 4.5597e-05 | 0.00067495 | 0
637275 | 5953530 | 1.5 | 0.00050821 | 0.006251 | 0.0017244 | 0 | 0.00060917 | 0.00060917 | 5.6497e-05 | 0.0068113 | 0 | 5.6405e-05 | 0.0034197 | 0 | 4.7057e-05 | 0.00067882 | 0
637375 | 5953530 | 1.5 | 0.00052377 | 0.0063594 | 0.0018377 | 0 | 0.00063033 | 0.00063033 | 5.8017e-05 | 0.0068211 | 0 | 5.8364e-05 | 0.0035806 | 0 | 4.8497e-05 | 0.00067268 | 0
637475 | 5953530 | 1.5 | 0.0005399 | 0.0066974 | 0.0020598 | 0 | 0.00065122 | 0.00065122 | 6.0169e-05 | 0.0069895 | 0 | 6.0298e-05 | 0.0036727 | 0 | 4.9991e-05 | 0.00065354 | 0
637575 | 5953530 | 1.5 | 0.00055801 | 0.0062808 | 0.0019984 | 0 | 0.00067239 | 0.00067239 | 6.2874e-05 | 0.0077545 | 0 | 6.2259e-05 | 0.0038256 | 0 | 5.1668e-05 | 0.00070204 | 0
637675 | 5953530 | 1.5 | 0.00058044 | 0.006042 | 0.0021897 | 0 | 0.00069507 | 0.00069507 | 6.5343e-05 | 0.0080925 | 0 | 6.4358e-05 | 0.004079 | 0 | 5.3745e-05 | 0.00074921 | 0
637775 | 5953530 | 1.5 | 0.00061084 | 0.0062786 | 0.0018925 | 0 | 0.00072168 | 0.00072168 | 6.6471e-05 | 0.0086482 | 0 | 6.6823e-05 | 0.0042637 | 0 | 5.6559e-05 | 0.00079488 | 0
637875 | 5953530 | 1.5 | 0.00065462 | 0.0070753 | 0.0021985 | 0 | 0.0007567 | 0.0007567 | 6.6503e-05 | 0.0079873 | 0 | 7.0065e-05 | 0.0044289 | 0 | 6.0613e-05 | 0.00080862 | 0
637975 | 5953530 | 1.5 | 0.00071893 | 0.0083234 | 0.0024879 | 0 | 0.00080712 | 0.00080712 | 6.852e-05 | 0.0080408 | 0 | 7.4734e-05 | 0.0043435 | 0 | 6.6568e-05 | 0.00089595 | 0
638075 | 5953530 | 1.5 | 0.00081078 | 0.0091013 | 0.0027253 | 0 | 0.00088149 | 0.00088149 | 7.6308e-05 | 0.0085357 | 0 | 8.1619e-05 | 0.0048055 | 0 | 7.5073e-05 | 0.0008818 | 0
638175 | 5953530 | 1.5 | 0.00093226 | 0.010146 | 0.0033678 | 0 | 0.00098581 | 0.00098581 | 9.0113e-05 | 0.0099415 | 0 | 9.1279e-05 | 0.0052785 | 0 | 8.632e-05 | 0.0010184 | 0
638275 | 5953530 | 1.5 | 0.0010752 | 0.010816 | 0.0040321 | 0 | 0.001118 | 0.001118 | 0.00010709 | 0.010546 | 0 | 0.00010352 | 0.0053618 | 0 | 9.9559e-05 | 0.0011896 | 0
638375 | 5953530 | 1.5 | 0.0012242 | 0.011249 | 0.0046699 | 0 | 0.0012674 | 0.0012674 | 0.00012212 | 0.01068 | 0 | 0.00011735 | 0.005914 | 0 | 0.00011335 | 0.0012032 | 0
638475 | 5953530 | 1.5 | 0.0013744 | 0.01063 | 0.0053338 | 0 | 0.0014268 | 0.0014268 | 0.00013059 | 0.011356 | 0 | 0.00013211 | 0.0060254 | 0 | 0.00012726 | 0.0012767 | 0
638575 | 5953530 | 1.5 | 0.0015499 | 0.01087 | 0.006203 | 0 | 0.0016107 | 0.0016107 | 0.00014201 | 0.010273 | 0 | 0.00014914 | 0.0059365 | 0 | 0.00014351 | 0.0016415 | 0
638675 | 5953530 | 1.5 | 0.0017911 | 0.012036 | 0.0063049 | 0 | 0.0018536 | 0.0018536 | 0.00016953 | 0.012001 | 0 | 0.00017163 | 0.0065234 | 0 | 0.00016584 | 0.0015095 | 0
638775 | 5953530 | 1.5 | 0.002113 | 0.012141 | 0.0070113 | 0 | 0.0021729 | 0.0021729 | 0.00020325 | 0.011786 | 0 | 0.00020119 | 0.0066898 | 0 | 0.00019565 | 0.0020584 | 0
638875 | 5953530 | 1.5 | 0.0024788 | 0.015618 | 0.0088154 | 0 | 0.0025303 | 0.0025303 | 0.00023922 | 0.011896 | 0 | 0.00023428 | 0.0066259 | 0 | 0.00022952 | 0.0022673 | 0
638975 | 5953530 | 1.5 | 0.0028057 | 0.017767 | 0.010179 | 0 | 0.0028405 | 0.0028405 | 0.0002701 | 0.011952 | 0 | 0.00026301 | 0.0065313 | 0 | 0.00025979 | 0.0021995 | 0
639075 | 5953530 | 1.5 | 0.0030094 | 0.016946 | 0.011005 | 0 | 0.0030252 | 0.0030252 | 0.00028264 | 0.011622 | 0 | 0.00028011 | 0.0063672 | 0 | 0.00027865 | 0.0018408 | 0
639175 | 5953530 | 1.5 | 0.0030628 | 0.015759 | 0.010558 | 0 | 0.0030636 | 0.0030636 | 0.00028139 | 0.011512 | 0 | 0.00028367 | 0.0064177 | 0 | 0.00028359 | 0.0015005 | 0
639275 | 5953530 | 1.5 | 0.0029972 | 0.014085 | 0.010106 | 0 | 0.0029901 | 0.0029901 | 0.00027394 | 0.010376 | 0 | 0.00027686 | 0.0060912 | 0 | 0.00027752 | 0.0013449 | 0
639375 | 5953530 | 1.5 | 0.0028648 | 0.01194 | 0.0093151 | 0 | 0.0028561 | 0.0028561 | 0.00026444 | 0.010374 | 0 | 0.00026445 | 0.0058424 | 0 | 0.00026526 | 0.0011627 | 0
639475 | 5953530 | 1.5 | 0.0027059 | 0.01132 | 0.0084965 | 0 | 0.0026993 | 0.0026993 | 0.00025293 | 0.010508 | 0 | 0.00024993 | 0.0055541 | 0 | 0.00025055 | 0.0011743 | 0
639575 | 5953530 | 1.5 | 0.0025418 | 0.010515 | 0.0082179 | 0 | 0.0025382 | 0.0025382 | 0.00023748 | 0.0099356 | 0 | 0.00023502 | 0.005338 | 0 | 0.00023535 | 0.0011279 | 0
639675 | 5953530 | 1.5 | 0.0023807 | 0.010405 | 0.0074232 | 0 | 0.0023795 | 0.0023795 | 0.00022042 | 0.0095213 | 0 | 0.00022033 | 0.005008 | 0 | 0.00022043 | 0.00099253 | 0
639775 | 5953530 | 1.5 | 0.0022271 | 0.0095365 | 0.006969 | 0 | 0.0022267 | 0.0022267 | 0.00020484 | 0.0085896 | 0 | 0.00020617 | 0.0046506 | 0 | 0.00020622 | 0.0009961 | 0
639875 | 5953530 | 1.5 | 0.0020854 | 0.0092203 | 0.0061253 | 0 | 0.0020828 | 0.0020828 | 0.00019093 | 0.008535 | 0 | 0.00019285 | 0.0044059 | 0 | 0.0001931 | 0.00091062 | 0
639975 | 5953530 | 1.5 | 0.0019586 | 0.0090418 | 0.0056506 | 0 | 0.0019511 | 0.0019511 | 0.00017833 | 0.0082216 | 0 | 0.00018066 | 0.0042827 | 0 | 0.00018135 | 0.00090033 | 0
640075 | 5953530 | 1.5 | 0.0018475 | 0.0081855 | 0.0055537 | 0 | 0.0018331 | 0.0018331 | 0.0001671 | 0.0077857 | 0 | 0.00016974 | 0.0040754 | 0 | 0.00017107 | 0.00088185 | 0
640175 | 5953530 | 1.5 | 0.0017513 | 0.0075448 | 0.0053363 | 0 | 0.0017293 | 0.0017293 | 0.00015735 | 0.0074981 | 0 | 0.00016013 | 0.0038559 | 0 | 0.00016215 | 0.00083655 | 0
640275 | 5953530 | 1.5 | 0.0016678 | 0.0071006 | 0.0051518 | 0 | 0.0016389 | 0.0016389 | 0.00014906 | 0.0073406 | 0 | 0.00015175 | 0.0037116 | 0 | 0.00015442 | 0.00082487 | 0
640375 | 5953530 | 1.5 | 0.0015949 | 0.0067545 | 0.004773 | 0 | 0.0015604 | 0.0015604 | 0.00014211 | 0.0069156 | 0 | 0.00014448 | 0.0036342 | 0 | 0.00014767 | 0.0007579 | 0
640475 | 5953530 | 1.5 | 0.0015305 | 0.0068738 | 0.0045998 | 0 | 0.0014922 | 0.0014922 | 0.00013623 | 0.0067057 | 0 | 0.00013816 | 0.0034671 | 0 | 0.00014171 | 0.00068731 | 0
640575 | 5953530 | 1.5 | 0.0014728 | 0.0066861 | 0.0044171 | 0 | 0.0014323 | 0.0014323 | 0.0001311 | 0.0065075 | 0 | 0.00013262 | 0.003348 | 0 | 0.00013637 | 0.00070816 | 0
640675 | 5953530 | 1.5 | 0.0014205 | 0.0064774 | 0.0043156 | 0 | 0.0013792 | 0.0013792 | 0.00012646 | 0.0063793 | 0 | 0.00012771 | 0.0032178 | 0 | 0.00013153 | 0.00067371 | 0
640775 | 5953530 | 1.5 | 0.0013724 | 0.0060169 | 0.0039907 | 0 | 0.0013316 | 0.0013316 | 0.00012217 | 0.006102 | 0 | 0.0001233 | 0.0031408 | 0 | 0.00012708 | 0.00071717 | 0
640875 | 5953530 | 1.5 | 0.0013277 | 0.0061159 | 0.0038844 | 0 | 0.0012882 | 0.0012882 | 0.00011817 | 0.0063193 | 0 | 0.00011928 | 0.0030944 | 0 | 0.00012294 | 0.0007424 | 0
640975 | 5953530 | 1.5 | 0.0012857 | 0.0056631 | 0.0038042 | 0 | 0.0012481 | 0.0012481 | 0.00011444 | 0.0059927 | 0 | 0.00011557 | 0.0030103 | 0 | 0.00011905 | 0.00073636 | 0
641075 | 5953530 | 1.5 | 0.001246 | 0.0055959 | 0.0037096 | 0 | 0.0012106 | 0.0012106 | 0.00011099 | 0.0056491 | 0 | 0.00011209 | 0.00291 | 0 | 0.00011537 | 0.00072463 | 0
641175 | 5953530 | 1.5 | 0.0012083 | 0.0056648 | 0.0035584 | 0 | 0.0011752 | 0.0011752 | 0.00010783 | 0.0060287 | 0 | 0.00010882 | 0.0028209 | 0 | 0.00011188 | 0.00070881 | 0
641275 | 5953530 | 1.5 | 0.0011723 | 0.0056704 | 0.003351 | 0 | 0.0011415 | 0.0011415 | 0.00010493 | 0.0056835 | 0 | 0.0001057 | 0.0027716 | 0 | 0.00010854 | 0.00069305 | 0
641375 | 5953530 | 1.5 | 0.0011376 | 0.0057357 | 0.0033476 | 0 | 0.0011092 | 0.0011092 | 0.00010226 | 0.0051364 | 0 | 0.00010271 | 0.0027473 | 0 | 0.00010534 | 0.00068635 | 0
636375 | 5953630 | 1.5 | 0.00035075 | 0.0042664 | 0.0012742 | 0 | 0.00041134 | 0.00041134 | 4.0379e-05 | 0.0049548 | 0 | 3.8087e-05 | 0.0025402 | 0 | 3.2476e-05 | 0.00050727 | 0
636475 | 5953630 | 1.5 | 0.00036467 | 0.0045025 | 0.0013828 | 0 | 0.00042807 | 0.00042807 | 4.2091e-05 | 0.005041 | 0 | 3.9636e-05 | 0.0025811 | 0 | 3.3765e-05 | 0.00052846 | 0
636575 | 5953630 | 1.5 | 0.00037868 | 0.0047554 | 0.0013681 | 0 | 0.00044525 | 0.00044525 | 4.3754e-05 | 0.0053234 | 0 | 4.1227e-05 | 0.0027004 | 0 | 3.5063e-05 | 0.00054869 | 0
636675 | 5953630 | 1.5 | 0.00039267 | 0.0050246 | 0.0013658 | 0 | 0.00046275 | 0.00046275 | 4.5303e-05 | 0.0056626 | 0 | 4.2847e-05 | 0.0027103 | 0 | 3.6359e-05 | 0.00055452 | 0
636775 | 5953630 | 1.5 | 0.00040645 | 0.0053092 | 0.0014691 | 0 | 0.00048041 | 0.00048041 | 4.6673e-05 | 0.0059236 | 0 | 4.4483e-05 | 0.0028655 | 0 | 3.7635e-05 | 0.0005711 | 0
636875 | 5953630 | 1.5 | 0.00041989 | 0.0053261 | 0.0014068 | 0 | 0.00049807 | 0.00049807 | 4.7825e-05 | 0.0059109 | 0 | 4.6118e-05 | 0.0028886 | 0 | 3.8878e-05 | 0.00059093 | 0
636975 | 5953630 | 1.5 | 0.00043284 | 0.0055138 | 0.0016237 | 0 | 0.00051554 | 0.00051554 | 4.8777e-05 | 0.006052 | 0 | 4.7735e-05 | 0.0031003 | 0 | 4.0077e-05 | 0.00059495 | 0
637075 | 5953630 | 1.5 | 0.0004453 | 0.0056712 | 0.0015256 | 0 | 0.00053268 | 0.00053268 | 4.9646e-05 | 0.0062541 | 0 | 4.9322e-05 | 0.003104 | 0 | 4.1231e-05 | 0.0005999 | 0
637175 | 5953630 | 1.5 | 0.00045739 | 0.0057838 | 0.0015283 | 0 | 0.0005494 | 0.0005494 | 5.0648e-05 | 0.0061509 | 0 | 5.087e-05 | 0.0031991 | 0 | 4.2351e-05 | 0.00060013 | 0
637275 | 5953630 | 1.5 | 0.00046948 | 0.0058356 | 0.0017756 | 0 | 0.00056572 | 0.00056572 | 5.2044e-05 | 0.0060827 | 0 | 5.2381e-05 | 0.0033624 | 0 | 4.3471e-05 | 0.00058758 | 0
637375 | 5953630 | 1.5 | 0.00048228 | 0.0058086 | 0.0017154 | 0 | 0.00058186 | 0.00058186 | 5.3971e-05 | 0.0068422 | 0 | 5.3876e-05 | 0.0034048 | 0 | 4.4656e-05 | 0.00057635 | 0
637475 | 5953630 | 1.5 | 0.00049695 | 0.0056851 | 0.0018387 | 0 | 0.00059832 | 0.00059832 | 5.6197e-05 | 0.0072374 | 0 | 5.54e-05 | 0.003655 | 0 | 4.6014e-05 | 0.00063089 | 0
637575 | 5953630 | 1.5 | 0.00051524 | 0.00541 | 0.0019102 | 0 | 0.00061608 | 0.00061608 | 5.7999e-05 | 0.0076487 | 0 | 5.7044e-05 | 0.0038318 | 0 | 4.7708e-05 | 0.00066425 | 0
637675 | 5953630 | 1.5 | 0.00053976 | 0.0055889 | 0.0016706 | 0 | 0.00063694 | 0.00063694 | 5.8605e-05 | 0.0080051 | 0 | 5.8976e-05 | 0.0038804 | 0 | 4.9978e-05 | 0.0007122 | 0
637775 | 5953630 | 1.5 | 0.00057425 | 0.0060652 | 0.0020033 | 0 | 0.00066403 | 0.00066403 | 5.8351e-05 | 0.0072702 | 0 | 6.1485e-05 | 0.0039874 | 0 | 5.3171e-05 | 0.00072376 | 0
637875 | 5953630 | 1.5 | 0.0006235 | 0.0070581 | 0.0021591 | 0 | 0.00070211 | 0.00070211 | 5.9505e-05 | 0.0073248 | 0 | 6.501e-05 | 0.0039529 | 0 | 5.7731e-05 | 0.00077306 | 0
637975 | 5953630 | 1.5 | 0.00069234 | 0.0078499 | 0.0022292 | 0 | 0.00075695 | 0.00075695 | 6.4851e-05 | 0.0081543 | 0 | 7.0088e-05 | 0.0041072 | 0 | 6.4106e-05 | 0.00076236 | 0
638075 | 5953630 | 1.5 | 0.00078302 | 0.0082803 | 0.0027804 | 0 | 0.00083317 | 0.00083317 | 7.4907e-05 | 0.008965 | 0 | 7.7145e-05 | 0.0046296 | 0 | 7.2502e-05 | 0.00085716 | 0
638175 | 5953630 | 1.5 | 0.00089171 | 0.0092664 | 0.002927 | 0 | 0.00093083 | 0.00093083 | 8.7984e-05 | 0.0088312 | 0 | 8.6188e-05 | 0.0048178 | 0 | 8.2566e-05 | 0.0010081 | 0
638275 | 5953630 | 1.5 | 0.0010081 | 0.0099725 | 0.0040803 | 0 | 0.0010437 | 0.0010437 | 0.00010133 | 0.0098773 | 0 | 9.6641e-05 | 0.0051198 | 0 | 9.3341e-05 | 0.0010597 | 0
638375 | 5953630 | 1.5 | 0.0011229 | 0.0094247 | 0.0040433 | 0 | 0.0011636 | 0.0011636 | 0.00011049 | 0.010217 | 0 | 0.00010774 | 0.0053762 | 0 | 0.00010397 | 0.00099932 | 0
638475 | 5953630 | 1.5 | 0.0012412 | 0.009259 | 0.0051556 | 0 | 0.001291 | 0.001291 | 0.00011549 | 0.0097452 | 0 | 0.00011954 | 0.0053001 | 0 | 0.00011493 | 0.0013379 | 0
638575 | 5953630 | 1.5 | 0.001387 | 0.010025 | 0.0055634 | 0 | 0.0014426 | 0.0014426 | 0.00012749 | 0.0095982 | 0 | 0.00013358 | 0.005447 | 0 | 0.00012843 | 0.0013197 | 0
638675 | 5953630 | 1.5 | 0.0015864 | 0.010637 | 0.0057911 | 0 | 0.0016431 | 0.0016431 | 0.00015135 | 0.010929 | 0 | 0.00015214 | 0.0058751 | 0 | 0.00014689 | 0.0013748 | 0
638775 | 5953630 | 1.5 | 0.0018432 | 0.010539 | 0.0059763 | 0 | 0.0018983 | 0.0018983 | 0.00017786 | 0.010956 | 0 | 0.00017577 | 0.0059443 | 0 | 0.00017067 | 0.0018247 | 0
638875 | 5953630 | 1.5 | 0.0021292 | 0.013835 | 0.0075077 | 0 | 0.0021783 | 0.0021783 | 0.00020601 | 0.01105 | 0 | 0.00020169 | 0.0059503 | 0 | 0.00019715 | 0.0019525 | 0
638975 | 5953630 | 1.5 | 0.0023887 | 0.015148 | 0.0086051 | 0 | 0.0024253 | 0.0024253 | 0.00023105 | 0.010817 | 0 | 0.00022456 | 0.0059279 | 0 | 0.00022117 | 0.0018931 | 0
639075 | 5953630 | 1.5 | 0.0025636 | 0.014731 | 0.0092245 | 0 | 0.002585 | 0.002585 | 0.00024272 | 0.01072 | 0 | 0.00023935 | 0.0057837 | 0 | 0.00023737 | 0.0016547 | 0
639175 | 5953630 | 1.5 | 0.0026289 | 0.014132 | 0.0091731 | 0 | 0.0026374 | 0.0026374 | 0.00024287 | 0.010264 | 0 | 0.0002442 | 0.0056619 | 0 | 0.00024341 | 0.0013763 | 0
639275 | 5953630 | 1.5 | 0.0026005 | 0.012469 | 0.0091309 | 0 | 0.0026009 | 0.0026009 | 0.00023786 | 0.010623 | 0 | 0.00024083 | 0.0055388 | 0 | 0.00024079 | 0.001268 | 0
639375 | 5953630 | 1.5 | 0.0025121 | 0.010797 | 0.0081151 | 0 | 0.0025098 | 0.0025098 | 0.00023065 | 0.0098405 | 0 | 0.00023239 | 0.0051131 | 0 | 0.0002326 | 0.0010458 | 0
639475 | 5953630 | 1.5 | 0.0023958 | 0.010058 | 0.0075861 | 0 | 0.0023944 | 0.0023944 | 0.00022303 | 0.0094167 | 0 | 0.0002217 | 0.0052078 | 0 | 0.00022183 | 0.0010004 | 0
639575 | 5953630 | 1.5 | 0.0022709 | 0.0093886 | 0.0075514 | 0 | 0.0022718 | 0.0022718 | 0.00021342 | 0.0099211 | 0 | 0.00021035 | 0.0049132 | 0 | 0.00021027 | 0.0010041 | 0
639675 | 5953630 | 1.5 | 0.0021456 | 0.0091207 | 0.0069404 | 0 | 0.0021487 | 0.0021487 | 0.00020087 | 0.0090497 | 0 | 0.00019896 | 0.0047892 | 0 | 0.00019866 | 0.00094015 | 0
639775 | 5953630 | 1.5 | 0.0020229 | 0.0088181 | 0.0064355 | 0 | 0.0020276 | 0.0020276 | 0.00018769 | 0.0087815 | 0 | 0.00018774 | 0.004509 | 0 | 0.0001873 | 0.00086188 | 0
639875 | 5953630 | 1.5 | 0.0019057 | 0.0083507 | 0.0059648 | 0 | 0.0019105 | 0.0019105 | 0.0001757 | 0.0078033 | 0 | 0.0001769 | 0.0042047 | 0 | 0.00017645 | 0.00086742 | 0
639975 | 5953630 | 1.5 | 0.001797 | 0.0081922 | 0.0053465 | 0 | 0.0017998 | 0.0017998 | 0.00016491 | 0.0078045 | 0 | 0.00016665 | 0.0039997 | 0 | 0.00016639 | 0.0008017 | 0
640075 | 5953630 | 1.5 | 0.001699 | 0.0080008 | 0.0049419 | 0 | 0.0016976 | 0.0016976 | 0.00015507 | 0.0076064 | 0 | 0.00015718 | 0.0039252 | 0 | 0.00015731 | 0.00077577 | 0
640175 | 5953630 | 1.5 | 0.0016122 | 0.0072291 | 0.0047517 | 0 | 0.0016051 | 0.0016051 | 0.00014622 | 0.0071605 | 0 | 0.00014862 | 0.0037655 | 0 | 0.00014928 | 0.00077155 | 0
640275 | 5953630 | 1.5 | 0.0015363 | 0.0067708 | 0.0046639 | 0 | 0.0015229 | 0.0015229 | 0.00013843 | 0.0070621 | 0 | 0.00014101 | 0.0035421 | 0 | 0.00014225 | 0.00074076 | 0
640375 | 5953630 | 1.5 | 0.00147 | 0.0063381 | 0.004522 | 0 | 0.0014504 | 0.0014504 | 0.00013173 | 0.0069561 | 0 | 0.0001343 | 0.0033851 | 0 | 0.00013611 | 0.00073156 | 0
640475 | 5953630 | 1.5 | 0.0014119 | 0.0059999 | 0.0042969 | 0 | 0.001387 | 0.001387 | 0.00012607 | 0.0066123 | 0 | 0.00012843 | 0.0033436 | 0 | 0.00013073 | 0.00068237 | 0
640575 | 5953630 | 1.5 | 0.0013603 | 0.0061526 | 0.0040818 | 0 | 0.0013314 | 0.0013314 | 0.0001213 | 0.0062471 | 0 | 0.00012328 | 0.0032998 | 0 | 0.00012596 | 0.00062809 | 0
640675 | 5953630 | 1.5 | 0.001314 | 0.0060858 | 0.0039019 | 0 | 0.0012823 | 0.0012823 | 0.00011719 | 0.0061208 | 0 | 0.00011873 | 0.0031386 | 0 | 0.00012167 | 0.00060522 | 0
640775 | 5953630 | 1.5 | 0.0012718 | 0.0060253 | 0.0037651 | 0 | 0.0012386 | 0.0012386 | 0.00011349 | 0.0061662 | 0 | 0.00011469 | 0.003067 | 0 | 0.00011776 | 0.00063055 | 0
640875 | 5953630 | 1.5 | 0.001233 | 0.0056727 | 0.003682 | 0 | 0.0011993 | 0.0011993 | 0.00011008 | 0.0059117 | 0 | 0.00011105 | 0.0029717 | 0 | 0.00011417 | 0.00060963 | 0
640975 | 5953630 | 1.5 | 0.0011969 | 0.0053152 | 0.003481 | 0 | 0.0011635 | 0.0011635 | 0.00010686 | 0.0056948 | 0 | 0.00010773 | 0.0028987 | 0 | 0.00011082 | 0.00064482 | 0
641075 | 5953630 | 1.5 | 0.0011628 | 0.0054679 | 0.0033953 | 0 | 0.0011304 | 0.0011304 | 0.0001038 | 0.0058325 | 0 | 0.00010467 | 0.0028464 | 0 | 0.00010767 | 0.00065771 | 0
641175 | 5953630 | 1.5 | 0.0011305 | 0.0050831 | 0.0034284 | 0 | 0.0010995 | 0.0010995 | 0.00010091 | 0.0056077 | 0 | 0.00010181 | 0.0027872 | 0 | 0.00010467 | 0.0006538 | 0
641275 | 5953630 | 1.5 | 0.0010997 | 0.005083 | 0.0033381 | 0 | 0.0010704 | 0.0010704 | 9.821e-05 | 0.005291 | 0 | 9.9111e-05 | 0.002712 | 0 | 0.00010182 | 0.00064557 | 0
641375 | 5953630 | 1.5 | 0.0010701 | 0.00515 | 0.0031504 | 0 | 0.0010426 | 0.0010426 | 9.5691e-05 | 0.0054436 | 0 | 9.6539e-05 | 0.0026319 | 0 | 9.908e-05 | 0.00063402 | 0
636375 | 5953730 | 1.5 | 0.00034162 | 0.0044063 | 0.0012705 | 0 | 0.00040145 | 0.00040145 | 3.9484e-05 | 0.0049837 | 0 | 3.7171e-05 | 0.0025105 | 0 | 3.1632e-05 | 0.0004872 | 0
636475 | 5953730 | 1.5 | 0.00035307 | 0.0046339 | 0.0012437 | 0 | 0.00041579 | 0.00041579 | 4.0757e-05 | 0.0052477 | 0 | 3.8499e-05 | 0.002522 | 0 | 3.2692e-05 | 0.00049676 | 0
636575 | 5953730 | 1.5 | 0.00036433 | 0.0048605 | 0.0012963 | 0 | 0.00043022 | 0.00043022 | 4.1885e-05 | 0.0055217 | 0 | 3.9835e-05 | 0.002652 | 0 | 3.3734e-05 | 0.00051049 | 0
636675 | 5953730 | 1.5 | 0.00037528 | 0.0048865 | 0.0012319 | 0 | 0.0004446 | 0.0004446 | 4.2838e-05 | 0.0055461 | 0 | 4.1167e-05 | 0.0026706 | 0 | 3.4748e-05 | 0.00053174 | 0
636775 | 5953730 | 1.5 | 0.00038582 | 0.0050515 | 0.0014331 | 0 | 0.00045881 | 0.00045881 | 4.3615e-05 | 0.0056977 | 0 | 4.2482e-05 | 0.0028235 | 0 | 3.5724e-05 | 0.00053441 | 0
636875 | 5953730 | 1.5 | 0.00039594 | 0.0051942 | 0.0013594 | 0 | 0.00047274 | 0.00047274 | 4.4287e-05 | 0.0058423 | 0 | 4.3773e-05 | 0.0029027 | 0 | 3.6661e-05 | 0.00053653 | 0
636975 | 5953730 | 1.5 | 0.00040572 | 0.0053054 | 0.0013068 | 0 | 0.00048636 | 0.00048636 | 4.4992e-05 | 0.0058761 | 0 | 4.5034e-05 | 0.0029565 | 0 | 3.7566e-05 | 0.00054291 | 0
637075 | 5953730 | 1.5 | 0.00041529 | 0.0053739 | 0.0014996 | 0 | 0.0004996 | 0.0004996 | 4.5918e-05 | 0.0058341 | 0 | 4.6259e-05 | 0.0030366 | 0 | 3.8453e-05 | 0.0005317 | 0
637175 | 5953730 | 1.5 | 0.00042503 | 0.0051959 | 0.0016206 | 0 | 0.00051252 | 0.00051252 | 4.7234e-05 | 0.0059929 | 0 | 4.7455e-05 | 0.0030849 | 0 | 3.9354e-05 | 0.00051875 | 0
637275 | 5953730 | 1.5 | 0.00043556 | 0.0053322 | 0.0015646 | 0 | 0.00052536 | 0.00052536 | 4.8957e-05 | 0.0063435 | 0 | 4.8645e-05 | 0.003174 | 0 | 4.0329e-05 | 0.0005381 | 0
637375 | 5953730 | 1.5 | 0.00044778 | 0.005018 | 0.0017649 | 0 | 0.00053853 | 0.00053853 | 5.0778e-05 | 0.0067611 | 0 | 4.9864e-05 | 0.0034378 | 0 | 4.1461e-05 | 0.00058302 | 0
637475 | 5953730 | 1.5 | 0.00046302 | 0.0049337 | 0.0015727 | 0 | 0.0005528 | 0.0005528 | 5.208e-05 | 0.0072669 | 0 | 5.1185e-05 | 0.003532 | 0 | 4.2872e-05 | 0.00059021 | 0
637575 | 5953730 | 1.5 | 0.00048321 | 0.0050341 | 0.0014944 | 0 | 0.00056954 | 0.00056954 | 5.2341e-05 | 0.0074361 | 0 | 5.2736e-05 | 0.0035706 | 0 | 4.4742e-05 | 0.00062356 | 0
637675 | 5953730 | 1.5 | 0.00051101 | 0.0053139 | 0.0018175 | 0 | 0.00059106 | 0.00059106 | 5.1932e-05 | 0.0066627 | 0 | 5.4727e-05 | 0.0036562 | 0 | 4.7315e-05 | 0.0006555 | 0
637775 | 5953730 | 1.5 | 0.00054973 | 0.0060764 | 0.0018889 | 0 | 0.00062064 | 0.00062064 | 5.2553e-05 | 0.0069779 | 0 | 5.7466e-05 | 0.0035749 | 0 | 5.0901e-05 | 0.00067594 | 0
637875 | 5953730 | 1.5 | 0.00060278 | 0.0068633 | 0.0019693 | 0 | 0.00066229 | 0.00066229 | 5.6289e-05 | 0.007781 | 0 | 6.1324e-05 | 0.0037799 | 0 | 5.5813e-05 | 0.00067272 | 0
637975 | 5953730 | 1.5 | 0.00067213 | 0.0068853 | 0.0024016 | 0 | 0.00071951 | 0.00071951 | 6.3746e-05 | 0.0079234 | 0 | 6.6621e-05 | 0.0040799 | 0 | 6.2234e-05 | 0.00073437 | 0
638075 | 5953730 | 1.5 | 0.00075619 | 0.0080631 | 0.0024949 | 0 | 0.00079321 | 0.00079321 | 7.3855e-05 | 0.0084808 | 0 | 7.3445e-05 | 0.004432 | 0 | 7.0018e-05 | 0.0008512 | 0
638175 | 5953730 | 1.5 | 0.00084863 | 0.0087155 | 0.0030817 | 0 | 0.00088015 | 0.00088015 | 8.5051e-05 | 0.0087406 | 0 | 8.1495e-05 | 0.0045169 | 0 | 7.8577e-05 | 0.001001 | 0
638275 | 5953730 | 1.5 | 0.00094111 | 0.0087399 | 0.0035574 | 0 | 0.00097399 | 0.00097399 | 9.4489e-05 | 0.0090689 | 0 | 9.0184e-05 | 0.0048141 | 0 | 8.7139e-05 | 0.00099645 | 0
638375 | 5953730 | 1.5 | 0.0010309 | 0.0087011 | 0.0039518 | 0 | 0.0010707 | 0.0010707 | 9.9446e-05 | 0.0094884 | 0 | 9.9137e-05 | 0.0047891 | 0 | 9.5452e-05 | 0.00091357 | 0
638475 | 5953730 | 1.5 | 0.0011278 | 0.0079927 | 0.0048273 | 0 | 0.0011752 | 0.0011752 | 0.00010346 | 0.0086159 | 0 | 0.00010881 | 0.0048059 | 0 | 0.00010443 | 0.0013633 | 0
638575 | 5953730 | 1.5 | 0.0012517 | 0.0095046 | 0.0048047 | 0 | 0.0013032 | 0.0013032 | 0.00011597 | 0.0096725 | 0 | 0.00012067 | 0.0049994 | 0 | 0.0001159 | 0.0010765 | 0
638675 | 5953730 | 1.5 | 0.0014184 | 0.0094332 | 0.0050921 | 0 | 0.0014708 | 0.0014708 | 0.00013627 | 0.010267 | 0 | 0.00013618 | 0.0053369 | 0 | 0.00013133 | 0.0012711 | 0
638775 | 5953730 | 1.5 | 0.0016266 | 0.0095141 | 0.0051019 | 0 | 0.0016782 | 0.0016782 | 0.00015746 | 0.010079 | 0 | 0.00015539 | 0.0053405 | 0 | 0.00015061 | 0.0016302 | 0
638875 | 5953730 | 1.5 | 0.0018548 | 0.012418 | 0.0065236 | 0 | 0.0019019 | 0.0019019 | 0.00017993 | 0.010055 | 0 | 0.0001761 | 0.0053895 | 0 | 0.00017174 | 0.0017358 | 0
638975 | 5953730 | 1.5 | 0.0020643 | 0.013117 | 0.0074255 | 0 | 0.0021019 | 0.0021019 | 0.0002005 | 0.010036 | 0 | 0.00019462 | 0.0053033 | 0 | 0.00019114 | 0.0016471 | 0
639075 | 5953730 | 1.5 | 0.0022143 | 0.012959 | 0.0081087 | 0 | 0.0022396 | 0.0022396 | 0.00021126 | 0.0097604 | 0 | 0.00020737 | 0.0052808 | 0 | 0.00020503 | 0.0014915 | 0
639175 | 5953730 | 1.5 | 0.0022836 | 0.012607 | 0.0080268 | 0 | 0.0022977 | 0.0022977 | 0.00021231 | 0.0086887 | 0 | 0.00021275 | 0.004991 | 0 | 0.00021144 | 0.0012174 | 0
639275 | 5953730 | 1.5 | 0.0022782 | 0.011082 | 0.0077865 | 0 | 0.0022846 | 0.0022846 | 0.00020893 | 0.0096545 | 0 | 0.00021153 | 0.0050955 | 0 | 0.00021094 | 0.0011296 | 0
639375 | 5953730 | 1.5 | 0.002221 | 0.010027 | 0.0073909 | 0 | 0.0022239 | 0.0022239 | 0.00020339 | 0.0086816 | 0 | 0.00020592 | 0.00487 | 0 | 0.00020565 | 0.00099646 | 0
639475 | 5953730 | 1.5 | 0.0021357 | 0.0089655 | 0.0069274 | 0 | 0.0021385 | 0.0021385 | 0.00019757 | 0.0086661 | 0 | 0.00019801 | 0.0047454 | 0 | 0.00019775 | 0.00089638 | 0
639575 | 5953730 | 1.5 | 0.0020397 | 0.0085943 | 0.0065502 | 0 | 0.0020442 | 0.0020442 | 0.00019147 | 0.0088481 | 0 | 0.00018928 | 0.0046073 | 0 | 0.00018886 | 0.00087064 | 0
639675 | 5953730 | 1.5 | 0.0019413 | 0.0081245 | 0.0064765 | 0 | 0.0019478 | 0.0019478 | 0.00018323 | 0.0088461 | 0 | 0.00018035 | 0.0044798 | 0 | 0.00017975 | 0.00086116 | 0
639775 | 5953730 | 1.5 | 0.0018435 | 0.00803 | 0.0060524 | 0 | 0.0018517 | 0.0018517 | 0.00017294 | 0.0086043 | 0 | 0.00017145 | 0.0043321 | 0 | 0.0001707 | 0.00079277 | 0
639875 | 5953730 | 1.5 | 0.0017479 | 0.0076572 | 0.0056707 | 0 | 0.001757 | 0.001757 | 0.00016254 | 0.0079297 | 0 | 0.00016268 | 0.0041177 | 0 | 0.00016184 | 0.00075835 | 0
639975 | 5953730 | 1.5 | 0.0016564 | 0.0074128 | 0.0051803 | 0 | 0.0016651 | 0.0016651 | 0.00015308 | 0.0072208 | 0 | 0.00015418 | 0.0038565 | 0 | 0.00015337 | 0.00076086 | 0
640075 | 5953730 | 1.5 | 0.001571 | 0.0072795 | 0.0047336 | 0 | 0.0015778 | 0.0015778 | 0.00014451 | 0.0072167 | 0 | 0.00014609 | 0.0036718 | 0 | 0.00014547 | 0.00071544 | 0
640175 | 5953730 | 1.5 | 0.0014934 | 0.0072047 | 0.0044133 | 0 | 0.0014966 | 0.0014966 | 0.00013665 | 0.007075 | 0 | 0.00013858 | 0.0036645 | 0 | 0.00013828 | 0.00068848 | 0
640275 | 5953730 | 1.5 | 0.0014242 | 0.0064377 | 0.0042184 | 0 | 0.0014227 | 0.0014227 | 0.00012952 | 0.0065495 | 0 | 0.00013173 | 0.0035345 | 0 | 0.00013187 | 0.00068123 | 0
640375 | 5953730 | 1.5 | 0.0013634 | 0.0061715 | 0.0040901 | 0 | 0.0013564 | 0.0013564 | 0.0001232 | 0.0065299 | 0 | 0.00012559 | 0.0033126 | 0 | 0.00012624 | 0.00066019 | 0
640475 | 5953730 | 1.5 | 0.0013099 | 0.0057447 | 0.004005 | 0 | 0.0012975 | 0.0012975 | 0.0001177 | 0.0063494 | 0 | 0.00012014 | 0.003229 | 0 | 0.00012129 | 0.00065267 | 0
640575 | 5953730 | 1.5 | 0.0012626 | 0.0054413 | 0.0038402 | 0 | 0.0012453 | 0.0012453 | 0.000113 | 0.0062534 | 0 | 0.00011531 | 0.003102 | 0 | 0.00011691 | 0.00061651 | 0
640675 | 5953730 | 1.5 | 0.0012206 | 0.0052742 | 0.0037558 | 0 | 0.0011992 | 0.0011992 | 0.00010903 | 0.0060322 | 0 | 0.00011104 | 0.0031029 | 0 | 0.00011301 | 0.00057467 | 0
640775 | 5953730 | 1.5 | 0.0011828 | 0.0053971 | 0.0035862 | 0 | 0.0011584 | 0.0011584 | 0.00010565 | 0.0058078 | 0 | 0.00010726 | 0.0030171 | 0 | 0.00010952 | 0.00053887 | 0
640875 | 5953730 | 1.5 | 0.0011483 | 0.0052708 | 0.0034912 | 0 | 0.0011218 | 0.0011218 | 0.00010265 | 0.0056435 | 0 | 0.00010387 | 0.0028862 | 0 | 0.00010632 | 0.00054878 | 0
640975 | 5953730 | 1.5 | 0.0011163 | 0.0053233 | 0.0033917 | 0 | 0.0010888 | 0.0010888 | 9.9895e-05 | 0.0057526 | 0 | 0.00010081 | 0.0028321 | 0 | 0.00010337 | 0.00056458 | 0
641075 | 5953730 | 1.5 | 0.0010866 | 0.0050431 | 0.0032877 | 0 | 0.0010587 | 0.0010587 | 9.7291e-05 | 0.0055143 | 0 | 9.8029e-05 | 0.0027634 | 0 | 0.00010061 | 0.00055628 | 0
641175 | 5953730 | 1.5 | 0.0010585 | 0.0047583 | 0.0030971 | 0 | 0.0010309 | 0.0010309 | 9.4788e-05 | 0.0053171 | 0 | 9.5456e-05 | 0.0026969 | 0 | 9.801e-05 | 0.0005853 | 0
641275 | 5953730 | 1.5 | 0.0010318 | 0.0049457 | 0.0029937 | 0 | 0.001005 | 0.001005 | 9.2379e-05 | 0.0053516 | 0 | 9.3053e-05 | 0.0026545 | 0 | 9.5535e-05 | 0.00058974 | 0
641375 | 5953730 | 1.5 | 0.0010062 | 0.0046136 | 0.0030206 | 0 | 0.00098054 | 0.00098054 | 9.0085e-05 | 0.0052437 | 0 | 9.0791e-05 | 0.0026142 | 0 | 9.3171e-05 | 0.00058721 | 0
636375 | 5953830 | 1.5 | 0.0003299 | 0.0043582 | 0.0011592 | 0 | 0.00038921 | 0.00038921 | 3.7957e-05 | 0.0051742 | 0 | 3.6038e-05 | 0.0024702 | 0 | 3.0546e-05 | 0.00046102 | 0
636475 | 5953830 | 1.5 | 0.00033904 | 0.004515 | 0.0011226 | 0 | 0.00040119 | 0.00040119 | 3.8763e-05 | 0.0052216 | 0 | 3.7147e-05 | 0.0024829 | 0 | 3.1392e-05 | 0.00048322 | 0
636575 | 5953830 | 1.5 | 0.00034785 | 0.0046617 | 0.0012762 | 0 | 0.00041303 | 0.00041303 | 3.9426e-05 | 0.005332 | 0 | 3.8244e-05 | 0.0025432 | 0 | 3.2208e-05 | 0.00048586 | 0
636675 | 5953830 | 1.5 | 0.00035627 | 0.0047919 | 0.0012195 | 0 | 0.00042462 | 0.00042462 | 3.9976e-05 | 0.005339 | 0 | 3.9317e-05 | 0.0027375 | 0 | 3.2988e-05 | 0.00048458 | 0
636775 | 5953830 | 1.5 | 0.00036435 | 0.004899 | 0.0011451 | 0 | 0.00043592 | 0.00043592 | 4.0503e-05 | 0.0054064 | 0 | 4.0363e-05 | 0.0027073 | 0 | 3.3736e-05 | 0.00049243 | 0
636875 | 5953830 | 1.5 | 0.00037219 | 0.0049753 | 0.0012962 | 0 | 0.00044691 | 0.00044691 | 4.1139e-05 | 0.0053461 | 0 | 4.138e-05 | 0.0027766 | 0 | 3.4462e-05 | 0.00048418 | 0
636975 | 5953830 | 1.5 | 0.00037998 | 0.0047724 | 0.0014637 | 0 | 0.00045759 | 0.00045759 | 4.2034e-05 | 0.0053601 | 0 | 4.237e-05 | 0.0028923 | 0 | 3.5183e-05 | 0.00047644 | 0
637075 | 5953830 | 1.5 | 0.00038808 | 0.0045481 | 0.0014544 | 0 | 0.00046808 | 0.00046808 | 4.3281e-05 | 0.0055656 | 0 | 4.3341e-05 | 0.0029214 | 0 | 3.5933e-05 | 0.00046497 | 0
637175 | 5953830 | 1.5 | 0.00039697 | 0.0047583 | 0.0015296 | 0 | 0.00047854 | 0.00047854 | 4.4805e-05 | 0.0061979 | 0 | 4.431e-05 | 0.0030141 | 0 | 3.6757e-05 | 0.00050433 | 0
637275 | 5953830 | 1.5 | 0.00040737 | 0.0044346 | 0.0016201 | 0 | 0.00048932 | 0.00048932 | 4.6281e-05 | 0.0065346 | 0 | 4.5308e-05 | 0.0032568 | 0 | 3.772e-05 | 0.00054172 | 0
637375 | 5953830 | 1.5 | 0.00042033 | 0.0045327 | 0.0013647 | 0 | 0.00050106 | 0.00050106 | 4.7212e-05 | 0.0068211 | 0 | 4.6394e-05 | 0.0032805 | 0 | 3.8919e-05 | 0.00054252 | 0
637475 | 5953830 | 1.5 | 0.00043727 | 0.0045789 | 0.001352 | 0 | 0.00051482 | 0.00051482 | 4.7253e-05 | 0.0069465 | 0 | 4.7669e-05 | 0.0033448 | 0 | 4.0488e-05 | 0.00055214 | 0
637575 | 5953830 | 1.5 | 0.00046011 | 0.0048429 | 0.0016374 | 0 | 0.00053227 | 0.00053227 | 4.676e-05 | 0.0062461 | 0 | 4.9284e-05 | 0.003387 | 0 | 4.2602e-05 | 0.00057988 | 0
637675 | 5953830 | 1.5 | 0.00049121 | 0.0052972 | 0.0016686 | 0 | 0.00055577 | 0.00055577 | 4.7042e-05 | 0.0067007 | 0 | 5.146e-05 | 0.0033787 | 0 | 4.5482e-05 | 0.0005977 | 0
637775 | 5953830 | 1.5 | 0.00053307 | 0.0059583 | 0.0018118 | 0 | 0.00058824 | 0.00058824 | 4.9692e-05 | 0.0072432 | 0 | 5.4467e-05 | 0.0033998 | 0 | 4.9358e-05 | 0.00059898 | 0
637875 | 5953830 | 1.5 | 0.00058732 | 0.0062302 | 0.0019143 | 0 | 0.00063229 | 0.00063229 | 5.5313e-05 | 0.0072195 | 0 | 5.8545e-05 | 0.0037871 | 0 | 5.4382e-05 | 0.00064601 | 0
637975 | 5953830 | 1.5 | 0.00065343 | 0.0070599 | 0.0023144 | 0 | 0.00068903 | 0.00068903 | 6.3214e-05 | 0.0076808 | 0 | 6.3799e-05 | 0.0040372 | 0 | 6.0503e-05 | 0.00072124 | 0
638075 | 5953830 | 1.5 | 0.00072766 | 0.0073425 | 0.0024245 | 0 | 0.00075695 | 0.00075695 | 7.2379e-05 | 0.008017 | 0 | 7.0088e-05 | 0.0041105 | 0 | 6.7376e-05 | 0.00087926 | 0
638175 | 5953830 | 1.5 | 0.0008038 | 0.0079243 | 0.0030635 | 0 | 0.00083182 | 0.00083182 | 8.1218e-05 | 0.008489 | 0 | 7.702e-05 | 0.0042854 | 0 | 7.4426e-05 | 0.00084889 | 0
638275 | 5953830 | 1.5 | 0.00087694 | 0.0072463 | 0.0032731 | 0 | 0.00090906 | 0.00090906 | 8.7148e-05 | 0.0084612 | 0 | 8.4173e-05 | 0.0044022 | 0 | 8.1198e-05 | 0.00085643 | 0
638375 | 5953830 | 1.5 | 0.00094903 | 0.0074114 | 0.0037701 | 0 | 0.0009882 | 0.0009882 | 8.9634e-05 | 0.0086511 | 0 | 9.15e-05 | 0.0044603 | 0 | 8.7874e-05 | 0.00097232 | 0
638475 | 5953830 | 1.5 | 0.0010311 | 0.0072297 | 0.0041377 | 0 | 0.0010763 | 0.0010763 | 9.4001e-05 | 0.0076045 | 0 | 9.9654e-05 | 0.0044285 | 0 | 9.5468e-05 | 0.0012353 | 0
638575 | 5953830 | 1.5 | 0.001138 | 0.0082168 | 0.0041858 | 0 | 0.0011862 | 0.0011862 | 0.0001065 | 0.0090851 | 0 | 0.00010983 | 0.004778 | 0 | 0.00010537 | 0.00089113 | 0
638675 | 5953830 | 1.5 | 0.0012788 | 0.0084306 | 0.0046715 | 0 | 0.0013279 | 0.0013279 | 0.00012363 | 0.0093689 | 0 | 0.00012296 | 0.0049306 | 0 | 0.00011841 | 0.0011759 | 0
638775 | 5953830 | 1.5 | 0.0014501 | 0.008668 | 0.0045429 | 0 | 0.0014989 | 0.0014989 | 0.00014082 | 0.0094438 | 0 | 0.00013879 | 0.0048341 | 0 | 0.00013427 | 0.0014677 | 0
638875 | 5953830 | 1.5 | 0.0016353 | 0.011268 | 0.0058658 | 0 | 0.0016808 | 0.0016808 | 0.00015906 | 0.009469 | 0 | 0.00015563 | 0.0049194 | 0 | 0.00015142 | 0.0015659 | 0
638975 | 5953830 | 1.5 | 0.0018071 | 0.011618 | 0.0065902 | 0 | 0.0018451 | 0.0018451 | 0.00017617 | 0.0094333 | 0 | 0.00017084 | 0.0049448 | 0 | 0.00016732 | 0.001447 | 0
639075 | 5953830 | 1.5 | 0.001936 | 0.011617 | 0.0070816 | 0 | 0.0019639 | 0.0019639 | 0.00018601 | 0.0089331 | 0 | 0.00018184 | 0.0047138 | 0 | 0.00017925 | 0.0013491 | 0
639175 | 5953830 | 1.5 | 0.0020043 | 0.011247 | 0.0073322 | 0 | 0.0020225 | 0.0020225 | 0.00018761 | 0.0081152 | 0 | 0.00018727 | 0.0046568 | 0 | 0.00018558 | 0.0011053 | 0
639275 | 5953830 | 1.5 | 0.0020137 | 0.010326 | 0.0068317 | 0 | 0.0020247 | 0.0020247 | 0.00018538 | 0.0090174 | 0 | 0.00018747 | 0.0046863 | 0 | 0.00018645 | 0.0010282 | 0
639375 | 5953830 | 1.5 | 0.0019784 | 0.0094655 | 0.0067492 | 0 | 0.0019855 | 0.0019855 | 0.00018116 | 0.0086427 | 0 | 0.00018384 | 0.0045184 | 0 | 0.00018318 | 0.00094308 | 0
639475 | 5953830 | 1.5 | 0.0019162 | 0.0084754 | 0.0062473 | 0 | 0.0019226 | 0.0019226 | 0.00017636 | 0.0084781 | 0 | 0.00017802 | 0.0042496 | 0 | 0.00017743 | 0.00079219 | 0
639575 | 5953830 | 1.5 | 0.0018418 | 0.0078956 | 0.0057707 | 0 | 0.0018492 | 0.0018492 | 0.00017192 | 0.0080546 | 0 | 0.00017122 | 0.0043436 | 0 | 0.00017054 | 0.00079411 | 0
639675 | 5953830 | 1.5 | 0.0017637 | 0.0073593 | 0.0058912 | 0 | 0.0017729 | 0.0017729 | 0.00016678 | 0.0082713 | 0 | 0.00016416 | 0.0041696 | 0 | 0.00016331 | 0.0007724 | 0
639775 | 5953830 | 1.5 | 0.0016852 | 0.0071163 | 0.0056673 | 0 | 0.001696 | 0.001696 | 0.0001596 | 0.0079421 | 0 | 0.00015703 | 0.0042029 | 0 | 0.00015604 | 0.00074253 | 0
639875 | 5953830 | 1.5 | 0.0016076 | 0.0071623 | 0.0052763 | 0 | 0.0016194 | 0.0016194 | 0.00015109 | 0.0079214 | 0 | 0.00014994 | 0.0039684 | 0 | 0.00014885 | 0.00069679 | 0
639975 | 5953830 | 1.5 | 0.0015315 | 0.0068632 | 0.0049397 | 0 | 0.0015438 | 0.0015438 | 0.00014273 | 0.0076077 | 0 | 0.00014294 | 0.0038039 | 0 | 0.00014181 | 0.00067448 | 0
640075 | 5953830 | 1.5 | 0.0014584 | 0.0066528 | 0.0045545 | 0 | 0.0014701 | 0.0014701 | 0.0001351 | 0.0066909 | 0 | 0.00013612 | 0.0035836 | 0 | 0.00013504 | 0.00066904 | 0
640175 | 5953830 | 1.5 | 0.0013901 | 0.0064946 | 0.0042071 | 0 | 0.0013999 | 0.0013999 | 0.00012815 | 0.0067311 | 0 | 0.00012962 | 0.0034041 | 0 | 0.00012871 | 0.00064568 | 0
640275 | 5953830 | 1.5 | 0.0013277 | 0.0063967 | 0.0039105 | 0 | 0.0013344 | 0.0013344 | 0.00012178 | 0.0065899 | 0 | 0.00012356 | 0.0034371 | 0 | 0.00012293 | 0.00061015 | 0
640375 | 5953830 | 1.5 | 0.0012716 | 0.0057767 | 0.0037692 | 0 | 0.0012743 | 0.0012743 | 0.00011595 | 0.0062792 | 0 | 0.00011799 | 0.0032905 | 0 | 0.00011774 | 0.0006062 | 0
640475 | 5953830 | 1.5 | 0.0012218 | 0.0054668 | 0.0037095 | 0 | 0.0012198 | 0.0012198 | 0.00011072 | 0.0062255 | 0 | 0.00011295 | 0.0031508 | 0 | 0.00011313 | 0.00059199 | 0
640575 | 5953830 | 1.5 | 0.0011779 | 0.0053574 | 0.003673 | 0 | 0.0011711 | 0.0011711 | 0.00010612 | 0.0060192 | 0 | 0.00010844 | 0.0030053 | 0 | 0.00010907 | 0.00058551 | 0
640675 | 5953830 | 1.5 | 0.001139 | 0.0049733 | 0.003467 | 0 | 0.0011277 | 0.0011277 | 0.00010217 | 0.0059448 | 0 | 0.00010441 | 0.002946 | 0 | 0.00010546 | 0.00055901 | 0
640775 | 5953830 | 1.5 | 0.0011042 | 0.0047579 | 0.0033606 | 0 | 0.001089 | 0.001089 | 9.8818e-05 | 0.0058307 | 0 | 0.00010083 | 0.0028967 | 0 | 0.00010224 | 0.00052675 | 0
640875 | 5953830 | 1.5 | 0.0010728 | 0.0049011 | 0.0033144 | 0 | 0.0010545 | 0.0010545 | 9.5973e-05 | 0.0055036 | 0 | 9.7636e-05 | 0.0028808 | 0 | 9.9337e-05 | 0.00049375 | 0
640975 | 5953830 | 1.5 | 0.0010441 | 0.0048962 | 0.0032618 | 0 | 0.0010234 | 0.0010234 | 9.3484e-05 | 0.0054244 | 0 | 9.4763e-05 | 0.0027655 | 0 | 9.668e-05 | 0.00048052 | 0
641075 | 5953830 | 1.5 | 0.0010175 | 0.0048371 | 0.003178 | 0 | 0.00099531 | 0.00099531 | 9.1215e-05 | 0.0053126 | 0 | 9.2158e-05 | 0.0026923 | 0 | 9.4217e-05 | 0.00050141 | 0
641175 | 5953830 | 1.5 | 0.00099273 | 0.0047652 | 0.0030858 | 0 | 0.00096967 | 0.00096967 | 8.9087e-05 | 0.0053498 | 0 | 8.9785e-05 | 0.0026419 | 0 | 9.1919e-05 | 0.00051089 | 0
641275 | 5953830 | 1.5 | 0.00096922 | 0.004537 | 0.0029308 | 0 | 0.00094594 | 0.00094594 | 8.703e-05 | 0.0051622 | 0 | 8.7587e-05 | 0.0025904 | 0 | 8.9742e-05 | 0.00051108 | 0
641375 | 5953830 | 1.5 | 0.00094682 | 0.004331 | 0.0028107 | 0 | 0.0009238 | 0.0009238 | 8.5029e-05 | 0.0049799 | 0 | 8.5537e-05 | 0.0025241 | 0 | 8.7668e-05 | 0.00053241 | 0
636375 | 5953930 | 1.5 | 0.00031645 | 0.0043264 | 0.0011452 | 0 | 0.00037523 | 0.00037523 | 3.5944e-05 | 0.0049455 | 0 | 3.4744e-05 | 0.0024002 | 0 | 2.93e-05 | 0.00044521 | 0
636475 | 5953930 | 1.5 | 0.00032364 | 0.0044457 | 0.0011009 | 0 | 0.00038508 | 0.00038508 | 3.6417e-05 | 0.0049518 | 0 | 3.5655e-05 | 0.0025071 | 0 | 2.9967e-05 | 0.0004441 | 0
636575 | 5953930 | 1.5 | 0.00033051 | 0.0045477 | 0.0010425 | 0 | 0.00039468 | 0.00039468 | 3.684e-05 | 0.0051279 | 0 | 3.6544e-05 | 0.002524 | 0 | 3.0603e-05 | 0.00044633 | 0
636675 | 5953930 | 1.5 | 0.00033712 | 0.0046266 | 0.0011406 | 0 | 0.00040399 | 0.00040399 | 3.7304e-05 | 0.0051359 | 0 | 3.7407e-05 | 0.0025978 | 0 | 3.1214e-05 | 0.00044347 | 0
636775 | 5953930 | 1.5 | 0.00034357 | 0.0044406 | 0.0012782 | 0 | 0.00041302 | 0.00041302 | 3.7923e-05 | 0.0051448 | 0 | 3.8243e-05 | 0.0026616 | 0 | 3.1812e-05 | 0.00043909 | 0
636875 | 5953930 | 1.5 | 0.00035005 | 0.004244 | 0.0013945 | 0 | 0.00042179 | 0.00042179 | 3.8799e-05 | 0.0051748 | 0 | 3.9055e-05 | 0.0027159 | 0 | 3.2413e-05 | 0.00043424 | 0
636975 | 5953930 | 1.5 | 0.00035693 | 0.0041277 | 0.0013131 | 0 | 0.00043046 | 0.00043046 | 3.9965e-05 | 0.0056639 | 0 | 3.9857e-05 | 0.0027746 | 0 | 3.3049e-05 | 0.00044054 | 0
637075 | 5953930 | 1.5 | 0.0003646 | 0.004259 | 0.0014526 | 0 | 0.00043916 | 0.00043916 | 4.1298e-05 | 0.0058813 | 0 | 4.0663e-05 | 0.0029516 | 0 | 3.376e-05 | 0.00047429 | 0
637175 | 5953930 | 1.5 | 0.00037363 | 0.004057 | 0.0014193 | 0 | 0.00044817 | 0.00044817 | 4.2489e-05 | 0.0061418 | 0 | 4.1498e-05 | 0.0030212 | 0 | 3.4595e-05 | 0.0005057 | 0
637275 | 5953930 | 1.5 | 0.00038482 | 0.0041901 | 0.0012085 | 0 | 0.00045803 | 0.00045803 | 4.3143e-05 | 0.0064306 | 0 | 4.2411e-05 | 0.0030932 | 0 | 3.5631e-05 | 0.00050215 | 0
637375 | 5953930 | 1.5 | 0.00039924 | 0.0041992 | 0.0012199 | 0 | 0.00046954 | 0.00046954 | 4.3038e-05 | 0.0065134 | 0 | 4.3476e-05 | 0.003125 | 0 | 3.6967e-05 | 0.00049531 | 0
637475 | 5953930 | 1.5 | 0.00041832 | 0.004448 | 0.001492 | 0 | 0.00048396 | 0.00048396 | 4.2509e-05 | 0.0058871 | 0 | 4.4811e-05 | 0.0031625 | 0 | 3.8733e-05 | 0.0005175 | 0
637575 | 5953930 | 1.5 | 0.00044381 | 0.0046676 | 0.0014866 | 0 | 0.00050306 | 0.00050306 | 4.2579e-05 | 0.006428 | 0 | 4.6579e-05 | 0.0032259 | 0 | 4.1094e-05 | 0.0005382 | 0
637675 | 5953930 | 1.5 | 0.00047751 | 0.00544 | 0.0015949 | 0 | 0.00052892 | 0.00052892 | 4.4476e-05 | 0.0066758 | 0 | 4.8974e-05 | 0.0030924 | 0 | 4.4214e-05 | 0.00053763 | 0
637775 | 5953930 | 1.5 | 0.00052076 | 0.0056607 | 0.0017179 | 0 | 0.00056354 | 0.00056354 | 4.8768e-05 | 0.0067804 | 0 | 5.218e-05 | 0.0034473 | 0 | 4.8219e-05 | 0.00058079 | 0
637875 | 5953930 | 1.5 | 0.0005736 | 0.0062222 | 0.0019247 | 0 | 0.00060808 | 0.00060808 | 5.5026e-05 | 0.0072068 | 0 | 5.6304e-05 | 0.0037028 | 0 | 5.3111e-05 | 0.00062531 | 0
637975 | 5953930 | 1.5 | 0.0006338 | 0.0065735 | 0.0020097 | 0 | 0.00066188 | 0.00066188 | 6.2491e-05 | 0.0071457 | 0 | 6.1285e-05 | 0.0038047 | 0 | 5.8686e-05 | 0.00076686 | 0
638075 | 5953930 | 1.5 | 0.00069712 | 0.0070945 | 0.0024635 | 0 | 0.00072231 | 0.00072231 | 7.0291e-05 | 0.0076061 | 0 | 6.6881e-05 | 0.0039387 | 0 | 6.4548e-05 | 0.00081633 | 0
638175 | 5953930 | 1.5 | 0.00075881 | 0.0070163 | 0.0028595 | 0 | 0.00078562 | 0.00078562 | 7.6651e-05 | 0.0078628 | 0 | 7.2742e-05 | 0.0041674 | 0 | 7.026e-05 | 0.00084997 | 0
638275 | 5953930 | 1.5 | 0.00081728 | 0.0068815 | 0.0030699 | 0 | 0.00084938 | 0.00084938 | 7.9887e-05 | 0.0082307 | 0 | 7.8647e-05 | 0.0041252 | 0 | 7.5674e-05 | 0.00071984 | 0
638375 | 5953930 | 1.5 | 0.00087698 | 0.0066951 | 0.0035449 | 0 | 0.00091549 | 0.00091549 | 8.1323e-05 | 0.0076372 | 0 | 8.4768e-05 | 0.004067 | 0 | 8.1202e-05 | 0.0010106 | 0
638475 | 5953930 | 1.5 | 0.00094817 | 0.006755 | 0.0036933 | 0 | 0.0009914 | 0.0009914 | 8.6516e-05 | 0.0073963 | 0 | 9.1796e-05 | 0.0041224 | 0 | 8.7793e-05 | 0.0010492 | 0
638575 | 5953930 | 1.5 | 0.0010414 | 0.0077209 | 0.0037617 | 0 | 0.0010869 | 0.0010869 | 9.8487e-05 | 0.0083992 | 0 | 0.00010064 | 0.0044116 | 0 | 9.6425e-05 | 0.00083575 | 0
638675 | 5953930 | 1.5 | 0.0011614 | 0.0075838 | 0.0041484 | 0 | 0.0012079 | 0.0012079 | 0.00011289 | 0.0086633 | 0 | 0.00011184 | 0.004567 | 0 | 0.00010753 | 0.0010896 | 0
638775 | 5953930 | 1.5 | 0.001304 | 0.0079321 | 0.0041377 | 0 | 0.0013506 | 0.0013506 | 0.00012703 | 0.008778 | 0 | 0.00012505 | 0.004388 | 0 | 0.00012074 | 0.00133 | 0
638875 | 5953930 | 1.5 | 0.0014565 | 0.010318 | 0.0051804 | 0 | 0.0015006 | 0.0015006 | 0.00014205 | 0.0088351 | 0 | 0.00013895 | 0.00454 | 0 | 0.00013486 | 0.0014249 | 0
638975 | 5953930 | 1.5 | 0.0015992 | 0.010647 | 0.0059185 | 0 | 0.0016373 | 0.0016373 | 0.00015643 | 0.0089556 | 0 | 0.0001516 | 0.0045355 | 0 | 0.00014807 | 0.0012821 | 0
639075 | 5953930 | 1.5 | 0.0017103 | 0.010354 | 0.0063123 | 0 | 0.0017401 | 0.0017401 | 0.00016538 | 0.0080462 | 0 | 0.00016112 | 0.0043839 | 0 | 0.00015836 | 0.0012249 | 0
639175 | 5953930 | 1.5 | 0.0017757 | 0.010063 | 0.006732 | 0 | 0.0017971 | 0.0017971 | 0.00016741 | 0.0081143 | 0 | 0.0001664 | 0.0043036 | 0 | 0.00016442 | 0.0010173 | 0
639275 | 5953930 | 1.5 | 0.001794 | 0.0094701 | 0.0064379 | 0 | 0.0018087 | 0.0018087 | 0.0001659 | 0.008213 | 0 | 0.00016747 | 0.0042245 | 0 | 0.00016611 | 0.00093688 | 0
639375 | 5953930 | 1.5 | 0.0017741 | 0.0087048 | 0.0062266 | 0 | 0.0017847 | 0.0017847 | 0.00016272 | 0.0082096 | 0 | 0.00016525 | 0.0041453 | 0 | 0.00016427 | 0.00088401 | 0
639475 | 5953930 | 1.5 | 0.0017295 | 0.0077562 | 0.0056934 | 0 | 0.0017387 | 0.0017387 | 0.00015873 | 0.0075246 | 0 | 0.00016099 | 0.0039881 | 0 | 0.00016014 | 0.00077387 | 0
639575 | 5953930 | 1.5 | 0.0016716 | 0.0071319 | 0.0054041 | 0 | 0.0016814 | 0.0016814 | 0.00015504 | 0.0076317 | 0 | 0.00015569 | 0.004051 | 0 | 0.00015478 | 0.00072113 | 0
639675 | 5953930 | 1.5 | 0.0016091 | 0.0069273 | 0.005206 | 0 | 0.0016203 | 0.0016203 | 0.00015161 | 0.0076718 | 0 | 0.00015003 | 0.0040769 | 0 | 0.00014899 | 0.00071429 | 0
639775 | 5953930 | 1.5 | 0.0015454 | 0.0067963 | 0.005151 | 0 | 0.0015581 | 0.0015581 | 0.00014702 | 0.0083296 | 0 | 0.00014427 | 0.0038598 | 0 | 0.00014309 | 0.00070046 | 0
639875 | 5953930 | 1.5 | 0.0014821 | 0.0064937 | 0.0048224 | 0 | 0.001496 | 0.001496 | 0.00014074 | 0.0074348 | 0 | 0.00013851 | 0.0038946 | 0 | 0.00013723 | 0.00065422 | 0
639975 | 5953930 | 1.5 | 0.0014192 | 0.0063286 | 0.0046539 | 0 | 0.0014338 | 0.0014338 | 0.00013365 | 0.0073033 | 0 | 0.00013276 | 0.0036645 | 0 | 0.00013141 | 0.0006298 | 0
640075 | 5953930 | 1.5 | 0.0013575 | 0.0062679 | 0.0043647 | 0 | 0.0013722 | 0.0013722 | 0.00012678 | 0.0071247 | 0 | 0.00012705 | 0.0035619 | 0 | 0.00012569 | 0.00060524 | 0
640175 | 5953930 | 1.5 | 0.0012983 | 0.0060698 | 0.0040468 | 0 | 0.0013122 | 0.0013122 | 0.00012054 | 0.0063545 | 0 | 0.0001215 | 0.0033407 | 0 | 0.00012021 | 0.00059383 | 0
640275 | 5953930 | 1.5 | 0.0012427 | 0.0057946 | 0.003836 | 0 | 0.0012549 | 0.0012549 | 0.00011482 | 0.0063631 | 0 | 0.00011619 | 0.0031815 | 0 | 0.00011506 | 0.00058835 | 0
640375 | 5953930 | 1.5 | 0.0011915 | 0.005756 | 0.0034661 | 0 | 0.001201 | 0.001201 | 0.00010954 | 0.00617 | 0 | 0.0001112 | 0.0032164 | 0 | 0.00011033 | 0.00055636 | 0
640475 | 5953930 | 1.5 | 0.0011455 | 0.0052171 | 0.0034559 | 0 | 0.0011514 | 0.0011514 | 0.00010472 | 0.0060128 | 0 | 0.00010661 | 0.0030954 | 0 | 0.00010607 | 0.00053924 | 0
640575 | 5953930 | 1.5 | 0.0011043 | 0.0048821 | 0.0033445 | 0 | 0.0011061 | 0.0011061 | 0.00010033 | 0.0058532 | 0 | 0.00010242 | 0.0029512 | 0 | 0.00010225 | 0.00053398 | 0
640675 | 5953930 | 1.5 | 0.0010678 | 0.0049444 | 0.0032206 | 0 | 0.0010653 | 0.0010653 | 9.6446e-05 | 0.0057796 | 0 | 9.8637e-05 | 0.0028685 | 0 | 9.8867e-05 | 0.00052803 | 0
640775 | 5953930 | 1.5 | 0.0010353 | 0.0046923 | 0.0031698 | 0 | 0.0010287 | 0.0010287 | 9.3082e-05 | 0.0056233 | 0 | 9.5248e-05 | 0.0027431 | 0 | 9.5858e-05 | 0.00050869 | 0
640875 | 5953930 | 1.5 | 0.001006 | 0.0043855 | 0.0030464 | 0 | 0.00099577 | 0.00099577 | 9.0205e-05 | 0.0055525 | 0 | 9.2201e-05 | 0.0027146 | 0 | 9.3152e-05 | 0.00048386 | 0
640975 | 5953930 | 1.5 | 0.00097964 | 0.0043164 | 0.0030688 | 0 | 0.00096625 | 0.00096625 | 8.7761e-05 | 0.0053785 | 0 | 8.9467e-05 | 0.0027103 | 0 | 9.0707e-05 | 0.00045607 | 0
641075 | 5953930 | 1.5 | 0.00095545 | 0.0044172 | 0.0029053 | 0 | 0.00093961 | 0.00093961 | 8.5646e-05 | 0.005153 | 0 | 8.7001e-05 | 0.0026712 | 0 | 8.8468e-05 | 0.00044347 | 0
641175 | 5953930 | 1.5 | 0.00093298 | 0.0043025 | 0.0029757 | 0 | 0.00091536 | 0.00091536 | 8.3743e-05 | 0.0050641 | 0 | 8.4755e-05 | 0.0025675 | 0 | 8.6387e-05 | 0.00044463 | 0
641275 | 5953930 | 1.5 | 0.000912 | 0.0044879 | 0.002888 | 0 | 0.0008932 | 0.0008932 | 8.1977e-05 | 0.0049716 | 0 | 8.2703e-05 | 0.0024996 | 0 | 8.4444e-05 | 0.00046114 | 0
641375 | 5953930 | 1.5 | 0.00089205 | 0.00431 | 0.0028096 | 0 | 0.00087265 | 0.00087265 | 8.0271e-05 | 0.0049369 | 0 | 8.0801e-05 | 0.0024446 | 0 | 8.2597e-05 | 0.00046628 | 0
636375 | 5954030 | 1.5 | 0.00030221 | 0.0042395 | 0.00095295 | 0 | 0.00036025 | 0.00036025 | 3.3779e-05 | 0.0048977 | 0 | 3.3357e-05 | 0.0023936 | 0 | 2.7982e-05 | 0.00040759 | 0
636475 | 5954030 | 1.5 | 0.00030792 | 0.0042784 | 0.0010176 | 0 | 0.00036829 | 0.00036829 | 3.4138e-05 | 0.0049193 | 0 | 3.4101e-05 | 0.002436 | 0 | 2.8511e-05 | 0.00040833 | 0
636575 | 5954030 | 1.5 | 0.00031344 | 0.0041085 | 0.001133 | 0 | 0.00037608 | 0.00037608 | 3.4583e-05 | 0.0047621 | 0 | 3.4822e-05 | 0.0024636 | 0 | 2.9022e-05 | 0.00040611 | 0
636675 | 5954030 | 1.5 | 0.00031891 | 0.003883 | 0.001255 | 0 | 0.00038365 | 0.00038365 | 3.5206e-05 | 0.0047603 | 0 | 3.5523e-05 | 0.0025631 | 0 | 2.9528e-05 | 0.00040789 | 0
636775 | 5954030 | 1.5 | 0.00032447 | 0.0038002 | 0.0012049 | 0 | 0.00039101 | 0.00039101 | 3.6063e-05 | 0.0049647 | 0 | 3.6205e-05 | 0.0025654 | 0 | 3.0044e-05 | 0.00040761 | 0
636875 | 5954030 | 1.5 | 0.00033042 | 0.0037685 | 0.0012558 | 0 | 0.00039828 | 0.00039828 | 3.7141e-05 | 0.0053121 | 0 | 3.6878e-05 | 0.0026135 | 0 | 3.0594e-05 | 0.00041823 | 0
636975 | 5954030 | 1.5 | 0.0003371 | 0.0038428 | 0.0013653 | 0 | 0.00040561 | 0.00040561 | 3.8292e-05 | 0.0056743 | 0 | 3.7556e-05 | 0.0028258 | 0 | 3.1213e-05 | 0.00044735 | 0
637075 | 5954030 | 1.5 | 0.00034503 | 0.0037791 | 0.0012563 | 0 | 0.00041328 | 0.00041328 | 3.9246e-05 | 0.0057938 | 0 | 3.8267e-05 | 0.0028921 | 0 | 3.1947e-05 | 0.00047353 | 0
637175 | 5954030 | 1.5 | 0.00035482 | 0.0038936 | 0.0010818 | 0 | 0.0004217 | 0.0004217 | 3.9691e-05 | 0.0061148 | 0 | 3.9046e-05 | 0.0029136 | 0 | 3.2853e-05 | 0.00046741 | 0
637275 | 5954030 | 1.5 | 0.00036725 | 0.0038778 | 0.0011119 | 0 | 0.00043147 | 0.00043147 | 3.9492e-05 | 0.0061374 | 0 | 3.9951e-05 | 0.0029363 | 0 | 3.4005e-05 | 0.00046007 | 0
637375 | 5954030 | 1.5 | 0.00038345 | 0.0041122 | 0.0013726 | 0 | 0.00044361 | 0.00044361 | 3.8958e-05 | 0.0055741 | 0 | 4.1075e-05 | 0.0029729 | 0 | 3.5505e-05 | 0.00046585 | 0
637475 | 5954030 | 1.5 | 0.00040467 | 0.0042671 | 0.0013347 | 0 | 0.00045939 | 0.00045939 | 3.8891e-05 | 0.0060029 | 0 | 4.2536e-05 | 0.0030321 | 0 | 3.747e-05 | 0.00050045 | 0
637575 | 5954030 | 1.5 | 0.00043229 | 0.0050116 | 0.0014012 | 0 | 0.00048039 | 0.00048039 | 4.0259e-05 | 0.006114 | 0 | 4.448e-05 | 0.0028603 | 0 | 4.0026e-05 | 0.00048618 | 0
637675 | 5954030 | 1.5 | 0.0004674 | 0.0050961 | 0.0015633 | 0 | 0.00050816 | 0.00050816 | 4.3576e-05 | 0.0059756 | 0 | 4.7052e-05 | 0.0031323 | 0 | 4.3278e-05 | 0.00052686 | 0
637775 | 5954030 | 1.5 | 0.00051021 | 0.0055194 | 0.0017156 | 0 | 0.00054369 | 0.00054369 | 4.8585e-05 | 0.0066417 | 0 | 5.0341e-05 | 0.0033531 | 0 | 4.7242e-05 | 0.00057108 | 0
637875 | 5954030 | 1.5 | 0.00055955 | 0.0058553 | 0.0019176 | 0 | 0.00058688 | 0.00058688 | 5.4701e-05 | 0.0067767 | 0 | 5.4341e-05 | 0.0035476 | 0 | 5.181e-05 | 0.0006682 | 0
637975 | 5954030 | 1.5 | 0.0006125 | 0.0061324 | 0.0020425 | 0 | 0.00063612 | 0.00063612 | 6.1376e-05 | 0.0071749 | 0 | 5.89e-05 | 0.0036118 | 0 | 5.6713e-05 | 0.00077471 | 0
638075 | 5954030 | 1.5 | 0.00066529 | 0.0065253 | 0.002531 | 0 | 0.00068866 | 0.00068866 | 6.7566e-05 | 0.0075107 | 0 | 6.3765e-05 | 0.0037107 | 0 | 6.1601e-05 | 0.00070814 | 0
638175 | 5954030 | 1.5 | 0.00071512 | 0.0059541 | 0.0026646 | 0 | 0.00074182 | 0.00074182 | 7.1663e-05 | 0.0072613 | 0 | 6.8687e-05 | 0.0038303 | 0 | 6.6215e-05 | 0.00074787 | 0
638275 | 5954030 | 1.5 | 0.00076279 | 0.0064143 | 0.0028365 | 0 | 0.00079505 | 0.00079505 | 7.3122e-05 | 0.0076158 | 0 | 7.3616e-05 | 0.003697 | 0 | 7.0629e-05 | 0.0007505 | 0
638375 | 5954030 | 1.5 | 0.00081376 | 0.005987 | 0.0034363 | 0 | 0.00085152 | 0.00085152 | 7.4487e-05 | 0.0070165 | 0 | 7.8845e-05 | 0.003788 | 0 | 7.5349e-05 | 0.0010314 | 0
638475 | 5954030 | 1.5 | 0.00087663 | 0.0064507 | 0.0033821 | 0 | 0.0009181 | 0.0009181 | 8.0461e-05 | 0.0075892 | 0 | 8.5009e-05 | 0.0038686 | 0 | 8.1169e-05 | 0.00089728 | 0
638575 | 5954030 | 1.5 | 0.00095854 | 0.0068709 | 0.0035185 | 0 | 0.0010019 | 0.0010019 | 9.1573e-05 | 0.0080271 | 0 | 9.2773e-05 | 0.0041402 | 0 | 8.8754e-05 | 0.00079741 | 0
638675 | 5954030 | 1.5 | 0.0010616 | 0.0068634 | 0.0037113 | 0 | 0.0011061 | 0.0011061 | 0.00010371 | 0.0081539 | 0 | 0.00010242 | 0.004288 | 0 | 9.8293e-05 | 0.0010118 | 0
638775 | 5954030 | 1.5 | 0.0011816 | 0.0072929 | 0.0038083 | 0 | 0.0012264 | 0.0012264 | 0.00011548 | 0.0081942 | 0 | 0.00011356 | 0.0040944 | 0 | 0.00010941 | 0.0012124 | 0
638875 | 5954030 | 1.5 | 0.0013089 | 0.0095179 | 0.0045774 | 0 | 0.0013518 | 0.0013518 | 0.000128 | 0.008269 | 0 | 0.00012516 | 0.0042394 | 0 | 0.00012119 | 0.0013063 | 0
638975 | 5954030 | 1.5 | 0.0014287 | 0.0098261 | 0.0053566 | 0 | 0.0014667 | 0.0014667 | 0.0001402 | 0.0084049 | 0 | 0.00013581 | 0.0042854 | 0 | 0.00013229 | 0.001145 | 0
639075 | 5954030 | 1.5 | 0.001525 | 0.0094596 | 0.0056844 | 0 | 0.0015561 | 0.0015561 | 0.00014833 | 0.0072261 | 0 | 0.00014408 | 0.0041078 | 0 | 0.00014121 | 0.0011167 | 0
639175 | 5954030 | 1.5 | 0.0015862 | 0.0090367 | 0.0058098 | 0 | 0.0016099 | 0.0016099 | 0.00015062 | 0.0078567 | 0 | 0.00014907 | 0.0039541 | 0 | 0.00014687 | 0.00094853 | 0
639275 | 5954030 | 1.5 | 0.0016096 | 0.0086435 | 0.0058548 | 0 | 0.0016272 | 0.0016272 | 0.0001496 | 0.0075907 | 0 | 0.00015066 | 0.0038861 | 0 | 0.00014904 | 0.00085625 | 0
639375 | 5954030 | 1.5 | 0.0016008 | 0.0080862 | 0.0056142 | 0 | 0.0016143 | 0.0016143 | 0.00014721 | 0.0080248 | 0 | 0.00014947 | 0.0038657 | 0 | 0.00014822 | 0.00082452 | 0
639475 | 5954030 | 1.5 | 0.0015694 | 0.0072961 | 0.0051663 | 0 | 0.001581 | 0.001581 | 0.00014395 | 0.0073168 | 0 | 0.00014639 | 0.0038199 | 0 | 0.00014531 | 0.00074599 | 0
639575 | 5954030 | 1.5 | 0.0015246 | 0.0066178 | 0.0050565 | 0 | 0.0015363 | 0.0015363 | 0.00014068 | 0.0073777 | 0 | 0.00014225 | 0.0036277 | 0 | 0.00014116 | 0.00066097 | 0
639675 | 5954030 | 1.5 | 0.0014741 | 0.0064211 | 0.0045852 | 0 | 0.001487 | 0.001487 | 0.000138 | 0.0071438 | 0 | 0.00013769 | 0.0037881 | 0 | 0.00013649 | 0.00065225 | 0
639775 | 5954030 | 1.5 | 0.0014218 | 0.0060852 | 0.0046775 | 0 | 0.0014361 | 0.0014361 | 0.00013512 | 0.0073026 | 0 | 0.00013298 | 0.0037267 | 0 | 0.00013165 | 0.00066175 | 0
639875 | 5954030 | 1.5 | 0.0013697 | 0.0059545 | 0.00458 | 0 | 0.0013852 | 0.0013852 | 0.00013094 | 0.0074872 | 0 | 0.00012826 | 0.0036578 | 0 | 0.00012683 | 0.00063706 | 0
639975 | 5954030 | 1.5 | 0.0013177 | 0.0059587 | 0.0043767 | 0 | 0.0013339 | 0.0013339 | 0.00012541 | 0.0070369 | 0 | 0.00012351 | 0.0036352 | 0 | 0.000122 | 0.00059299 | 0
640075 | 5954030 | 1.5 | 0.001266 | 0.005826 | 0.0041364 | 0 | 0.0012827 | 0.0012827 | 0.00011945 | 0.0068242 | 0 | 0.00011877 | 0.0034062 | 0 | 0.00011723 | 0.00057328 | 0
640175 | 5954030 | 1.5 | 0.0012154 | 0.0057426 | 0.003849 | 0 | 0.0012318 | 0.0012318 | 0.00011375 | 0.0066969 | 0 | 0.00011406 | 0.0033295 | 0 | 0.00011253 | 0.00054732 | 0
640275 | 5954030 | 1.5 | 0.0011665 | 0.0055574 | 0.0036275 | 0 | 0.0011822 | 0.0011822 | 0.00010853 | 0.0060117 | 0 | 0.00010946 | 0.0031427 | 0 | 0.00010801 | 0.00053122 | 0
640375 | 5954030 | 1.5 | 0.0011206 | 0.0052988 | 0.0034994 | 0 | 0.0011346 | 0.0011346 | 0.00010376 | 0.0060534 | 0 | 0.00010506 | 0.0030006 | 0 | 0.00010376 | 0.00054044 | 0
640475 | 5954030 | 1.5 | 0.0010783 | 0.0051871 | 0.0031754 | 0 | 0.0010898 | 0.0010898 | 9.9354e-05 | 0.0058023 | 0 | 0.0001009 | 0.0030268 | 0 | 9.984e-05 | 0.0005138 | 0
640575 | 5954030 | 1.5 | 0.0010399 | 0.004739 | 0.003164 | 0 | 0.0010482 | 0.0010482 | 9.5288e-05 | 0.0056795 | 0 | 9.7058e-05 | 0.0029164 | 0 | 9.6286e-05 | 0.00048783 | 0
640675 | 5954030 | 1.5 | 0.0010054 | 0.004522 | 0.0031153 | 0 | 0.0010102 | 0.0010102 | 9.1583e-05 | 0.0055154 | 0 | 9.3534e-05 | 0.0028262 | 0 | 9.3098e-05 | 0.0004856 | 0
640775 | 5954030 | 1.5 | 0.0009746 | 0.0044633 | 0.0029194 | 0 | 0.00097552 | 0.00097552 | 8.8255e-05 | 0.0055506 | 0 | 9.0326e-05 | 0.0027265 | 0 | 9.0241e-05 | 0.00047859 | 0
640875 | 5954030 | 1.5 | 0.0009471 | 0.004438 | 0.002911 | 0 | 0.00094429 | 0.00094429 | 8.5354e-05 | 0.0053118 | 0 | 8.7435e-05 | 0.0025868 | 0 | 8.7695e-05 | 0.00046457 | 0
640975 | 5954030 | 1.5 | 0.00092228 | 0.0041647 | 0.0028241 | 0 | 0.00091602 | 0.00091602 | 8.285e-05 | 0.0053373 | 0 | 8.4817e-05 | 0.0026177 | 0 | 8.5396e-05 | 0.00044548 | 0
641075 | 5954030 | 1.5 | 0.00089978 | 0.0039506 | 0.0028057 | 0 | 0.00089052 | 0.00089052 | 8.0719e-05 | 0.0051975 | 0 | 8.2456e-05 | 0.0025726 | 0 | 8.3313e-05 | 0.00042333 | 0
641175 | 5954030 | 1.5 | 0.00087913 | 0.0040584 | 0.0026937 | 0 | 0.00086738 | 0.00086738 | 7.8885e-05 | 0.0049216 | 0 | 8.0313e-05 | 0.0025432 | 0 | 8.1401e-05 | 0.00041069 | 0
641275 | 5954030 | 1.5 | 0.00085992 | 0.0040557 | 0.0027166 | 0 | 0.00084624 | 0.00084624 | 7.7255e-05 | 0.004895 | 0 | 7.8356e-05 | 0.0024915 | 0 | 7.9622e-05 | 0.000402 | 0
641375 | 5954030 | 1.5 | 0.00084194 | 0.0039623 | 0.002689 | 0 | 0.00082689 | 0.00082689 | 7.5765e-05 | 0.0047299 | 0 | 7.6564e-05 | 0.0023954 | 0 | 7.7958e-05 | 0.00041324 | 0
636375 | 5954130 | 1.5 | 0.00028799 | 0.0038082 | 0.0010162 | 0 | 0.00034492 | 0.00034492 | 3.1806e-05 | 0.0045666 | 0 | 3.1937e-05 | 0.002326 | 0 | 2.6666e-05 | 0.00038002 | 0
636475 | 5954130 | 1.5 | 0.00029271 | 0.0036328 | 0.0011201 | 0 | 0.00035153 | 0.00035153 | 3.2254e-05 | 0.0046226 | 0 | 3.2549e-05 | 0.0023805 | 0 | 2.7103e-05 | 0.00038368 | 0
636575 | 5954130 | 1.5 | 0.00029744 | 0.0036311 | 0.001191 | 0 | 0.00035796 | 0.00035796 | 3.2882e-05 | 0.0045598 | 0 | 3.3145e-05 | 0.0024154 | 0 | 2.7541e-05 | 0.00038504 | 0
636675 | 5954130 | 1.5 | 0.00030231 | 0.0034247 | 0.0011254 | 0 | 0.00036423 | 0.00036423 | 3.3711e-05 | 0.0048032 | 0 | 3.3725e-05 | 0.002456 | 0 | 2.7992e-05 | 0.00038368 | 0
636775 | 5954130 | 1.5 | 0.00030759 | 0.0034592 | 0.0012369 | 0 | 0.00037047 | 0.00037047 | 3.4699e-05 | 0.0050996 | 0 | 3.4303e-05 | 0.0025097 | 0 | 2.848e-05 | 0.00039777 | 0
636875 | 5954130 | 1.5 | 0.00031353 | 0.0034918 | 0.0012398 | 0 | 0.00037676 | 0.00037676 | 3.5688e-05 | 0.0053844 | 0 | 3.4886e-05 | 0.0027003 | 0 | 2.903e-05 | 0.00042304 | 0
636975 | 5954130 | 1.5 | 0.00032053 | 0.0035345 | 0.0011224 | 0 | 0.00038336 | 0.00038336 | 3.6443e-05 | 0.0056127 | 0 | 3.5496e-05 | 0.0027167 | 0 | 2.9679e-05 | 0.00044361 | 0
637075 | 5954130 | 1.5 | 0.00032913 | 0.0036342 | 0.0010023 | 0 | 0.0003906 | 0.0003906 | 3.6727e-05 | 0.0058595 | 0 | 3.6167e-05 | 0.0027469 | 0 | 3.0475e-05 | 0.00043712 | 0
637175 | 5954130 | 1.5 | 0.00033999 | 0.0036021 | 0.0010185 | 0 | 0.00039904 | 0.00039904 | 3.6471e-05 | 0.0057915 | 0 | 3.6948e-05 | 0.0027725 | 0 | 3.1481e-05 | 0.00042959 | 0
637275 | 5954130 | 1.5 | 0.00035391 | 0.0038223 | 0.0012729 | 0 | 0.00040939 | 0.00040939 | 3.5946e-05 | 0.0052962 | 0 | 3.7907e-05 | 0.0028095 | 0 | 3.2769e-05 | 0.00042409 | 0
637375 | 5954130 | 1.5 | 0.00037183 | 0.0039498 | 0.0012066 | 0 | 0.00042264 | 0.00042264 | 3.5792e-05 | 0.0056358 | 0 | 3.9133e-05 | 0.0028964 | 0 | 3.4428e-05 | 0.00046769 | 0
637475 | 5954130 | 1.5 | 0.00039483 | 0.0045982 | 0.0012689 | 0 | 0.00044 | 0.00044 | 3.6785e-05 | 0.0056177 | 0 | 4.0741e-05 | 0.0027037 | 0 | 3.6558e-05 | 0.00044418 | 0
637575 | 5954130 | 1.5 | 0.00042376 | 0.0045423 | 0.0014143 | 0 | 0.00046265 | 0.00046265 | 3.9372e-05 | 0.0058289 | 0 | 4.2838e-05 | 0.0029155 | 0 | 3.9237e-05 | 0.00048167 | 0
637675 | 5954130 | 1.5 | 0.00045895 | 0.0049266 | 0.0015905 | 0 | 0.00049146 | 0.00049146 | 4.3424e-05 | 0.0060717 | 0 | 4.5505e-05 | 0.0031331 | 0 | 4.2495e-05 | 0.00052425 | 0
637775 | 5954130 | 1.5 | 0.00049975 | 0.0052547 | 0.001659 | 0 | 0.00052656 | 0.00052656 | 4.8475e-05 | 0.0063677 | 0 | 4.8755e-05 | 0.0033066 | 0 | 4.6273e-05 | 0.00058366 | 0
637875 | 5954130 | 1.5 | 0.00054427 | 0.0055992 | 0.0017514 | 0 | 0.00056703 | 0.00056703 | 5.4125e-05 | 0.0064763 | 0 | 5.2503e-05 | 0.0033209 | 0 | 5.0396e-05 | 0.00069162 | 0
637975 | 5954130 | 1.5 | 0.00058968 | 0.0059401 | 0.0020617 | 0 | 0.00061097 | 0.00061097 | 5.9796e-05 | 0.0068774 | 0 | 5.6571e-05 | 0.0034718 | 0 | 5.46e-05 | 0.00068766 | 0
638075 | 5954130 | 1.5 | 0.00063317 | 0.0057953 | 0.0023895 | 0 | 0.00065604 | 0.00065604 | 6.4312e-05 | 0.0070092 | 0 | 6.0745e-05 | 0.0036616 | 0 | 5.8627e-05 | 0.00072437 | 0
638175 | 5954130 | 1.5 | 0.00067372 | 0.005541 | 0.002675 | 0 | 0.00070077 | 0.00070077 | 6.6588e-05 | 0.0074445 | 0 | 6.4886e-05 | 0.0036546 | 0 | 6.2381e-05 | 0.00064632 | 0
638275 | 5954130 | 1.5 | 0.00071358 | 0.0056061 | 0.0028187 | 0 | 0.00074591 | 0.00074591 | 6.7102e-05 | 0.0070309 | 0 | 6.9066e-05 | 0.0034435 | 0 | 6.6072e-05 | 0.00078836 | 0
638375 | 5954130 | 1.5 | 0.00075822 | 0.0053983 | 0.003105 | 0 | 0.00079516 | 0.00079516 | 6.894e-05 | 0.0059892 | 0 | 7.3626e-05 | 0.0034893 | 0 | 7.0206e-05 | 0.00099939 | 0
638475 | 5954130 | 1.5 | 0.00081441 | 0.0061633 | 0.003063 | 0 | 0.00085434 | 0.00085434 | 7.5426e-05 | 0.0072794 | 0 | 7.9105e-05 | 0.0036986 | 0 | 7.5408e-05 | 0.00077314 | 0
638575 | 5954130 | 1.5 | 0.0008868 | 0.0061894 | 0.0032369 | 0 | 0.00092845 | 0.00092845 | 8.5512e-05 | 0.0077708 | 0 | 8.5968e-05 | 0.00393 | 0 | 8.2111e-05 | 0.00075914 | 0
638675 | 5954130 | 1.5 | 0.00097592 | 0.0062449 | 0.0034565 | 0 | 0.0010188 | 0.0010188 | 9.5785e-05 | 0.0077537 | 0 | 9.433e-05 | 0.0040192 | 0 | 9.0363e-05 | 0.00094197 | 0
638775 | 5954130 | 1.5 | 0.001078 | 0.0067333 | 0.0034905 | 0 | 0.0011213 | 0.0011213 | 0.00010569 | 0.0076569 | 0 | 0.00010382 | 0.0038749 | 0 | 9.9813e-05 | 0.0011113 | 0
638875 | 5954130 | 1.5 | 0.0011853 | 0.0088361 | 0.0042086 | 0 | 0.0012271 | 0.0012271 | 0.00011624 | 0.0077879 | 0 | 0.00011362 | 0.003978 | 0 | 0.00010975 | 0.0012054 | 0
638975 | 5954130 | 1.5 | 0.001287 | 0.0091232 | 0.0048793 | 0 | 0.0013248 | 0.0013248 | 0.00012667 | 0.0078915 | 0 | 0.00012267 | 0.0040321 | 0 | 0.00011917 | 0.0010297 | 0
639075 | 5954130 | 1.5 | 0.0013708 | 0.0086682 | 0.0051413 | 0 | 0.0014027 | 0.0014027 | 0.00013403 | 0.0072094 | 0 | 0.00012988 | 0.0038192 | 0 | 0.00012693 | 0.0010218 | 0
639175 | 5954130 | 1.5 | 0.0014273 | 0.0082887 | 0.0052999 | 0 | 0.0014528 | 0.0014528 | 0.00013649 | 0.0075527 | 0 | 0.00013452 | 0.0036219 | 0 | 0.00013216 | 0.00088482 | 0
639275 | 5954130 | 1.5 | 0.0014535 | 0.0079392 | 0.0051868 | 0 | 0.0014733 | 0.0014733 | 0.00013584 | 0.0066212 | 0 | 0.00013642 | 0.0037541 | 0 | 0.00013458 | 0.00078578 | 0
639375 | 5954130 | 1.5 | 0.0014525 | 0.0074652 | 0.0051119 | 0 | 0.0014683 | 0.0014683 | 0.00013401 | 0.0075396 | 0 | 0.00013595 | 0.0036973 | 0 | 0.00013449 | 0.00074327 | 0
639475 | 5954130 | 1.5 | 0.0014311 | 0.0070424 | 0.0049092 | 0 | 0.0014448 | 0.0014448 | 0.00013139 | 0.0073428 | 0 | 0.00013378 | 0.0035642 | 0 | 0.00013251 | 0.00071252 | 0
639575 | 5954130 | 1.5 | 0.0013967 | 0.0061581 | 0.0046391 | 0 | 0.00141 | 0.00141 | 0.00012849 | 0.0065968 | 0 | 0.00013056 | 0.0034588 | 0 | 0.00012932 | 0.00063711 | 0
639675 | 5954130 | 1.5 | 0.0013558 | 0.0058805 | 0.0043492 | 0 | 0.0013701 | 0.0013701 | 0.0001261 | 0.0067785 | 0 | 0.00012686 | 0.0035821 | 0 | 0.00012554 | 0.00059831 | 0
639775 | 5954130 | 1.5 | 0.0013126 | 0.0057648 | 0.0041991 | 0 | 0.0013281 | 0.0013281 | 0.00012409 | 0.0068249 | 0 | 0.00012297 | 0.0036052 | 0 | 0.00012154 | 0.00061387 | 0
639875 | 5954130 | 1.5 | 0.0012692 | 0.0056561 | 0.0042055 | 0 | 0.0012858 | 0.0012858 | 0.0001215 | 0.0072838 | 0 | 0.00011906 | 0.0034535 | 0 | 0.00011752 | 0.00061101 | 0
639975 | 5954130 | 1.5 | 0.0012258 | 0.0052361 | 0.0040345 | 0 | 0.0012433 | 0.0012433 | 0.00011762 | 0.0068141 | 0 | 0.00011512 | 0.0034925 | 0 | 0.0001135 | 0.00058201 | 0
640075 | 5954130 | 1.5 | 0.0011826 | 0.005348 | 0.0039869 | 0 | 0.0012006 | 0.0012006 | 0.00011278 | 0.0068386 | 0 | 0.00011117 | 0.0033766 | 0 | 0.0001095 | 0.00054158 | 0
640175 | 5954130 | 1.5 | 0.0011395 | 0.005394 | 0.0036647 | 0 | 0.0011577 | 0.0011577 | 0.0001077 | 0.0064448 | 0 | 0.00010719 | 0.0031841 | 0 | 0.00010551 | 0.0005251 | 0
640275 | 5954130 | 1.5 | 0.0010973 | 0.0052001 | 0.0034895 | 0 | 0.0011152 | 0.0011152 | 0.0001029 | 0.0061974 | 0 | 0.00010326 | 0.0031144 | 0 | 0.00010161 | 0.00050046 | 0
640375 | 5954130 | 1.5 | 0.0010566 | 0.005109 | 0.0032608 | 0 | 0.0010735 | 0.0010735 | 9.8505e-05 | 0.0057348 | 0 | 9.94e-05 | 0.0029724 | 0 | 9.7834e-05 | 0.00049847 | 0
640475 | 5954130 | 1.5 | 0.0010183 | 0.0049473 | 0.0031769 | 0 | 0.0010336 | 0.0010336 | 9.4474e-05 | 0.0057663 | 0 | 9.57e-05 | 0.0028454 | 0 | 9.4282e-05 | 0.00049976 | 0
640575 | 5954130 | 1.5 | 0.00098275 | 0.004704 | 0.0028794 | 0 | 0.0009958 | 0.0009958 | 9.0743e-05 | 0.0055327 | 0 | 9.2204e-05 | 0.0028611 | 0 | 9.0996e-05 | 0.00047733 | 0
640675 | 5954130 | 1.5 | 0.00095037 | 0.0044242 | 0.0029092 | 0 | 0.00096059 | 0.00096059 | 8.728e-05 | 0.0054491 | 0 | 8.8943e-05 | 0.0027672 | 0 | 8.7997e-05 | 0.00045028 | 0
640775 | 5954130 | 1.5 | 0.00092121 | 0.0042577 | 0.0029018 | 0 | 0.00092822 | 0.00092822 | 8.4112e-05 | 0.0053218 | 0 | 8.5946e-05 | 0.0027111 | 0 | 8.5297e-05 | 0.00044133 | 0
640875 | 5954130 | 1.5 | 0.00089493 | 0.0041011 | 0.0027797 | 0 | 0.00089852 | 0.00089852 | 8.1238e-05 | 0.0052261 | 0 | 8.3196e-05 | 0.0026062 | 0 | 8.2864e-05 | 0.00043581 | 0
640975 | 5954130 | 1.5 | 0.00087139 | 0.0041105 | 0.0027119 | 0 | 0.00087159 | 0.00087159 | 7.8705e-05 | 0.0050835 | 0 | 8.0703e-05 | 0.0024972 | 0 | 8.0685e-05 | 0.00042577 | 0
641075 | 5954130 | 1.5 | 0.00085006 | 0.0039705 | 0.0026245 | 0 | 0.00084707 | 0.00084707 | 7.6504e-05 | 0.0050528 | 0 | 7.8433e-05 | 0.0024688 | 0 | 7.871e-05 | 0.00041112 | 0
641175 | 5954130 | 1.5 | 0.00083069 | 0.0037366 | 0.0025507 | 0 | 0.00082484 | 0.00082484 | 7.4623e-05 | 0.0049991 | 0 | 7.6374e-05 | 0.0024356 | 0 | 7.6916e-05 | 0.0003935 | 0
641275 | 5954130 | 1.5 | 0.00081283 | 0.0037389 | 0.0025886 | 0 | 0.00080454 | 0.00080454 | 7.3006e-05 | 0.0048595 | 0 | 7.4495e-05 | 0.0024188 | 0 | 7.5262e-05 | 0.00038072 | 0
641375 | 5954130 | 1.5 | 0.00079627 | 0.0037448 | 0.0025152 | 0 | 0.00078601 | 0.00078601 | 7.1592e-05 | 0.0046331 | 0 | 7.2778e-05 | 0.002394 | 0 | 7.3729e-05 | 0.00037517 | 0
636375 | 5954230 | 1.5 | 0.00027443 | 0.0033446 | 0.0011032 | 0 | 0.00032978 | 0.00032978 | 3.0241e-05 | 0.0042705 | 0 | 3.0535e-05 | 0.0022984 | 0 | 2.541e-05 | 0.00036389 | 0
636475 | 5954230 | 1.5 | 0.0002786 | 0.0032997 | 0.0010508 | 0 | 0.00033533 | 0.00033533 | 3.0869e-05 | 0.0045132 | 0 | 3.1049e-05 | 0.0023081 | 0 | 2.5796e-05 | 0.00036419 | 0
636575 | 5954230 | 1.5 | 0.00028294 | 0.0031047 | 0.0010885 | 0 | 0.00034076 | 0.00034076 | 3.1663e-05 | 0.0048532 | 0 | 3.1552e-05 | 0.0023495 | 0 | 2.6198e-05 | 0.00036208 | 0
636675 | 5954230 | 1.5 | 0.00028768 | 0.0031909 | 0.0011942 | 0 | 0.00034617 | 0.00034617 | 3.2557e-05 | 0.0049926 | 0 | 3.2052e-05 | 0.0024466 | 0 | 2.6638e-05 | 0.00037894 | 0
636775 | 5954230 | 1.5 | 0.00029304 | 0.0032284 | 0.0011553 | 0 | 0.00035166 | 0.00035166 | 3.3403e-05 | 0.0052236 | 0 | 3.2561e-05 | 0.0025956 | 0 | 2.7134e-05 | 0.000401 | 0
636875 | 5954230 | 1.5 | 0.00029935 | 0.0033175 | 0.0010445 | 0 | 0.00035744 | 0.00035744 | 3.3999e-05 | 0.0054506 | 0 | 3.3096e-05 | 0.0025677 | 0 | 2.7717e-05 | 0.00041706 | 0
636975 | 5954230 | 1.5 | 0.00030699 | 0.0034053 | 0.00097476 | 0 | 0.00036377 | 0.00036377 | 3.4163e-05 | 0.0056171 | 0 | 3.3683e-05 | 0.0026402 | 0 | 2.8425e-05 | 0.00041043 | 0
637075 | 5954230 | 1.5 | 0.0003165 | 0.003363 | 0.00093727 | 0 | 0.00037109 | 0.00037109 | 3.3867e-05 | 0.0055062 | 0 | 3.436e-05 | 0.0026281 | 0 | 2.9305e-05 | 0.00040291 | 0
637175 | 5954230 | 1.5 | 0.00032855 | 0.0035694 | 0.0011884 | 0 | 0.00038 | 0.00038 | 3.3357e-05 | 0.0050466 | 0 | 3.5186e-05 | 0.0026668 | 0 | 3.0421e-05 | 0.00039696 | 0
637275 | 5954230 | 1.5 | 0.00034389 | 0.0036807 | 0.0011098 | 0 | 0.00039129 | 0.00039129 | 3.3152e-05 | 0.0053161 | 0 | 3.623e-05 | 0.0027619 | 0 | 3.1841e-05 | 0.00043894 | 0
637375 | 5954230 | 1.5 | 0.00036331 | 0.00425 | 0.001147 | 0 | 0.00040586 | 0.00040586 | 3.3872e-05 | 0.0051974 | 0 | 3.758e-05 | 0.0025968 | 0 | 3.364e-05 | 0.00041922 | 0
637475 | 5954230 | 1.5 | 0.00038747 | 0.0041872 | 0.0013459 | 0 | 0.00042461 | 0.00042461 | 3.5907e-05 | 0.0057152 | 0 | 3.9316e-05 | 0.0027743 | 0 | 3.5877e-05 | 0.00044344 | 0
637575 | 5954230 | 1.5 | 0.00041677 | 0.0043329 | 0.0014805 | 0 | 0.00044832 | 0.00044832 | 3.9214e-05 | 0.0056928 | 0 | 4.1511e-05 | 0.0028994 | 0 | 3.859e-05 | 0.00048366 | 0
637675 | 5954230 | 1.5 | 0.00045084 | 0.0047342 | 0.0015607 | 0 | 0.00047718 | 0.00047718 | 4.3423e-05 | 0.0061094 | 0 | 4.4184e-05 | 0.0030477 | 0 | 4.1744e-05 | 0.00051197 | 0
637775 | 5954230 | 1.5 | 0.0004885 | 0.0049785 | 0.0016708 | 0 | 0.00051075 | 0.00051075 | 4.8206e-05 | 0.0060825 | 0 | 4.7292e-05 | 0.0031574 | 0 | 4.5231e-05 | 0.00061557 | 0
637875 | 5954230 | 1.5 | 0.00052764 | 0.0053736 | 0.0017811 | 0 | 0.00054769 | 0.00054769 | 5.3227e-05 | 0.0064381 | 0 | 5.0712e-05 | 0.0032649 | 0 | 4.8855e-05 | 0.00067051 | 0
637975 | 5954230 | 1.5 | 0.00056593 | 0.0055152 | 0.0021098 | 0 | 0.00058624 | 0.00058624 | 5.775e-05 | 0.0067805 | 0 | 5.4282e-05 | 0.0033223 | 0 | 5.2401e-05 | 0.00060974 | 0
638075 | 5954230 | 1.5 | 0.00060166 | 0.0050147 | 0.0022785 | 0 | 0.0006247 | 0.0006247 | 6.0721e-05 | 0.0063843 | 0 | 5.7843e-05 | 0.0034575 | 0 | 5.5709e-05 | 0.00066237 | 0
638175 | 5954230 | 1.5 | 0.00063515 | 0.0051528 | 0.0023299 | 0 | 0.00066265 | 0.00066265 | 6.1697e-05 | 0.0069792 | 0 | 6.1356e-05 | 0.0033623 | 0 | 5.881e-05 | 0.00060508 | 0
638275 | 5954230 | 1.5 | 0.00066937 | 0.005141 | 0.0027703 | 0 | 0.00070164 | 0.00070164 | 6.1921e-05 | 0.0063839 | 0 | 6.4966e-05 | 0.0033776 | 0 | 6.1979e-05 | 0.00081479 | 0
638375 | 5954230 | 1.5 | 0.00070925 | 0.0050523 | 0.0027996 | 0 | 0.00074535 | 0.00074535 | 6.4434e-05 | 0.0061785 | 0 | 6.9014e-05 | 0.0032545 | 0 | 6.5671e-05 | 0.00087752 | 0
638475 | 5954230 | 1.5 | 0.00075989 | 0.0058928 | 0.0028349 | 0 | 0.00079847 | 0.00079847 | 7.1124e-05 | 0.0070268 | 0 | 7.3933e-05 | 0.0035949 | 0 | 7.036e-05 | 0.00067126 | 0
638575 | 5954230 | 1.5 | 0.00082416 | 0.0056965 | 0.0030387 | 0 | 0.00086436 | 0.00086436 | 8.0144e-05 | 0.0073973 | 0 | 8.0034e-05 | 0.0037545 | 0 | 7.6312e-05 | 0.00072193 | 0
638675 | 5954230 | 1.5 | 0.00090175 | 0.0057095 | 0.0031559 | 0 | 0.00094317 | 0.00094317 | 8.8882e-05 | 0.0072782 | 0 | 8.7331e-05 | 0.0037866 | 0 | 8.3495e-05 | 0.00087913 | 0
638775 | 5954230 | 1.5 | 0.00098928 | 0.0062388 | 0.0032718 | 0 | 0.0010312 | 0.0010312 | 9.7289e-05 | 0.0072169 | 0 | 9.5483e-05 | 0.0036834 | 0 | 9.16e-05 | 0.0010235 | 0
638875 | 5954230 | 1.5 | 0.0010807 | 0.008247 | 0.0038762 | 0 | 0.0011216 | 0.0011216 | 0.00010627 | 0.0073729 | 0 | 0.00010385 | 0.0037538 | 0 | 0.00010007 | 0.0011186 | 0
638975 | 5954230 | 1.5 | 0.0011678 | 0.0085137 | 0.0043722 | 0 | 0.0012053 | 0.0012053 | 0.00011526 | 0.0074082 | 0 | 0.0001116 | 0.0038157 | 0 | 0.00010813 | 0.00094385 | 0
639075 | 5954230 | 1.5 | 0.0012411 | 0.0079445 | 0.0046794 | 0 | 0.0012735 | 0.0012735 | 0.00012191 | 0.0071261 | 0 | 0.00011791 | 0.0036111 | 0 | 0.00011492 | 0.00093866 | 0
639175 | 5954230 | 1.5 | 0.001293 | 0.0076584 | 0.0048435 | 0 | 0.0013197 | 0.0013197 | 0.00012448 | 0.0069987 | 0 | 0.0001222 | 0.0034719 | 0 | 0.00011972 | 0.00082628 | 0
639275 | 5954230 | 1.5 | 0.0013203 | 0.0074071 | 0.0047955 | 0 | 0.0013419 | 0.0013419 | 0.00012413 | 0.0063136 | 0 | 0.00012425 | 0.0035006 | 0 | 0.00012225 | 0.00073155 | 0
639375 | 5954230 | 1.5 | 0.0013247 | 0.007138 | 0.0046704 | 0 | 0.0013424 | 0.0013424 | 0.00012268 | 0.0070562 | 0 | 0.00012429 | 0.0033894 | 0 | 0.00012266 | 0.0006818 | 0
639475 | 5954230 | 1.5 | 0.001311 | 0.0067277 | 0.0045587 | 0 | 0.0013264 | 0.0013264 | 0.00012058 | 0.0071071 | 0 | 0.00012281 | 0.0034727 | 0 | 0.00012139 | 0.00067661 | 0
639575 | 5954230 | 1.5 | 0.0012848 | 0.005906 | 0.0043779 | 0 | 0.0012995 | 0.0012995 | 0.00011807 | 0.0063983 | 0 | 0.00012032 | 0.0034107 | 0 | 0.00011896 | 0.00061193 | 0
639675 | 5954230 | 1.5 | 0.0012518 | 0.0054456 | 0.0040977 | 0 | 0.001267 | 0.001267 | 0.00011582 | 0.0066809 | 0 | 0.00011732 | 0.0032725 | 0 | 0.00011591 | 0.00056933 | 0
639775 | 5954230 | 1.5 | 0.0012158 | 0.0054062 | 0.0039054 | 0 | 0.0012322 | 0.0012322 | 0.00011415 | 0.0064768 | 0 | 0.00011409 | 0.003368 | 0 | 0.00011258 | 0.00056013 | 0
639875 | 5954230 | 1.5 | 0.0011792 | 0.0052204 | 0.0038524 | 0 | 0.0011967 | 0.0011967 | 0.00011252 | 0.0065206 | 0 | 0.00011081 | 0.0033602 | 0 | 0.00010918 | 0.00057699 | 0
639975 | 5954230 | 1.5 | 0.0011427 | 0.0052088 | 0.0036974 | 0 | 0.0011612 | 0.0011612 | 0.00011006 | 0.0070623 | 0 | 0.00010752 | 0.0032395 | 0 | 0.0001058 | 0.00056423 | 0
640075 | 5954230 | 1.5 | 0.0011063 | 0.0048904 | 0.0036996 | 0 | 0.0011254 | 0.0011254 | 0.00010646 | 0.0062779 | 0 | 0.0001042 | 0.0032911 | 0 | 0.00010243 | 0.00053441 | 0
640175 | 5954230 | 1.5 | 0.0010699 | 0.0049812 | 0.0035434 | 0 | 0.0010892 | 0.0010892 | 0.0001022 | 0.0064802 | 0 | 0.00010086 | 0.0031897 | 0 | 9.9065e-05 | 0.00049796 | 0
640275 | 5954230 | 1.5 | 0.0010337 | 0.004982 | 0.0032746 | 0 | 0.0010529 | 0.0010529 | 9.7855e-05 | 0.0061435 | 0 | 9.7494e-05 | 0.0030053 | 0 | 9.5708e-05 | 0.00048365 | 0
640375 | 5954230 | 1.5 | 0.00099806 | 0.0048058 | 0.0031894 | 0 | 0.0010169 | 0.0010169 | 9.3765e-05 | 0.0057423 | 0 | 9.4155e-05 | 0.0029425 | 0 | 9.2413e-05 | 0.00046121 | 0
640475 | 5954230 | 1.5 | 0.00096375 | 0.0046871 | 0.0029813 | 0 | 0.00098159 | 0.00098159 | 9.0019e-05 | 0.0054877 | 0 | 9.0888e-05 | 0.0028237 | 0 | 8.9237e-05 | 0.00047325 | 0
640575 | 5954230 | 1.5 | 0.00093131 | 0.0045381 | 0.0028664 | 0 | 0.00094762 | 0.00094762 | 8.6572e-05 | 0.0054993 | 0 | 8.7742e-05 | 0.0027028 | 0 | 8.6233e-05 | 0.0004648 | 0
640675 | 5954230 | 1.5 | 0.00090125 | 0.0043728 | 0.002675 | 0 | 0.00091548 | 0.00091548 | 8.3383e-05 | 0.0053295 | 0 | 8.4766e-05 | 0.002716 | 0 | 8.3449e-05 | 0.00044571 | 0
640775 | 5954230 | 1.5 | 0.00087365 | 0.0041854 | 0.002685 | 0 | 0.00088532 | 0.00088532 | 8.0406e-05 | 0.0052784 | 0 | 8.1974e-05 | 0.0026438 | 0 | 8.0893e-05 | 0.00041804 | 0
640875 | 5954230 | 1.5 | 0.00084871 | 0.004022 | 0.002661 | 0 | 0.00085748 | 0.00085748 | 7.7666e-05 | 0.0049319 | 0 | 7.9396e-05 | 0.0025997 | 0 | 7.8584e-05 | 0.00040806 | 0
640975 | 5954230 | 1.5 | 0.00082609 | 0.0038869 | 0.0025591 | 0 | 0.0008318 | 0.0008318 | 7.5162e-05 | 0.005043 | 0 | 7.7018e-05 | 0.0025209 | 0 | 7.649e-05 | 0.00039857 | 0
641075 | 5954230 | 1.5 | 0.00080576 | 0.0037625 | 0.0024975 | 0 | 0.00080838 | 0.00080838 | 7.2935e-05 | 0.0049468 | 0 | 7.485e-05 | 0.0024337 | 0 | 7.4607e-05 | 0.00039153 | 0
641175 | 5954230 | 1.5 | 0.00078723 | 0.0037907 | 0.0025021 | 0 | 0.00078691 | 0.00078691 | 7.098e-05 | 0.0048323 | 0 | 7.2862e-05 | 0.0023315 | 0 | 7.2891e-05 | 0.00038034 | 0
641275 | 5954230 | 1.5 | 0.00077039 | 0.0035852 | 0.0023387 | 0 | 0.00076738 | 0.00076738 | 6.9305e-05 | 0.0047985 | 0 | 7.1054e-05 | 0.0023418 | 0 | 7.1332e-05 | 0.00036635 | 0
641375 | 5954230 | 1.5 | 0.00075483 | 0.0035107 | 0.0023822 | 0 | 0.00074948 | 0.00074948 | 6.7865e-05 | 0.0046882 | 0 | 6.9396e-05 | 0.0023208 | 0 | 6.9891e-05 | 0.00035341 | 0
636375 | 5954330 | 1.5 | 0.00026193 | 0.0030131 | 0.00096472 | 0 | 0.00031524 | 0.00031524 | 2.9105e-05 | 0.0042629 | 0 | 2.9189e-05 | 0.002196 | 0 | 2.4253e-05 | 0.00034511 | 0
636475 | 5954330 | 1.5 | 0.00026587 | 0.0028804 | 0.0010776 | 0 | 0.00032 | 0.00032 | 2.9855e-05 | 0.0045913 | 0 | 2.963e-05 | 0.0022343 | 0 | 2.4617e-05 | 0.00034248 | 0
636575 | 5954330 | 1.5 | 0.00027017 | 0.0029636 | 0.0010926 | 0 | 0.00032476 | 0.00032476 | 3.0659e-05 | 0.004862 | 0 | 3.007e-05 | 0.0023817 | 0 | 2.5016e-05 | 0.00036154 | 0
636675 | 5954330 | 1.5 | 0.00027506 | 0.0030443 | 0.0010775 | 0 | 0.00032961 | 0.00032961 | 3.1378e-05 | 0.004996 | 0 | 3.0519e-05 | 0.0024693 | 0 | 2.5468e-05 | 0.00038089 | 0
636775 | 5954330 | 1.5 | 0.00028077 | 0.0031236 | 0.00097653 | 0 | 0.00033472 | 0.00033472 | 3.1843e-05 | 0.005269 | 0 | 3.0992e-05 | 0.0024792 | 0 | 2.5997e-05 | 0.00039333 | 0
636875 | 5954330 | 1.5 | 0.00028765 | 0.0032017 | 0.00090168 | 0 | 0.00034033 | 0.00034033 | 3.192e-05 | 0.0053877 | 0 | 3.1512e-05 | 0.0025484 | 0 | 2.6634e-05 | 0.00038671 | 0
636975 | 5954330 | 1.5 | 0.0002961 | 0.0031535 | 0.00088683 | 0 | 0.00034678 | 0.00034678 | 3.1607e-05 | 0.0052366 | 0 | 3.2109e-05 | 0.0024994 | 0 | 2.7416e-05 | 0.00037931 | 0
637075 | 5954330 | 1.5 | 0.00030663 | 0.0033464 | 0.001107 | 0 | 0.00035455 | 0.00035455 | 3.1116e-05 | 0.0048199 | 0 | 3.2828e-05 | 0.0025404 | 0 | 2.8392e-05 | 0.00037312 | 0
637175 | 5954330 | 1.5 | 0.00031984 | 0.003449 | 0.0010491 | 0 | 0.00036424 | 0.00036424 | 3.0876e-05 | 0.005034 | 0 | 3.3725e-05 | 0.0026373 | 0 | 2.9615e-05 | 0.00041346 | 0
637275 | 5954330 | 1.5 | 0.00033641 | 0.0039528 | 0.001015 | 0 | 0.0003766 | 0.0003766 | 3.1393e-05 | 0.004845 | 0 | 3.4871e-05 | 0.0025058 | 0 | 3.1149e-05 | 0.00039676 | 0
637375 | 5954330 | 1.5 | 0.00035686 | 0.003997 | 0.0012499 | 0 | 0.00039236 | 0.00039236 | 3.3007e-05 | 0.0055395 | 0 | 3.6329e-05 | 0.0025934 | 0 | 3.3043e-05 | 0.00041076 | 0
637475 | 5954330 | 1.5 | 0.00038153 | 0.0039537 | 0.001314 | 0 | 0.00041212 | 0.00041212 | 3.5724e-05 | 0.0053285 | 0 | 3.8159e-05 | 0.0027546 | 0 | 3.5326e-05 | 0.00044834 | 0
637575 | 5954330 | 1.5 | 0.00041025 | 0.0042854 | 0.0014655 | 0 | 0.00043614 | 0.00043614 | 3.9264e-05 | 0.0057181 | 0 | 4.0384e-05 | 0.002863 | 0 | 3.7986e-05 | 0.00047227 | 0
637675 | 5954330 | 1.5 | 0.00044228 | 0.004623 | 0.0015041 | 0 | 0.00046422 | 0.00046422 | 4.3331e-05 | 0.0058226 | 0 | 4.2983e-05 | 0.0030052 | 0 | 4.0952e-05 | 0.00054784 | 0
637775 | 5954330 | 1.5 | 0.00047614 | 0.0048462 | 0.0016288 | 0 | 0.00049547 | 0.00049547 | 4.7712e-05 | 0.0060322 | 0 | 4.5877e-05 | 0.0030704 | 0 | 4.4087e-05 | 0.0006261 | 0
637875 | 5954330 | 1.5 | 0.00050991 | 0.0050818 | 0.0016979 | 0 | 0.00052857 | 0.00052857 | 5.1974e-05 | 0.0062962 | 0 | 4.8942e-05 | 0.0031205 | 0 | 4.7214e-05 | 0.00059382 | 0
637975 | 5954330 | 1.5 | 0.0005419 | 0.0048947 | 0.0020548 | 0 | 0.00056204 | 0.00056204 | 5.5313e-05 | 0.0063372 | 0 | 5.2041e-05 | 0.0032876 | 0 | 5.0176e-05 | 0.00062353 | 0
638075 | 5954330 | 1.5 | 0.00057139 | 0.0047979 | 0.002302 | 0 | 0.0005949 | 0.0005949 | 5.6999e-05 | 0.0066472 | 0 | 5.5084e-05 | 0.0032417 | 0 | 5.2907e-05 | 0.00058421 | 0
638175 | 5954330 | 1.5 | 0.00059963 | 0.0048527 | 0.002323 | 0 | 0.0006275 | 0.0006275 | 5.718e-05 | 0.0064695 | 0 | 5.8102e-05 | 0.0030124 | 0 | 5.5522e-05 | 0.00063901 | 0
638275 | 5954330 | 1.5 | 0.00062973 | 0.0047007 | 0.0026862 | 0 | 0.00066179 | 0.00066179 | 5.7563e-05 | 0.0058932 | 0 | 6.1277e-05 | 0.0031604 | 0 | 5.8308e-05 | 0.0008312 | 0
638375 | 5954330 | 1.5 | 0.00066587 | 0.0047606 | 0.002559 | 0 | 0.00070114 | 0.00070114 | 6.0729e-05 | 0.0059132 | 0 | 6.492e-05 | 0.0031404 | 0 | 6.1654e-05 | 0.00077332 | 0
638475 | 5954330 | 1.5 | 0.00071176 | 0.005639 | 0.0026946 | 0 | 0.00074917 | 0.00074917 | 6.7357e-05 | 0.0067829 | 0 | 6.9368e-05 | 0.0033865 | 0 | 6.5904e-05 | 0.0005872 | 0
638575 | 5954330 | 1.5 | 0.00076907 | 0.0052599 | 0.0028299 | 0 | 0.00080802 | 0.00080802 | 7.5352e-05 | 0.0070878 | 0 | 7.4817e-05 | 0.0035853 | 0 | 7.121e-05 | 0.00068637 | 0
638675 | 5954330 | 1.5 | 0.00083701 | 0.0052429 | 0.0029136 | 0 | 0.0008772 | 0.0008772 | 8.2827e-05 | 0.0070484 | 0 | 8.1222e-05 | 0.0035614 | 0 | 7.7501e-05 | 0.00082257 | 0
638775 | 5954330 | 1.5 | 0.00091267 | 0.0057998 | 0.0030963 | 0 | 0.00095343 | 0.00095343 | 9.0028e-05 | 0.0068248 | 0 | 8.8281e-05 | 0.0035147 | 0 | 8.4507e-05 | 0.00094686 | 0
638875 | 5954330 | 1.5 | 0.0009913 | 0.0075575 | 0.0034974 | 0 | 0.0010311 | 0.0010311 | 9.7741e-05 | 0.0070108 | 0 | 9.5477e-05 | 0.0035594 | 0 | 9.1787e-05 | 0.0010403 | 0
638975 | 5954330 | 1.5 | 0.0010665 | 0.0079797 | 0.0038941 | 0 | 0.0011035 | 0.0011035 | 0.00010554 | 0.0069799 | 0 | 0.00010217 | 0.0036144 | 0 | 9.8746e-05 | 0.00088194 | 0
639075 | 5954330 | 1.5 | 0.0011309 | 0.0073146 | 0.0042149 | 0 | 0.0011635 | 0.0011635 | 0.00011155 | 0.0069964 | 0 | 0.00010773 | 0.0033798 | 0 | 0.00010471 | 0.00086531 | 0
639175 | 5954330 | 1.5 | 0.0011783 | 0.0071686 | 0.0044148 | 0 | 0.0012059 | 0.0012059 | 0.00011417 | 0.0065369 | 0 | 0.00011166 | 0.0033583 | 0 | 0.0001091 | 0.0007726 | 0
639275 | 5954330 | 1.5 | 0.0012057 | 0.0067336 | 0.0044703 | 0 | 0.0012286 | 0.0012286 | 0.00011406 | 0.0064051 | 0 | 0.00011376 | 0.0032539 | 0 | 0.00011164 | 0.00068083 | 0
639375 | 5954330 | 1.5 | 0.0012138 | 0.0065918 | 0.004294 | 0 | 0.001233 | 0.001233 | 0.00011288 | 0.0065356 | 0 | 0.00011417 | 0.0032621 | 0 | 0.00011239 | 0.00066686 | 0
639475 | 5954330 | 1.5 | 0.0012059 | 0.0063771 | 0.0042375 | 0 | 0.0012227 | 0.0012227 | 0.00011118 | 0.0065892 | 0 | 0.00011321 | 0.0032006 | 0 | 0.00011166 | 0.00063643 | 0
639575 | 5954330 | 1.5 | 0.0011863 | 0.0056044 | 0.0039697 | 0 | 0.0012022 | 0.0012022 | 0.00010905 | 0.0064625 | 0 | 0.00011131 | 0.0031748 | 0 | 0.00010985 | 0.00058818 | 0
639675 | 5954330 | 1.5 | 0.0011597 | 0.0051829 | 0.0039155 | 0 | 0.0011758 | 0.0011758 | 0.00010695 | 0.0058916 | 0 | 0.00010887 | 0.0031228 | 0 | 0.00010738 | 0.00055265 | 0
639775 | 5954330 | 1.5 | 0.0011297 | 0.0050696 | 0.0035786 | 0 | 0.0011467 | 0.0011467 | 0.00010537 | 0.0061344 | 0 | 0.00010618 | 0.0032165 | 0 | 0.00010461 | 0.00051106 | 0
639875 | 5954330 | 1.5 | 0.0010986 | 0.0049716 | 0.0035497 | 0 | 0.0011167 | 0.0011167 | 0.00010419 | 0.0062272 | 0 | 0.0001034 | 0.0032485 | 0 | 0.00010172 | 0.0005369 | 0
639975 | 5954330 | 1.5 | 0.0010676 | 0.0048113 | 0.0034942 | 0 | 0.0010867 | 0.0010867 | 0.00010272 | 0.0063684 | 0 | 0.00010062 | 0.0031499 | 0 | 9.8848e-05 | 0.00053988 | 0
640075 | 5954330 | 1.5 | 0.0010366 | 0.0046365 | 0.0034204 | 0 | 0.0010564 | 0.0010564 | 0.00010031 | 0.0065658 | 0 | 9.7818e-05 | 0.0031355 | 0 | 9.5983e-05 | 0.00052206 | 0
640175 | 5954330 | 1.5 | 0.0010058 | 0.0045739 | 0.0033567 | 0 | 0.001026 | 0.001026 | 9.701e-05 | 0.0061263 | 0 | 9.4995e-05 | 0.0031055 | 0 | 9.3126e-05 | 0.00049319 | 0
640275 | 5954330 | 1.5 | 0.00097476 | 0.0046703 | 0.0031553 | 0 | 0.00099504 | 0.00099504 | 9.3251e-05 | 0.0060683 | 0 | 9.2134e-05 | 0.0029678 | 0 | 9.0255e-05 | 0.00046131 | 0
640375 | 5954330 | 1.5 | 0.00094394 | 0.0046278 | 0.0030499 | 0 | 0.00096401 | 0.00096401 | 8.9499e-05 | 0.0058061 | 0 | 8.926e-05 | 0.0028961 | 0 | 8.7401e-05 | 0.0004476 | 0
640475 | 5954330 | 1.5 | 0.0009136 | 0.0045292 | 0.0029431 | 0 | 0.0009331 | 0.0009331 | 8.5976e-05 | 0.0054598 | 0 | 8.6398e-05 | 0.0027952 | 0 | 8.4592e-05 | 0.00043186 | 0
640575 | 5954330 | 1.5 | 0.00088442 | 0.0043345 | 0.0027281 | 0 | 0.00090292 | 0.00090292 | 8.2755e-05 | 0.0052646 | 0 | 8.3604e-05 | 0.0026673 | 0 | 8.1891e-05 | 0.00045115 | 0
640675 | 5954330 | 1.5 | 0.00085671 | 0.0041436 | 0.0026013 | 0 | 0.00087375 | 0.00087375 | 7.9781e-05 | 0.0052503 | 0 | 8.0902e-05 | 0.0025763 | 0 | 7.9325e-05 | 0.00043443 | 0
640775 | 5954330 | 1.5 | 0.000831 | 0.0040269 | 0.0025105 | 0 | 0.00084609 | 0.00084609 | 7.7027e-05 | 0.0051395 | 0 | 7.8342e-05 | 0.0025903 | 0 | 7.6944e-05 | 0.00041801 | 0
640875 | 5954330 | 1.5 | 0.00080727 | 0.0039319 | 0.0025132 | 0 | 0.00082004 | 0.00082004 | 7.4446e-05 | 0.0050893 | 0 | 7.593e-05 | 0.0025451 | 0 | 7.4747e-05 | 0.00039003 | 0
640975 | 5954330 | 1.5 | 0.00078572 | 0.0038101 | 0.0025061 | 0 | 0.00079588 | 0.00079588 | 7.2057e-05 | 0.0047903 | 0 | 7.3693e-05 | 0.0024987 | 0 | 7.2752e-05 | 0.00038542 | 0
641075 | 5954330 | 1.5 | 0.00076609 | 0.003693 | 0.0024661 | 0 | 0.00077348 | 0.00077348 | 6.9856e-05 | 0.0048132 | 0 | 7.1618e-05 | 0.0023903 | 0 | 7.0934e-05 | 0.00036896 | 0
641175 | 5954330 | 1.5 | 0.00074835 | 0.0035755 | 0.002285 | 0 | 0.00075294 | 0.00075294 | 6.7884e-05 | 0.004817 | 0 | 6.9716e-05 | 0.0023357 | 0 | 6.9292e-05 | 0.00036121 | 0
641275 | 5954330 | 1.5 | 0.00073214 | 0.0035093 | 0.0023031 | 0 | 0.00073403 | 0.00073403 | 6.6138e-05 | 0.0045759 | 0 | 6.7966e-05 | 0.0022309 | 0 | 6.7791e-05 | 0.00035273 | 0
641375 | 5954330 | 1.5 | 0.0007174 | 0.0034424 | 0.0021942 | 0 | 0.00071678 | 0.00071678 | 6.4638e-05 | 0.0045954 | 0 | 6.6369e-05 | 0.0022472 | 0 | 6.6426e-05 | 0.00034164 | 0
636375 | 5954430 | 1.5 | 0.00025069 | 0.0027316 | 0.0010474 | 0 | 0.00030152 | 0.00030152 | 2.8244e-05 | 0.0043607 | 0 | 2.7918e-05 | 0.0021432 | 0 | 2.3212e-05 | 0.00032712 | 0
636475 | 5954430 | 1.5 | 0.00025464 | 0.0028059 | 0.0010104 | 0 | 0.00030575 | 0.00030575 | 2.8961e-05 | 0.0047161 | 0 | 2.831e-05 | 0.0023131 | 0 | 2.3578e-05 | 0.00034541 | 0
636575 | 5954430 | 1.5 | 0.00025912 | 0.0028783 | 0.00098145 | 0 | 0.00031008 | 0.00031008 | 2.9569e-05 | 0.004821 | 0 | 2.8711e-05 | 0.0023295 | 0 | 2.3993e-05 | 0.00036248 | 0
636675 | 5954430 | 1.5 | 0.00026434 | 0.0029495 | 0.00089791 | 0 | 0.00031465 | 0.00031465 | 2.9929e-05 | 0.0050457 | 0 | 2.9135e-05 | 0.002379 | 0 | 2.4476e-05 | 0.00037197 | 0
636775 | 5954430 | 1.5 | 0.00027057 | 0.0030193 | 0.00082644 | 0 | 0.00031967 | 0.00031967 | 2.994e-05 | 0.0051709 | 0 | 2.9599e-05 | 0.0024455 | 0 | 2.5052e-05 | 0.00036545 | 0
636875 | 5954430 | 1.5 | 0.00027813 | 0.0029696 | 0.00084753 | 0 | 0.00032539 | 0.00032539 | 2.9618e-05 | 0.0049911 | 0 | 3.0129e-05 | 0.0023836 | 0 | 2.5753e-05 | 0.00035824 | 0
636975 | 5954430 | 1.5 | 0.00028745 | 0.0031482 | 0.0010117 | 0 | 0.00033225 | 0.00033225 | 2.9154e-05 | 0.0046127 | 0 | 3.0763e-05 | 0.0024274 | 0 | 2.6616e-05 | 0.00035199 | 0
637075 | 5954430 | 1.5 | 0.00029898 | 0.0032471 | 0.0009953 | 0 | 0.00034068 | 0.00034068 | 2.8896e-05 | 0.0047825 | 0 | 3.1545e-05 | 0.002509 | 0 | 2.7684e-05 | 0.0003876 | 0
637175 | 5954430 | 1.5 | 0.00031324 | 0.003696 | 0.00092717 | 0 | 0.00035129 | 0.00035129 | 2.9261e-05 | 0.0045399 | 0 | 3.2527e-05 | 0.0024204 | 0 | 2.9004e-05 | 0.00037643 | 0
637275 | 5954430 | 1.5 | 0.0003307 | 0.0037423 | 0.0011397 | 0 | 0.00036466 | 0.00036466 | 3.0546e-05 | 0.0053844 | 0 | 3.3764e-05 | 0.0024337 | 0 | 3.062e-05 | 0.00038252 | 0
637375 | 5954430 | 1.5 | 0.00035167 | 0.0036222 | 0.0011725 | 0 | 0.00038132 | 0.00038132 | 3.2792e-05 | 0.0051579 | 0 | 3.5307e-05 | 0.0026049 | 0 | 3.2562e-05 | 0.00041743 | 0
637475 | 5954430 | 1.5 | 0.00037612 | 0.0039466 | 0.0013782 | 0 | 0.00040153 | 0.00040153 | 3.5789e-05 | 0.0054652 | 0 | 3.7179e-05 | 0.0026616 | 0 | 3.4826e-05 | 0.00044182 | 0
637575 | 5954430 | 1.5 | 0.00040353 | 0.0042899 | 0.0014244 | 0 | 0.0004252 | 0.0004252 | 3.9273e-05 | 0.0055589 | 0 | 3.9371e-05 | 0.0028418 | 0 | 3.7364e-05 | 0.00048843 | 0
637675 | 5954430 | 1.5 | 0.00043289 | 0.0045027 | 0.0014692 | 0 | 0.00045181 | 0.00045181 | 4.3078e-05 | 0.0054485 | 0 | 4.1835e-05 | 0.0028381 | 0 | 4.0083e-05 | 0.00056639 | 0
637775 | 5954430 | 1.5 | 0.00046272 | 0.0046555 | 0.0015273 | 0 | 0.00048034 | 0.00048034 | 4.6957e-05 | 0.0058966 | 0 | 4.4476e-05 | 0.002929 | 0 | 4.2844e-05 | 0.00058274 | 0
637875 | 5954430 | 1.5 | 0.0004915 | 0.004698 | 0.0017661 | 0 | 0.00050962 | 0.00050962 | 5.037e-05 | 0.0061709 | 0 | 4.7188e-05 | 0.0030565 | 0 | 4.5509e-05 | 0.00053582 | 0
637975 | 5954430 | 1.5 | 0.00051815 | 0.0043013 | 0.0019931 | 0 | 0.00053857 | 0.00053857 | 5.2609e-05 | 0.005764 | 0 | 4.9868e-05 | 0.0031395 | 0 | 4.7977e-05 | 0.00059331 | 0
638075 | 5954430 | 1.5 | 0.0005428 | 0.0044253 | 0.002039 | 0 | 0.00056683 | 0.00056683 | 5.3327e-05 | 0.0063543 | 0 | 5.2485e-05 | 0.003081 | 0 | 5.0259e-05 | 0.00051018 | 0
638175 | 5954430 | 1.5 | 0.00056715 | 0.0044692 | 0.0021387 | 0 | 0.00059525 | 0.00059525 | 5.3144e-05 | 0.0060898 | 0 | 5.5116e-05 | 0.0029759 | 0 | 5.2513e-05 | 0.00066523 | 0
638275 | 5954430 | 1.5 | 0.00059415 | 0.0042972 | 0.0024782 | 0 | 0.0006259 | 0.0006259 | 5.3941e-05 | 0.0054538 | 0 | 5.7954e-05 | 0.0029901 | 0 | 5.5014e-05 | 0.00083911 | 0
638375 | 5954430 | 1.5 | 0.00062723 | 0.0044847 | 0.0023663 | 0 | 0.0006617 | 0.0006617 | 5.7624e-05 | 0.0062077 | 0 | 6.1269e-05 | 0.003092 | 0 | 5.8077e-05 | 0.00068432 | 0
638475 | 5954430 | 1.5 | 0.00066899 | 0.0054016 | 0.0024956 | 0 | 0.00070536 | 0.00070536 | 6.3997e-05 | 0.0064598 | 0 | 6.5311e-05 | 0.0032866 | 0 | 6.1944e-05 | 0.00053313 | 0
638575 | 5954430 | 1.5 | 0.00072028 | 0.004872 | 0.0026097 | 0 | 0.00075814 | 0.00075814 | 7.1047e-05 | 0.006756 | 0 | 7.0198e-05 | 0.003409 | 0 | 6.6692e-05 | 0.00065274 | 0
638675 | 5954430 | 1.5 | 0.0007801 | 0.0048336 | 0.0026515 | 0 | 0.00081919 | 0.00081919 | 7.748e-05 | 0.0068506 | 0 | 7.5851e-05 | 0.0033903 | 0 | 7.2231e-05 | 0.0007716 | 0
638775 | 5954430 | 1.5 | 0.00084596 | 0.0054081 | 0.002942 | 0 | 0.00088565 | 0.00088565 | 8.3694e-05 | 0.0064662 | 0 | 8.2004e-05 | 0.0033648 | 0 | 7.833e-05 | 0.00087945 | 0
638875 | 5954430 | 1.5 | 0.00091409 | 0.0069522 | 0.0031734 | 0 | 0.00095303 | 0.00095303 | 9.0367e-05 | 0.0066915 | 0 | 8.8244e-05 | 0.0033888 | 0 | 8.4638e-05 | 0.00096098 | 0
638975 | 5954430 | 1.5 | 0.00097942 | 0.0075077 | 0.0035868 | 0 | 0.001016 | 0.001016 | 9.7178e-05 | 0.006672 | 0 | 9.407e-05 | 0.0034495 | 0 | 9.0688e-05 | 0.0008271 | 0
639075 | 5954430 | 1.5 | 0.0010363 | 0.0068878 | 0.0038147 | 0 | 0.001069 | 0.001069 | 0.00010261 | 0.0067922 | 0 | 9.8981e-05 | 0.0032333 | 0 | 9.5951e-05 | 0.00080038 | 0
639175 | 5954430 | 1.5 | 0.0010796 | 0.0066913 | 0.0039972 | 0 | 0.0011078 | 0.0011078 | 0.00010522 | 0.0063222 | 0 | 0.00010258 | 0.0031447 | 0 | 9.9961e-05 | 0.00072348 | 0
639275 | 5954430 | 1.5 | 0.0011065 | 0.0062117 | 0.0041252 | 0 | 0.0011304 | 0.0011304 | 0.00010534 | 0.0061969 | 0 | 0.00010467 | 0.0030415 | 0 | 0.00010245 | 0.00063372 | 0
639375 | 5954430 | 1.5 | 0.001117 | 0.0060147 | 0.0040238 | 0 | 0.0011374 | 0.0011374 | 0.00010435 | 0.0060069 | 0 | 0.00010532 | 0.0031458 | 0 | 0.00010343 | 0.00062356 | 0
639475 | 5954430 | 1.5 | 0.0011135 | 0.0057595 | 0.0039122 | 0 | 0.0011314 | 0.0011314 | 0.00010295 | 0.0064042 | 0 | 0.00010476 | 0.0031471 | 0 | 0.0001031 | 0.00058362 | 0
639575 | 5954430 | 1.5 | 0.0010992 | 0.0054208 | 0.003798 | 0 | 0.001116 | 0.001116 | 0.00010117 | 0.0062599 | 0 | 0.00010333 | 0.003087 | 0 | 0.00010178 | 0.00056613 | 0
639675 | 5954430 | 1.5 | 0.0010779 | 0.0049088 | 0.0036142 | 0 | 0.0010946 | 0.0010946 | 9.9248e-05 | 0.0056556 | 0 | 0.00010135 | 0.0030048 | 0 | 9.9804e-05 | 0.00053346 | 0
639775 | 5954430 | 1.5 | 0.0010529 | 0.0047333 | 0.0034069 | 0 | 0.0010703 | 0.0010703 | 9.7681e-05 | 0.0061373 | 0 | 9.9106e-05 | 0.0029793 | 0 | 9.7489e-05 | 0.0004991 | 0
639875 | 5954430 | 1.5 | 0.0010263 | 0.0047115 | 0.0032433 | 0 | 0.0010449 | 0.0010449 | 9.6638e-05 | 0.0059421 | 0 | 9.6746e-05 | 0.0030483 | 0 | 9.5031e-05 | 0.00049305 | 0
639975 | 5954430 | 1.5 | 0.00099961 | 0.0045798 | 0.0032382 | 0 | 0.0010191 | 0.0010191 | 9.5731e-05 | 0.0059548 | 0 | 9.4365e-05 | 0.0030669 | 0 | 9.2556e-05 | 0.00050997 | 0
640075 | 5954430 | 1.5 | 0.00097313 | 0.0045208 | 0.0031612 | 0 | 0.00099344 | 0.00099344 | 9.4284e-05 | 0.0063455 | 0 | 9.1985e-05 | 0.002989 | 0 | 9.0104e-05 | 0.00050443 | 0
640175 | 5954430 | 1.5 | 0.00094666 | 0.0042767 | 0.0031387 | 0 | 0.00096746 | 0.00096746 | 9.1946e-05 | 0.0060373 | 0 | 8.9579e-05 | 0.0030476 | 0 | 8.7654e-05 | 0.00048443 | 0
640275 | 5954430 | 1.5 | 0.00092022 | 0.0042955 | 0.003038 | 0 | 0.00094121 | 0.00094121 | 8.892e-05 | 0.0058706 | 0 | 8.7149e-05 | 0.002968 | 0 | 8.5205e-05 | 0.00045731 | 0
640375 | 5954430 | 1.5 | 0.00089356 | 0.0043887 | 0.0029214 | 0 | 0.0009145 | 0.0009145 | 8.5594e-05 | 0.0057665 | 0 | 8.4676e-05 | 0.0028167 | 0 | 8.2737e-05 | 0.00042964 | 0
640475 | 5954430 | 1.5 | 0.00086711 | 0.0043197 | 0.0027895 | 0 | 0.00088772 | 0.00088772 | 8.2331e-05 | 0.0056377 | 0 | 8.2196e-05 | 0.0027328 | 0 | 8.0288e-05 | 0.00041648 | 0
640575 | 5954430 | 1.5 | 0.00084103 | 0.0041845 | 0.0027243 | 0 | 0.00086099 | 0.00086099 | 7.9272e-05 | 0.0051018 | 0 | 7.9722e-05 | 0.0026552 | 0 | 7.7873e-05 | 0.0004061 | 0
640675 | 5954430 | 1.5 | 0.00081597 | 0.0040444 | 0.0025097 | 0 | 0.0008349 | 0.0008349 | 7.6476e-05 | 0.0050612 | 0 | 7.7306e-05 | 0.0025489 | 0 | 7.5552e-05 | 0.00042223 | 0
640775 | 5954430 | 1.5 | 0.00079211 | 0.003883 | 0.0024052 | 0 | 0.00080964 | 0.00080964 | 7.389e-05 | 0.005018 | 0 | 7.4966e-05 | 0.0024631 | 0 | 7.3343e-05 | 0.00040778 | 0
640875 | 5954430 | 1.5 | 0.0007699 | 0.003804 | 0.0023517 | 0 | 0.00078564 | 0.00078564 | 7.1492e-05 | 0.0049208 | 0 | 7.2744e-05 | 0.0024724 | 0 | 7.1287e-05 | 0.00039354 | 0
640975 | 5954430 | 1.5 | 0.00074933 | 0.0037151 | 0.0023422 | 0 | 0.00076295 | 0.00076295 | 6.9237e-05 | 0.0049084 | 0 | 7.0644e-05 | 0.0024519 | 0 | 6.9382e-05 | 0.00036546 | 0
641075 | 5954430 | 1.5 | 0.00073055 | 0.0036185 | 0.0023423 | 0 | 0.0007418 | 0.0007418 | 6.7137e-05 | 0.0046406 | 0 | 6.8685e-05 | 0.0023961 | 0 | 6.7643e-05 | 0.00036509 | 0
641175 | 5954430 | 1.5 | 0.00071339 | 0.0035165 | 0.0022917 | 0 | 0.00072212 | 0.00072212 | 6.5192e-05 | 0.0045787 | 0 | 6.6863e-05 | 0.0023122 | 0 | 6.6054e-05 | 0.00035065 | 0
641275 | 5954430 | 1.5 | 0.0006978 | 0.0034127 | 0.0021457 | 0 | 0.000704 | 0.000704 | 6.3435e-05 | 0.0045804 | 0 | 6.5185e-05 | 0.002253 | 0 | 6.4611e-05 | 0.00033602 | 0
641375 | 5954430 | 1.5 | 0.00068356 | 0.0033101 | 0.0021245 | 0 | 0.00068727 | 0.00068727 | 6.1871e-05 | 0.0044357 | 0 | 6.3637e-05 | 0.0021651 | 0 | 6.3293e-05 | 0.00032793 | 0
636375 | 5954530 | 1.5 | 0.00024076 | 0.0026623 | 0.00099639 | 0 | 0.00028874 | 0.00028874 | 2.7429e-05 | 0.0044958 | 0 | 2.6735e-05 | 0.0022392 | 0 | 2.2293e-05 | 0.00033044 | 0
636475 | 5954530 | 1.5 | 0.0002449 | 0.002708 | 0.00089879 | 0 | 0.00029266 | 0.00029266 | 2.7942e-05 | 0.0045699 | 0 | 2.7098e-05 | 0.0022072 | 0 | 2.2676e-05 | 0.00034555 | 0
636575 | 5954530 | 1.5 | 0.00024969 | 0.0027921 | 0.00082699 | 0 | 0.00029678 | 0.00029678 | 2.8215e-05 | 0.0048486 | 0 | 2.748e-05 | 0.0022763 | 0 | 2.3119e-05 | 0.00035262 | 0
636675 | 5954530 | 1.5 | 0.00025536 | 0.0028551 | 0.00076408 | 0 | 0.0003013 | 0.0003013 | 2.8179e-05 | 0.0049657 | 0 | 2.7899e-05 | 0.002353 | 0 | 2.3645e-05 | 0.00034626 | 0
636775 | 5954530 | 1.5 | 0.00026218 | 0.0028269 | 0.00081219 | 0 | 0.00030644 | 0.00030644 | 2.7858e-05 | 0.0047662 | 0 | 2.8374e-05 | 0.0022784 | 0 | 2.4276e-05 | 0.0003393 | 0
636875 | 5954530 | 1.5 | 0.00027049 | 0.0029708 | 0.00092943 | 0 | 0.00031253 | 0.00031253 | 2.7418e-05 | 0.0044219 | 0 | 2.8938e-05 | 0.0023252 | 0 | 2.5045e-05 | 0.00033309 | 0
636975 | 5954530 | 1.5 | 0.00028065 | 0.0030692 | 0.00094731 | 0 | 0.00031994 | 0.00031994 | 2.7153e-05 | 0.00461 | 0 | 2.9624e-05 | 0.0023748 | 0 | 2.5986e-05 | 0.00036187 | 0
637075 | 5954530 | 1.5 | 0.00029308 | 0.003452 | 0.0008685 | 0 | 0.00032916 | 0.00032916 | 2.7406e-05 | 0.0043454 | 0 | 3.0477e-05 | 0.0022702 | 0 | 2.7137e-05 | 0.00035791 | 0
637175 | 5954530 | 1.5 | 0.00030814 | 0.0034839 | 0.0010396 | 0 | 0.00034064 | 0.00034064 | 2.8435e-05 | 0.0050441 | 0 | 3.154e-05 | 0.0023153 | 0 | 2.8532e-05 | 0.0003579 | 0
637275 | 5954530 | 1.5 | 0.00032612 | 0.0033667 | 0.0010921 | 0 | 0.00035482 | 0.00035482 | 3.03e-05 | 0.0047629 | 0 | 3.2853e-05 | 0.0024492 | 0 | 3.0197e-05 | 0.00039024 | 0
637375 | 5954530 | 1.5 | 0.00034707 | 0.0036431 | 0.0012125 | 0 | 0.00037197 | 0.00037197 | 3.285e-05 | 0.0050344 | 0 | 3.4442e-05 | 0.0025925 | 0 | 3.2136e-05 | 0.0004144 | 0
637475 | 5954530 | 1.5 | 0.00037067 | 0.0039819 | 0.0012999 | 0 | 0.0003921 | 0.0003921 | 3.5857e-05 | 0.0053458 | 0 | 3.6306e-05 | 0.002648 | 0 | 3.4321e-05 | 0.00043672 | 0
637575 | 5954530 | 1.5 | 0.00039623 | 0.0042219 | 0.0014064 | 0 | 0.00041488 | 0.00041488 | 3.9166e-05 | 0.0052484 | 0 | 3.8415e-05 | 0.0027267 | 0 | 3.6688e-05 | 0.00051162 | 0
637675 | 5954530 | 1.5 | 0.00042259 | 0.004326 | 0.0014601 | 0 | 0.00043958 | 0.00043958 | 4.2634e-05 | 0.0057173 | 0 | 4.0702e-05 | 0.0027827 | 0 | 3.9129e-05 | 0.00056934 | 0
637775 | 5954530 | 1.5 | 0.0004485 | 0.0044213 | 0.0014466 | 0 | 0.00046526 | 0.00046526 | 4.5925e-05 | 0.0058272 | 0 | 4.308e-05 | 0.0028556 | 0 | 4.1528e-05 | 0.00052242 | 0
637875 | 5954530 | 1.5 | 0.00047283 | 0.0042084 | 0.0018051 | 0 | 0.00049096 | 0.00049096 | 4.8471e-05 | 0.0058081 | 0 | 4.5459e-05 | 0.0029975 | 0 | 4.378e-05 | 0.00054759 | 0
637975 | 5954530 | 1.5 | 0.00049512 | 0.0042144 | 0.0020216 | 0 | 0.00051601 | 0.00051601 | 4.9772e-05 | 0.0060952 | 0 | 4.7779e-05 | 0.0029533 | 0 | 4.5844e-05 | 0.00053146 | 0
638075 | 5954530 | 1.5 | 0.00051607 | 0.0041888 | 0.0019027 | 0 | 0.00054057 | 0.00054057 | 4.984e-05 | 0.0060569 | 0 | 5.0053e-05 | 0.0028141 | 0 | 4.7784e-05 | 0.00053322 | 0
638175 | 5954530 | 1.5 | 0.00053752 | 0.0041429 | 0.0021083 | 0 | 0.00056573 | 0.00056573 | 4.9629e-05 | 0.0055252 | 0 | 5.2382e-05 | 0.0029387 | 0 | 4.977e-05 | 0.00068433 | 0
638275 | 5954530 | 1.5 | 0.00056215 | 0.004056 | 0.0023531 | 0 | 0.00059351 | 0.00059351 | 5.0938e-05 | 0.0056063 | 0 | 5.4954e-05 | 0.0028143 | 0 | 5.2051e-05 | 0.00075769 | 0
638375 | 5954530 | 1.5 | 0.00059264 | 0.0043031 | 0.0022132 | 0 | 0.00062635 | 0.00062635 | 5.4961e-05 | 0.005978 | 0 | 5.7996e-05 | 0.0030072 | 0 | 5.4874e-05 | 0.00060825 | 0
638475 | 5954530 | 1.5 | 0.00063076 | 0.0049576 | 0.0023703 | 0 | 0.0006662 | 0.0006662 | 6.0959e-05 | 0.0062606 | 0 | 6.1685e-05 | 0.0031633 | 0 | 5.8404e-05 | 0.00051528 | 0
638575 | 5954530 | 1.5 | 0.00067681 | 0.0045259 | 0.0023902 | 0 | 0.00071369 | 0.00071369 | 6.7161e-05 | 0.0064171 | 0 | 6.6083e-05 | 0.0032633 | 0 | 6.2667e-05 | 0.00062116 | 0
638675 | 5954530 | 1.5 | 0.00072974 | 0.0044726 | 0.0025115 | 0 | 0.00076784 | 0.00076784 | 7.2729e-05 | 0.0065547 | 0 | 7.1096e-05 | 0.0031926 | 0 | 6.7569e-05 | 0.00072557 | 0
638775 | 5954530 | 1.5 | 0.00078745 | 0.0050573 | 0.0028051 | 0 | 0.00082614 | 0.00082614 | 7.8129e-05 | 0.0061443 | 0 | 7.6494e-05 | 0.0032304 | 0 | 7.2912e-05 | 0.00081987 | 0
638875 | 5954530 | 1.5 | 0.00084689 | 0.0064221 | 0.0029157 | 0 | 0.00088497 | 0.00088497 | 8.3941e-05 | 0.006407 | 0 | 8.1942e-05 | 0.0032253 | 0 | 7.8416e-05 | 0.00089154 | 0
638975 | 5954530 | 1.5 | 0.00090408 | 0.0070871 | 0.0033436 | 0 | 0.00094008 | 0.00094008 | 8.9923e-05 | 0.0064275 | 0 | 8.7044e-05 | 0.0033048 | 0 | 8.3711e-05 | 0.00076987 | 0
639075 | 5954530 | 1.5 | 0.00095448 | 0.00661 | 0.0035013 | 0 | 0.00098714 | 0.00098714 | 9.4844e-05 | 0.0065215 | 0 | 9.1402e-05 | 0.0031346 | 0 | 8.8378e-05 | 0.0007427 | 0
639175 | 5954530 | 1.5 | 0.00099397 | 0.0062609 | 0.0036248 | 0 | 0.0010226 | 0.0010226 | 9.7416e-05 | 0.0059052 | 0 | 9.4689e-05 | 0.0030419 | 0 | 9.2034e-05 | 0.00067859 | 0
639275 | 5954530 | 1.5 | 0.0010199 | 0.0059854 | 0.0037996 | 0 | 0.0010447 | 0.0010447 | 9.7714e-05 | 0.0062168 | 0 | 9.6728e-05 | 0.0029832 | 0 | 9.4438e-05 | 0.00059033 | 0
639375 | 5954530 | 1.5 | 0.001032 | 0.0055836 | 0.0037839 | 0 | 0.0010534 | 0.0010534 | 9.6886e-05 | 0.0055408 | 0 | 9.7534e-05 | 0.0030577 | 0 | 9.5556e-05 | 0.00058468 | 0
639475 | 5954530 | 1.5 | 0.0010318 | 0.0055992 | 0.0036301 | 0 | 0.0010507 | 0.0010507 | 9.5696e-05 | 0.0061338 | 0 | 9.7286e-05 | 0.0028801 | 0 | 9.5533e-05 | 0.00053681 | 0
639575 | 5954530 | 1.5 | 0.0010217 | 0.0052114 | 0.0035237 | 0 | 0.0010393 | 0.0010393 | 9.4207e-05 | 0.0063051 | 0 | 9.6233e-05 | 0.0029786 | 0 | 9.4604e-05 | 0.00054276 | 0
639675 | 5954530 | 1.5 | 0.0010049 | 0.0046671 | 0.0033834 | 0 | 0.0010222 | 0.0010222 | 9.2504e-05 | 0.0055595 | 0 | 9.4644e-05 | 0.0028857 | 0 | 9.3042e-05 | 0.00051314 | 0
639775 | 5954530 | 1.5 | 0.00098399 | 0.0044571 | 0.0032865 | 0 | 0.0010018 | 0.0010018 | 9.0964e-05 | 0.0055265 | 0 | 9.2759e-05 | 0.0027981 | 0 | 9.111e-05 | 0.00048607 | 0
639875 | 5954530 | 1.5 | 0.00096134 | 0.0044452 | 0.0030087 | 0 | 0.00098008 | 0.00098008 | 8.9912e-05 | 0.0056243 | 0 | 9.0748e-05 | 0.0029381 | 0 | 8.9013e-05 | 0.00045294 | 0
639975 | 5954530 | 1.5 | 0.00093815 | 0.0043774 | 0.0030251 | 0 | 0.00095792 | 0.00095792 | 8.9236e-05 | 0.0057275 | 0 | 8.8696e-05 | 0.0029622 | 0 | 8.6866e-05 | 0.00047598 | 0
640075 | 5954530 | 1.5 | 0.00091519 | 0.0042294 | 0.0029565 | 0 | 0.0009358 | 0.0009358 | 8.8425e-05 | 0.0057949 | 0 | 8.6648e-05 | 0.0029343 | 0 | 8.474e-05 | 0.000482 | 0
640175 | 5954530 | 1.5 | 0.00089242 | 0.0041509 | 0.0029091 | 0 | 0.00091361 | 0.00091361 | 8.695e-05 | 0.0060541 | 0 | 8.4593e-05 | 0.0028222 | 0 | 8.2632e-05 | 0.00047149 | 0
640275 | 5954530 | 1.5 | 0.00086961 | 0.003942 | 0.002879 | 0 | 0.0008911 | 0.0008911 | 8.4699e-05 | 0.0055853 | 0 | 8.2509e-05 | 0.0028854 | 0 | 8.052e-05 | 0.00045097 | 0
640375 | 5954530 | 1.5 | 0.00084672 | 0.0040365 | 0.0027804 | 0 | 0.00086825 | 0.00086825 | 8.1933e-05 | 0.0057408 | 0 | 8.0394e-05 | 0.0028024 | 0 | 7.84e-05 | 0.0004259 | 0
640475 | 5954530 | 1.5 | 0.00082361 | 0.0040956 | 0.0027232 | 0 | 0.00084497 | 0.00084497 | 7.8984e-05 | 0.0054843 | 0 | 7.8238e-05 | 0.0026793 | 0 | 7.626e-05 | 0.00040198 | 0
640575 | 5954530 | 1.5 | 0.00080069 | 0.00404 | 0.0025646 | 0 | 0.00082162 | 0.00082162 | 7.6122e-05 | 0.0054185 | 0 | 7.6076e-05 | 0.0025806 | 0 | 7.4138e-05 | 0.00038913 | 0
640675 | 5954530 | 1.5 | 0.0007781 | 0.0039081 | 0.0025137 | 0 | 0.00079834 | 0.00079834 | 7.3448e-05 | 0.0048529 | 0 | 7.392e-05 | 0.0025486 | 0 | 7.2046e-05 | 0.00039045 | 0
640775 | 5954530 | 1.5 | 0.00075637 | 0.0037875 | 0.0023198 | 0 | 0.0007756 | 0.0007756 | 7.1004e-05 | 0.0048741 | 0 | 7.1815e-05 | 0.0024446 | 0 | 7.0034e-05 | 0.00039675 | 0
640875 | 5954530 | 1.5 | 0.00073567 | 0.0036712 | 0.0022214 | 0 | 0.00075355 | 0.00075355 | 6.8739e-05 | 0.0048007 | 0 | 6.9773e-05 | 0.0023607 | 0 | 6.8118e-05 | 0.00038419 | 0
640975 | 5954530 | 1.5 | 0.00071632 | 0.0036039 | 0.002201 | 0 | 0.00073253 | 0.00073253 | 6.6633e-05 | 0.0047169 | 0 | 6.7827e-05 | 0.0023712 | 0 | 6.6326e-05 | 0.00037174 | 0
641075 | 5954530 | 1.5 | 0.00069837 | 0.0035278 | 0.0022233 | 0 | 0.00071263 | 0.00071263 | 6.4649e-05 | 0.0047138 | 0 | 6.5984e-05 | 0.0023466 | 0 | 6.4664e-05 | 0.00034372 | 0
641175 | 5954530 | 1.5 | 0.00068187 | 0.0033967 | 0.0021847 | 0 | 0.00069398 | 0.00069398 | 6.279e-05 | 0.0044973 | 0 | 6.4258e-05 | 0.0022891 | 0 | 6.3136e-05 | 0.00034334 | 0
641275 | 5954530 | 1.5 | 0.00066679 | 0.003355 | 0.0021128 | 0 | 0.00067663 | 0.00067663 | 6.1064e-05 | 0.0044225 | 0 | 6.265e-05 | 0.002237 | 0 | 6.174e-05 | 0.00033398 | 0
641375 | 5954530 | 1.5 | 0.00065299 | 0.003263 | 0.002077 | 0 | 0.0006605 | 0.0006605 | 5.9486e-05 | 0.0043963 | 0 | 6.1157e-05 | 0.0021624 | 0 | 6.0462e-05 | 0.00032102 | 0
636375 | 5954630 | 1.5 | 0.00023212 | 0.002533 | 0.00082713 | 0 | 0.000277 | 0.000277 | 2.6469e-05 | 0.0044559 | 0 | 2.5648e-05 | 0.0021111 | 0 | 2.1493e-05 | 0.00032993 | 0
636475 | 5954630 | 1.5 | 0.00023654 | 0.002649 | 0.00076458 | 0 | 0.00028075 | 0.00028075 | 2.6672e-05 | 0.004592 | 0 | 2.5996e-05 | 0.0021993 | 0 | 2.1902e-05 | 0.00033501 | 0
636575 | 5954630 | 1.5 | 0.00024174 | 0.0027062 | 0.00072387 | 0 | 0.00028486 | 0.00028486 | 2.6601e-05 | 0.0047197 | 0 | 2.6376e-05 | 0.0022518 | 0 | 2.2383e-05 | 0.00032885 | 0
636675 | 5954630 | 1.5 | 0.00024792 | 0.0026969 | 0.00078011 | 0 | 0.00028951 | 0.00028951 | 2.6285e-05 | 0.0045593 | 0 | 2.6806e-05 | 0.0021823 | 0 | 2.2956e-05 | 0.00032217 | 0
636775 | 5954630 | 1.5 | 0.00025538 | 0.0028111 | 0.00085783 | 0 | 0.00029496 | 0.00029496 | 2.5872e-05 | 0.0042452 | 0 | 2.7311e-05 | 0.0022304 | 0 | 2.3646e-05 | 0.00031605 | 0
636875 | 5954630 | 1.5 | 0.00026439 | 0.0029111 | 0.00090414 | 0 | 0.00030153 | 0.00030153 | 2.5606e-05 | 0.0044164 | 0 | 2.7919e-05 | 0.0022472 | 0 | 2.4481e-05 | 0.00033913 | 0
636975 | 5954630 | 1.5 | 0.00027531 | 0.0032153 | 0.00082054 | 0 | 0.00030961 | 0.00030961 | 2.5775e-05 | 0.0040193 | 0 | 2.8667e-05 | 0.0021865 | 0 | 2.5492e-05 | 0.00034097 | 0
637075 | 5954630 | 1.5 | 0.00028844 | 0.0032534 | 0.00096639 | 0 | 0.00031956 | 0.00031956 | 2.6601e-05 | 0.0047943 | 0 | 2.9589e-05 | 0.0021834 | 0 | 2.6708e-05 | 0.00033625 | 0
637175 | 5954630 | 1.5 | 0.00030402 | 0.0032444 | 0.0010765 | 0 | 0.00033177 | 0.00033177 | 2.8158e-05 | 0.0046606 | 0 | 3.072e-05 | 0.0023089 | 0 | 2.815e-05 | 0.00036618 | 0
637275 | 5954630 | 1.5 | 0.00032212 | 0.0033714 | 0.0010773 | 0 | 0.00034647 | 0.00034647 | 3.0339e-05 | 0.0047802 | 0 | 3.2081e-05 | 0.0024369 | 0 | 2.9826e-05 | 0.0003897 | 0
637375 | 5954630 | 1.5 | 0.00034255 | 0.0036994 | 0.0012322 | 0 | 0.00036371 | 0.00036371 | 3.2949e-05 | 0.0051003 | 0 | 3.3677e-05 | 0.0025019 | 0 | 3.1718e-05 | 0.00040325 | 0
637475 | 5954630 | 1.5 | 0.00036485 | 0.0039531 | 0.0013117 | 0 | 0.00038332 | 0.00038332 | 3.5841e-05 | 0.0051487 | 0 | 3.5492e-05 | 0.0026383 | 0 | 3.3783e-05 | 0.00046228 | 0
637575 | 5954630 | 1.5 | 0.00038818 | 0.0040985 | 0.0013479 | 0 | 0.00040478 | 0.00040478 | 3.8915e-05 | 0.0051602 | 0 | 3.7479e-05 | 0.0026477 | 0 | 3.5943e-05 | 0.00052164 | 0
637675 | 5954630 | 1.5 | 0.0004115 | 0.0041144 | 0.0014034 | 0 | 0.00042736 | 0.00042736 | 4.198e-05 | 0.0053848 | 0 | 3.957e-05 | 0.0026877 | 0 | 3.8102e-05 | 0.00051498 | 0
637775 | 5954630 | 1.5 | 0.00043377 | 0.0040613 | 0.0015054 | 0 | 0.00045025 | 0.00045025 | 4.4624e-05 | 0.0056732 | 0 | 4.169e-05 | 0.0028132 | 0 | 4.0164e-05 | 0.00047835 | 0
637875 | 5954630 | 1.5 | 0.00045429 | 0.0037687 | 0.0017734 | 0 | 0.00047271 | 0.00047271 | 4.636e-05 | 0.0053698 | 0 | 4.377e-05 | 0.002878 | 0 | 4.2063e-05 | 0.00053627 | 0
637975 | 5954630 | 1.5 | 0.00047312 | 0.0038811 | 0.0018016 | 0 | 0.00049453 | 0.00049453 | 4.6927e-05 | 0.005933 | 0 | 4.579e-05 | 0.0028831 | 0 | 4.3807e-05 | 0.00047198 | 0
638075 | 5954630 | 1.5 | 0.00049125 | 0.0039416 | 0.0019661 | 0 | 0.00051612 | 0.00051612 | 4.6631e-05 | 0.0057361 | 0 | 4.7789e-05 | 0.0026446 | 0 | 4.5486e-05 | 0.00055733 | 0
638175 | 5954630 | 1.5 | 0.00051052 | 0.0038318 | 0.0020651 | 0 | 0.00053872 | 0.00053872 | 4.6622e-05 | 0.0051364 | 0 | 4.9881e-05 | 0.002745 | 0 | 4.7271e-05 | 0.00069704 | 0
638275 | 5954630 | 1.5 | 0.00053326 | 0.0037624 | 0.0021188 | 0 | 0.00056419 | 0.00056419 | 4.8431e-05 | 0.005043 | 0 | 5.224e-05 | 0.002685 | 0 | 4.9376e-05 | 0.00068138 | 0
638375 | 5954630 | 1.5 | 0.00056151 | 0.0041648 | 0.0020844 | 0 | 0.0005945 | 0.0005945 | 5.2624e-05 | 0.0060049 | 0 | 5.5046e-05 | 0.0029682 | 0 | 5.1991e-05 | 0.00054309 | 0
638475 | 5954630 | 1.5 | 0.00059638 | 0.004427 | 0.0022504 | 0 | 0.00063098 | 0.00063098 | 5.8182e-05 | 0.0061112 | 0 | 5.8424e-05 | 0.0030449 | 0 | 5.522e-05 | 0.00049743 | 0
638575 | 5954630 | 1.5 | 0.00063785 | 0.004216 | 0.0022329 | 0 | 0.00067385 | 0.00067385 | 6.3636e-05 | 0.006105 | 0 | 6.2394e-05 | 0.0031431 | 0 | 5.906e-05 | 0.00059163 | 0
638675 | 5954630 | 1.5 | 0.00068492 | 0.0041524 | 0.0023044 | 0 | 0.00072209 | 0.00072209 | 6.8482e-05 | 0.0062742 | 0 | 6.686e-05 | 0.003039 | 0 | 6.3418e-05 | 0.0006839 | 0
638775 | 5954630 | 1.5 | 0.00073578 | 0.0047418 | 0.0026414 | 0 | 0.00077352 | 0.00077352 | 7.3204e-05 | 0.005893 | 0 | 7.1623e-05 | 0.0031089 | 0 | 6.8128e-05 | 0.00076691 | 0
638875 | 5954630 | 1.5 | 0.00078797 | 0.005955 | 0.0027554 | 0 | 0.00082522 | 0.00082522 | 7.83e-05 | 0.0061514 | 0 | 7.6409e-05 | 0.0030455 | 0 | 7.2961e-05 | 0.00083034 | 0
638975 | 5954630 | 1.5 | 0.00083832 | 0.0067097 | 0.0030738 | 0 | 0.00087376 | 0.00087376 | 8.3583e-05 | 0.0061398 | 0 | 8.0904e-05 | 0.0031741 | 0 | 7.7623e-05 | 0.00072373 | 0
639075 | 5954630 | 1.5 | 0.0008832 | 0.006354 | 0.0032756 | 0 | 0.00091569 | 0.00091569 | 8.8041e-05 | 0.0061158 | 0 | 8.4787e-05 | 0.0030407 | 0 | 8.1778e-05 | 0.00069126 | 0
639175 | 5954630 | 1.5 | 0.0009192 | 0.0058645 | 0.0033524 | 0 | 0.00094811 | 0.00094811 | 9.0546e-05 | 0.005478 | 0 | 8.7788e-05 | 0.0029746 | 0 | 8.5111e-05 | 0.00063756 | 0
639275 | 5954630 | 1.5 | 0.00094402 | 0.0057722 | 0.0035476 | 0 | 0.00096932 | 0.00096932 | 9.1003e-05 | 0.0059913 | 0 | 8.9752e-05 | 0.0027898 | 0 | 8.7409e-05 | 0.00056153 | 0
639375 | 5954630 | 1.5 | 0.00095702 | 0.0052002 | 0.0035317 | 0 | 0.00097915 | 0.00097915 | 9.0321e-05 | 0.0053377 | 0 | 9.0662e-05 | 0.0028999 | 0 | 8.8613e-05 | 0.00054979 | 0
639475 | 5954630 | 1.5 | 0.00095918 | 0.0053456 | 0.0035066 | 0 | 0.00097893 | 0.00097893 | 8.9277e-05 | 0.0057517 | 0 | 9.0641e-05 | 0.0027541 | 0 | 8.8813e-05 | 0.00051506 | 0
639575 | 5954630 | 1.5 | 0.00095252 | 0.0049796 | 0.003306 | 0 | 0.00097081 | 0.00097081 | 8.802e-05 | 0.0057897 | 0 | 8.989e-05 | 0.0027946 | 0 | 8.8197e-05 | 0.00050183 | 0
639675 | 5954630 | 1.5 | 0.00093937 | 0.0044535 | 0.0031836 | 0 | 0.00095716 | 0.00095716 | 8.654e-05 | 0.0055861 | 0 | 8.8626e-05 | 0.0027451 | 0 | 8.6979e-05 | 0.00049206 | 0
639775 | 5954630 | 1.5 | 0.00092203 | 0.0041118 | 0.0031271 | 0 | 0.00094012 | 0.00094012 | 8.5071e-05 | 0.0050663 | 0 | 8.7048e-05 | 0.0027049 | 0 | 8.5374e-05 | 0.00047185 | 0
639875 | 5954630 | 1.5 | 0.00090265 | 0.0041779 | 0.002886 | 0 | 0.00092152 | 0.00092152 | 8.3969e-05 | 0.0056757 | 0 | 8.5326e-05 | 0.0027259 | 0 | 8.3578e-05 | 0.00044392 | 0
639975 | 5954630 | 1.5 | 0.00088255 | 0.004166 | 0.0027461 | 0 | 0.00090239 | 0.00090239 | 8.3334e-05 | 0.0054293 | 0 | 8.3555e-05 | 0.0028269 | 0 | 8.1718e-05 | 0.00043953 | 0
640075 | 5954630 | 1.5 | 0.00086241 | 0.0040706 | 0.0027743 | 0 | 0.00088314 | 0.00088314 | 8.2852e-05 | 0.0055367 | 0 | 8.1772e-05 | 0.002835 | 0 | 7.9852e-05 | 0.00045566 | 0
640175 | 5954630 | 1.5 | 0.0008426 | 0.0040044 | 0.0027317 | 0 | 0.00086398 | 0.00086398 | 8.203e-05 | 0.0056675 | 0 | 7.9998e-05 | 0.0027473 | 0 | 7.8018e-05 | 0.00045437 | 0
640275 | 5954630 | 1.5 | 0.00082283 | 0.0037566 | 0.0026778 | 0 | 0.00084461 | 0.00084461 | 8.0521e-05 | 0.0058036 | 0 | 7.8205e-05 | 0.0027662 | 0 | 7.6188e-05 | 0.00044131 | 0
640375 | 5954630 | 1.5 | 0.00080297 | 0.0036677 | 0.0026116 | 0 | 0.00082491 | 0.00082491 | 7.8372e-05 | 0.0053447 | 0 | 7.638e-05 | 0.002753 | 0 | 7.4349e-05 | 0.0004212 | 0
640475 | 5954630 | 1.5 | 0.00078297 | 0.0037991 | 0.0025476 | 0 | 0.00080484 | 0.00080484 | 7.585e-05 | 0.0055231 | 0 | 7.4522e-05 | 0.0026784 | 0 | 7.2497e-05 | 0.00039821 | 0
640575 | 5954630 | 1.5 | 0.00076278 | 0.0038313 | 0.0025258 | 0 | 0.00078438 | 0.00078438 | 7.3225e-05 | 0.005242 | 0 | 7.2628e-05 | 0.0025624 | 0 | 7.0628e-05 | 0.00037718 | 0
640675 | 5954630 | 1.5 | 0.00074277 | 0.0038092 | 0.0023688 | 0 | 0.00076389 | 0.00076389 | 7.0702e-05 | 0.0052069 | 0 | 7.073e-05 | 0.002503 | 0 | 6.8775e-05 | 0.00036605 | 0
640775 | 5954630 | 1.5 | 0.00072307 | 0.003677 | 0.0023292 | 0 | 0.00074345 | 0.00074345 | 6.835e-05 | 0.0046337 | 0 | 6.8838e-05 | 0.0024384 | 0 | 6.6951e-05 | 0.00037612 | 0
640875 | 5954630 | 1.5 | 0.00070408 | 0.0035586 | 0.0021739 | 0 | 0.00072346 | 0.00072346 | 6.6195e-05 | 0.0047008 | 0 | 6.6987e-05 | 0.0023493 | 0 | 6.5193e-05 | 0.00037415 | 0
640975 | 5954630 | 1.5 | 0.000686 | 0.003481 | 0.0020486 | 0 | 0.00070409 | 0.00070409 | 6.42e-05 | 0.0045973 | 0 | 6.5194e-05 | 0.0022673 | 0 | 6.3518e-05 | 0.00036315 | 0
641075 | 5954630 | 1.5 | 0.00066901 | 0.0034233 | 0.0020721 | 0 | 0.00068554 | 0.00068554 | 6.2336e-05 | 0.0045532 | 0 | 6.3476e-05 | 0.0022797 | 0 | 6.1945e-05 | 0.00035217 | 0
641175 | 5954630 | 1.5 | 0.00065324 | 0.0033575 | 0.002094 | 0 | 0.000668 | 0.000668 | 6.0582e-05 | 0.0045462 | 0 | 6.1852e-05 | 0.0022523 | 0 | 6.0486e-05 | 0.00032434 | 0
641275 | 5954630 | 1.5 | 0.00063866 | 0.0031888 | 0.0020481 | 0 | 0.00065145 | 0.00065145 | 5.8925e-05 | 0.0043261 | 0 | 6.0319e-05 | 0.0021972 | 0 | 5.9135e-05 | 0.00032389 | 0
641375 | 5954630 | 1.5 | 0.00062532 | 0.0031267 | 0.0019919 | 0 | 0.00063602 | 0.00063602 | 5.7383e-05 | 0.0042239 | 0 | 5.8891e-05 | 0.0021662 | 0 | 5.79e-05 | 0.00031872 | 0
636375 | 5954730 | 1.5 | 0.00022467 | 0.0024954 | 0.00072371 | 0 | 0.0002663 | 0.0002663 | 2.5277e-05 | 0.0044467 | 0 | 2.4657e-05 | 0.0021213 | 0 | 2.0803e-05 | 0.00031891 | 0
636475 | 5954730 | 1.5 | 0.00022945 | 0.0025708 | 0.00068758 | 0 | 0.00027005 | 0.00027005 | 2.5179e-05 | 0.0045402 | 0 | 2.5005e-05 | 0.0021584 | 0 | 2.1245e-05 | 0.00031296 | 0
636575 | 5954730 | 1.5 | 0.00023508 | 0.0025779 | 0.00074255 | 0 | 0.00027427 | 0.00027427 | 2.4872e-05 | 0.0043681 | 0 | 2.5396e-05 | 0.002094 | 0 | 2.1767e-05 | 0.00030657 | 0
636675 | 5954730 | 1.5 | 0.00024181 | 0.0026664 | 0.00079505 | 0 | 0.0002792 | 0.0002792 | 2.4484e-05 | 0.0040809 | 0 | 2.5852e-05 | 0.0021323 | 0 | 2.239e-05 | 0.00030061 | 0
636775 | 5954730 | 1.5 | 0.00024987 | 0.0027693 | 0.00084864 | 0 | 0.00028507 | 0.00028507 | 2.4222e-05 | 0.0042684 | 0 | 2.6395e-05 | 0.0021499 | 0 | 2.3136e-05 | 0.0003189 | 0
636875 | 5954730 | 1.5 | 0.00025955 | 0.0030049 | 0.00077669 | 0 | 0.00029221 | 0.00029221 | 2.4328e-05 | 0.0039147 | 0 | 2.7056e-05 | 0.0021153 | 0 | 2.4032e-05 | 0.0003254 | 0
636975 | 5954730 | 1.5 | 0.00027108 | 0.003047 | 0.00089723 | 0 | 0.00030092 | 0.00030092 | 2.4994e-05 | 0.0044456 | 0 | 2.7863e-05 | 0.002065 | 0 | 2.51e-05 | 0.00031705 | 0
637075 | 5954730 | 1.5 | 0.00028468 | 0.0030503 | 0.0010326 | 0 | 0.00031152 | 0.00031152 | 2.6298e-05 | 0.0046034 | 0 | 2.8844e-05 | 0.0022278 | 0 | 2.636e-05 | 0.00034477 | 0
637175 | 5954730 | 1.5 | 0.00030044 | 0.0031098 | 0.0010546 | 0 | 0.00032423 | 0.00032423 | 2.817e-05 | 0.0045665 | 0 | 3.0021e-05 | 0.0023172 | 0 | 2.7819e-05 | 0.00036739 | 0
637275 | 5954730 | 1.5 | 0.00031826 | 0.0034414 | 0.0011319 | 0 | 0.00033912 | 0.00033912 | 3.0448e-05 | 0.0048471 | 0 | 3.14e-05 | 0.0023376 | 0 | 2.9469e-05 | 0.00038197 | 0
637375 | 5954730 | 1.5 | 0.00033781 | 0.0036994 | 0.0012408 | 0 | 0.0003561 | 0.0003561 | 3.299e-05 | 0.0049654 | 0 | 3.2972e-05 | 0.0025271 | 0 | 3.1279e-05 | 0.00041828 | 0
637475 | 5954730 | 1.5 | 0.00035847 | 0.0038721 | 0.0012864 | 0 | 0.0003748 | 0.0003748 | 3.5712e-05 | 0.0049037 | 0 | 3.4704e-05 | 0.0025042 | 0 | 3.3192e-05 | 0.00047688 | 0
637575 | 5954730 | 1.5 | 0.00037943 | 0.0039273 | 0.0013287 | 0 | 0.0003947 | 0.0003947 | 3.8507e-05 | 0.0051793 | 0 | 3.6546e-05 | 0.002586 | 0 | 3.5132e-05 | 0.00050812 | 0
637675 | 5954730 | 1.5 | 0.0003998 | 0.0038843 | 0.0013325 | 0 | 0.00041512 | 0.00041512 | 4.1106e-05 | 0.0054457 | 0 | 3.8437e-05 | 0.0026255 | 0 | 3.7019e-05 | 0.00046625 | 0
637775 | 5954730 | 1.5 | 0.00041882 | 0.0037221 | 0.0015557 | 0 | 0.00043538 | 0.00043538 | 4.3096e-05 | 0.0053878 | 0 | 4.0313e-05 | 0.0027638 | 0 | 3.8779e-05 | 0.00048844 | 0
637875 | 5954730 | 1.5 | 0.00043619 | 0.0037446 | 0.0018032 | 0 | 0.00045506 | 0.00045506 | 4.4132e-05 | 0.0054828 | 0 | 4.2135e-05 | 0.0027492 | 0 | 4.0388e-05 | 0.00048626 | 0
637975 | 5954730 | 1.5 | 0.00045231 | 0.0037049 | 0.0016667 | 0 | 0.0004742 | 0.0004742 | 4.417e-05 | 0.0056585 | 0 | 4.3907e-05 | 0.0025925 | 0 | 4.188e-05 | 0.00045503 | 0
638075 | 5954730 | 1.5 | 0.00046829 | 0.0035833 | 0.0018126 | 0 | 0.00049342 | 0.00049342 | 4.375e-05 | 0.0053877 | 0 | 4.5687e-05 | 0.0026678 | 0 | 4.3361e-05 | 0.00057629 | 0
638175 | 5954730 | 1.5 | 0.00048592 | 0.003546 | 0.0020031 | 0 | 0.00051399 | 0.00051399 | 4.4075e-05 | 0.0049645 | 0 | 4.7592e-05 | 0.0026175 | 0 | 4.4992e-05 | 0.00070419 | 0
638275 | 5954730 | 1.5 | 0.0005071 | 0.0035216 | 0.0019867 | 0 | 0.00053757 | 0.00053757 | 4.6313e-05 | 0.0049186 | 0 | 4.9775e-05 | 0.0026295 | 0 | 4.6954e-05 | 0.00061422 | 0
638375 | 5954730 | 1.5 | 0.00053333 | 0.0040232 | 0.002019 | 0 | 0.00056565 | 0.00056565 | 5.0531e-05 | 0.0056676 | 0 | 5.2375e-05 | 0.0028303 | 0 | 4.9382e-05 | 0.00048713 | 0
638475 | 5954730 | 1.5 | 0.00056529 | 0.0039773 | 0.0021471 | 0 | 0.00059912 | 0.00059912 | 5.5625e-05 | 0.0061076 | 0 | 5.5474e-05 | 0.0029814 | 0 | 5.2341e-05 | 0.00047987 | 0
638575 | 5954730 | 1.5 | 0.00060276 | 0.0039374 | 0.0021226 | 0 | 0.00063794 | 0.00063794 | 6.0426e-05 | 0.0059384 | 0 | 5.9069e-05 | 0.0030181 | 0 | 5.5811e-05 | 0.00056407 | 0
638675 | 5954730 | 1.5 | 0.00064478 | 0.003867 | 0.0021688 | 0 | 0.00068109 | 0.00068109 | 6.4666e-05 | 0.0059705 | 0 | 6.3064e-05 | 0.0029004 | 0 | 5.9702e-05 | 0.00064607 | 0
638775 | 5954730 | 1.5 | 0.00068986 | 0.0044569 | 0.002495 | 0 | 0.00072672 | 0.00072672 | 6.8819e-05 | 0.0057113 | 0 | 6.7289e-05 | 0.0029617 | 0 | 6.3876e-05 | 0.0007196 | 0
638875 | 5954730 | 1.5 | 0.00073596 | 0.005541 | 0.0025735 | 0 | 0.00077241 | 0.00077241 | 7.3314e-05 | 0.0059198 | 0 | 7.152e-05 | 0.0029248 | 0 | 6.8144e-05 | 0.00077606 | 0
638975 | 5954730 | 1.5 | 0.00078053 | 0.006369 | 0.002834 | 0 | 0.0008154 | 0.0008154 | 7.8002e-05 | 0.0058762 | 0 | 7.55e-05 | 0.0030551 | 0 | 7.2271e-05 | 0.00069024 | 0
639075 | 5954730 | 1.5 | 0.00082064 | 0.0061168 | 0.0030751 | 0 | 0.00085291 | 0.00085291 | 8.205e-05 | 0.0059561 | 0 | 7.8973e-05 | 0.0029513 | 0 | 7.5985e-05 | 0.00064517 | 0
639175 | 5954730 | 1.5 | 0.00085348 | 0.0054334 | 0.0031601 | 0 | 0.00088254 | 0.00088254 | 8.4469e-05 | 0.0053276 | 0 | 8.1717e-05 | 0.0029069 | 0 | 7.9026e-05 | 0.00059999 | 0
639275 | 5954730 | 1.5 | 0.00087702 | 0.0055455 | 0.003233 | 0 | 0.00090277 | 0.00090277 | 8.5055e-05 | 0.0056729 | 0 | 8.3589e-05 | 0.0027705 | 0 | 8.1206e-05 | 0.00053431 | 0
639375 | 5954730 | 1.5 | 0.00089051 | 0.0049577 | 0.0032818 | 0 | 0.00091327 | 0.00091327 | 8.451e-05 | 0.005363 | 0 | 8.4562e-05 | 0.0027237 | 0 | 8.2455e-05 | 0.00051841 | 0
639475 | 5954730 | 1.5 | 0.00089447 | 0.004953 | 0.0033134 | 0 | 0.00091489 | 0.00091489 | 8.3578e-05 | 0.0055866 | 0 | 8.4712e-05 | 0.0027052 | 0 | 8.2822e-05 | 0.00050933 | 0
639575 | 5954730 | 1.5 | 0.00089044 | 0.0046832 | 0.0031875 | 0 | 0.00090933 | 0.00090933 | 8.2488e-05 | 0.0056879 | 0 | 8.4197e-05 | 0.0027554 | 0 | 8.2448e-05 | 0.0004748 | 0
639675 | 5954730 | 1.5 | 0.00088036 | 0.0043778 | 0.003059 | 0 | 0.00089857 | 0.00089857 | 8.1215e-05 | 0.0056653 | 0 | 8.3201e-05 | 0.0026095 | 0 | 8.1515e-05 | 0.0004705 | 0
639775 | 5954730 | 1.5 | 0.00086616 | 0.0039464 | 0.0029245 | 0 | 0.00088445 | 0.00088445 | 7.9867e-05 | 0.0050282 | 0 | 8.1894e-05 | 0.002628 | 0 | 8.02e-05 | 0.00045623 | 0
639875 | 5954730 | 1.5 | 0.00084957 | 0.0039142 | 0.0028078 | 0 | 0.00086848 | 0.00086848 | 7.8732e-05 | 0.0052095 | 0 | 8.0415e-05 | 0.0025507 | 0 | 7.8664e-05 | 0.00043367 | 0
639975 | 5954730 | 1.5 | 0.00083207 | 0.0039495 | 0.0025527 | 0 | 0.00085187 | 0.00085187 | 7.8039e-05 | 0.0052049 | 0 | 7.8876e-05 | 0.0027118 | 0 | 7.7044e-05 | 0.0004066 | 0
640075 | 5954730 | 1.5 | 0.00081439 | 0.003902 | 0.0025786 | 0 | 0.00083508 | 0.00083508 | 7.7678e-05 | 0.0051403 | 0 | 7.7322e-05 | 0.0027297 | 0 | 7.5406e-05 | 0.00042656 | 0
640175 | 5954730 | 1.5 | 0.00079684 | 0.0038224 | 0.002542 | 0 | 0.00081827 | 0.00081827 | 7.7254e-05 | 0.005317 | 0 | 7.5766e-05 | 0.0027095 | 0 | 7.3781e-05 | 0.00043342 | 0
640275 | 5954730 | 1.5 | 0.00077957 | 0.0037379 | 0.0025827 | 0 | 0.00080149 | 0.00080149 | 7.6368e-05 | 0.0056139 | 0 | 7.4212e-05 | 0.0026534 | 0 | 7.2182e-05 | 0.00042191 | 0
640375 | 5954730 | 1.5 | 0.00076227 | 0.003459 | 0.0024954 | 0 | 0.00078444 | 0.00078444 | 7.4844e-05 | 0.0053836 | 0 | 7.2634e-05 | 0.0026923 | 0 | 7.0581e-05 | 0.0004115 | 0
640475 | 5954730 | 1.5 | 0.00074482 | 0.0034818 | 0.0024537 | 0 | 0.00076703 | 0.00076703 | 7.281e-05 | 0.0052593 | 0 | 7.1021e-05 | 0.0026274 | 0 | 6.8965e-05 | 0.00039465 | 0
640575 | 5954730 | 1.5 | 0.00072724 | 0.0035811 | 0.0023667 | 0 | 0.00074928 | 0.00074928 | 7.0516e-05 | 0.0052648 | 0 | 6.9378e-05 | 0.0025245 | 0 | 6.7337e-05 | 0.00037366 | 0
640675 | 5954730 | 1.5 | 0.00070947 | 0.0035923 | 0.0023011 | 0 | 0.00073118 | 0.00073118 | 6.8171e-05 | 0.0050286 | 0 | 6.7702e-05 | 0.0024385 | 0 | 6.5692e-05 | 0.00035485 | 0
640775 | 5954730 | 1.5 | 0.00069188 | 0.0035949 | 0.0021997 | 0 | 0.00071305 | 0.00071305 | 6.5934e-05 | 0.0050037 | 0 | 6.6024e-05 | 0.0024075 | 0 | 6.4063e-05 | 0.00034751 | 0
640875 | 5954730 | 1.5 | 0.00067459 | 0.0034707 | 0.0021666 | 0 | 0.00069501 | 0.00069501 | 6.3853e-05 | 0.004432 | 0 | 6.4352e-05 | 0.0023394 | 0 | 6.2462e-05 | 0.00036283 | 0
640975 | 5954730 | 1.5 | 0.00065787 | 0.0033532 | 0.0020145 | 0 | 0.00067731 | 0.00067731 | 6.194e-05 | 0.0045393 | 0 | 6.2714e-05 | 0.0022609 | 0 | 6.0914e-05 | 0.00035395 | 0
641075 | 5954730 | 1.5 | 0.00064198 | 0.0033091 | 0.001911 | 0 | 0.00066019 | 0.00066019 | 6.0172e-05 | 0.0044125 | 0 | 6.1129e-05 | 0.0021815 | 0 | 5.9442e-05 | 0.00034425 | 0
641175 | 5954730 | 1.5 | 0.00062697 | 0.0032591 | 0.0019318 | 0 | 0.00064373 | 0.00064373 | 5.8513e-05 | 0.0044066 | 0 | 5.9605e-05 | 0.002193 | 0 | 5.8052e-05 | 0.00033452 | 0
641275 | 5954730 | 1.5 | 0.00061303 | 0.003202 | 0.0019867 | 0 | 0.00062815 | 0.00062815 | 5.6952e-05 | 0.0043831 | 0 | 5.8162e-05 | 0.0021698 | 0 | 5.6762e-05 | 0.00030694 | 0
641375 | 5954730 | 1.5 | 0.00060008 | 0.0029732 | 0.0019431 | 0 | 0.00061339 | 0.00061339 | 5.5468e-05 | 0.0041948 | 0 | 5.6795e-05 | 0.0021087 | 0 | 5.5563e-05 | 0.00030647 | 0
636375 | 5954830 | 1.5 | 0.0002183 | 0.0024469 | 0.00064728 | 0 | 0.00025663 | 0.00025663 | 2.389e-05 | 0.0043711 | 0 | 2.3762e-05 | 0.0020719 | 0 | 2.0213e-05 | 0.00029841 | 0
636475 | 5954830 | 1.5 | 0.00022347 | 0.0024683 | 0.00069319 | 0 | 0.0002605 | 0.0002605 | 2.3595e-05 | 0.0041942 | 0 | 2.412e-05 | 0.0020124 | 0 | 2.0691e-05 | 0.00029231 | 0
636575 | 5954830 | 1.5 | 0.00022957 | 0.0025345 | 0.00074314 | 0 | 0.00026496 | 0.00026496 | 2.3231e-05 | 0.0039276 | 0 | 2.4534e-05 | 0.002041 | 0 | 2.1256e-05 | 0.00028653 | 0
636675 | 5954830 | 1.5 | 0.00023682 | 0.0026412 | 0.00078696 | 0 | 0.00027025 | 0.00027025 | 2.2976e-05 | 0.0041349 | 0 | 2.5023e-05 | 0.0020605 | 0 | 2.1928e-05 | 0.00030078 | 0
636775 | 5954830 | 1.5 | 0.00024544 | 0.0028169 | 0.00073651 | 0 | 0.00027661 | 0.00027661 | 2.3034e-05 | 0.0038351 | 0 | 2.5612e-05 | 0.0020496 | 0 | 2.2726e-05 | 0.00031104 | 0
636875 | 5954830 | 1.5 | 0.00025565 | 0.0028614 | 0.00086019 | 0 | 0.00028429 | 0.00028429 | 2.3572e-05 | 0.0042161 | 0 | 2.6323e-05 | 0.0019742 | 0 | 2.3671e-05 | 0.0002999 | 0
636975 | 5954830 | 1.5 | 0.00026762 | 0.0028738 | 0.00093278 | 0 | 0.00029358 | 0.00029358 | 2.4669e-05 | 0.0045292 | 0 | 2.7184e-05 | 0.0021326 | 0 | 2.478e-05 | 0.0003256 | 0
637075 | 5954830 | 1.5 | 0.00028144 | 0.0028469 | 0.00093958 | 0 | 0.00030465 | 0.00030465 | 2.6281e-05 | 0.0044139 | 0 | 2.8208e-05 | 0.0022393 | 0 | 2.6059e-05 | 0.0003472 | 0
637175 | 5954830 | 1.5 | 0.00029707 | 0.0032066 | 0.0010597 | 0 | 0.00031759 | 0.00031759 | 2.8276e-05 | 0.0046527 | 0 | 2.9407e-05 | 0.002282 | 0 | 2.7506e-05 | 0.00036228 | 0
637275 | 5954830 | 1.5 | 0.00031429 | 0.0034625 | 0.0011438 | 0 | 0.00033239 | 0.00033239 | 3.0524e-05 | 0.0047857 | 0 | 3.0777e-05 | 0.0023558 | 0 | 2.9101e-05 | 0.00037927 | 0
637375 | 5954830 | 1.5 | 0.00033263 | 0.0036119 | 0.0012118 | 0 | 0.00034877 | 0.00034877 | 3.294e-05 | 0.0046562 | 0 | 3.2293e-05 | 0.0024141 | 0 | 3.0799e-05 | 0.00043567 | 0
637475 | 5954830 | 1.5 | 0.00035147 | 0.0036953 | 0.0012343 | 0 | 0.00036635 | 0.00036635 | 3.5463e-05 | 0.004984 | 0 | 3.3921e-05 | 0.0024382 | 0 | 3.2544e-05 | 0.00048145 | 0
637575 | 5954830 | 1.5 | 0.00037008 | 0.0036872 | 0.0012384 | 0 | 0.00038459 | 0.00038459 | 3.7927e-05 | 0.0050683 | 0 | 3.561e-05 | 0.0025264 | 0 | 3.4267e-05 | 0.00046106 | 0
637675 | 5954830 | 1.5 | 0.00038771 | 0.0036487 | 0.0013559 | 0 | 0.00040288 | 0.00040288 | 4.0021e-05 | 0.0052559 | 0 | 3.7304e-05 | 0.002611 | 0 | 3.5899e-05 | 0.00043239 | 0
637775 | 5954830 | 1.5 | 0.00040394 | 0.0034598 | 0.0015932 | 0 | 0.00042079 | 0.00042079 | 4.1403e-05 | 0.0049155 | 0 | 3.8962e-05 | 0.0026799 | 0 | 3.7402e-05 | 0.00048836 | 0
637875 | 5954830 | 1.5 | 0.00041875 | 0.0034492 | 0.0016056 | 0 | 0.0004381 | 0.0004381 | 4.1871e-05 | 0.0055644 | 0 | 4.0565e-05 | 0.0026549 | 0 | 3.8774e-05 | 0.00043755 | 0
637975 | 5954830 | 1.5 | 0.00043275 | 0.0035168 | 0.0016427 | 0 | 0.00045504 | 0.00045504 | 4.1572e-05 | 0.0053333 | 0 | 4.2133e-05 | 0.0024127 | 0 | 4.0069e-05 | 0.00047656 | 0
638075 | 5954830 | 1.5 | 0.00044712 | 0.0033624 | 0.0017062 | 0 | 0.00047238 | 0.00047238 | 4.1216e-05 | 0.0049036 | 0 | 4.3739e-05 | 0.0026001 | 0 | 4.14e-05 | 0.00059049 | 0
638175 | 5954830 | 1.5 | 0.00046347 | 0.0033568 | 0.0019243 | 0 | 0.00049135 | 0.00049135 | 4.193e-05 | 0.0046971 | 0 | 4.5496e-05 | 0.0024878 | 0 | 4.2914e-05 | 0.00066806 | 0
638275 | 5954830 | 1.5 | 0.00048331 | 0.0033864 | 0.0018761 | 0 | 0.00051331 | 0.00051331 | 4.449e-05 | 0.0053105 | 0 | 4.7528e-05 | 0.0026182 | 0 | 4.4751e-05 | 0.00055517 | 0
638375 | 5954830 | 1.5 | 0.0005077 | 0.0038811 | 0.0019491 | 0 | 0.00053939 | 0.00053939 | 4.8623e-05 | 0.0055648 | 0 | 4.9944e-05 | 0.0027435 | 0 | 4.701e-05 | 0.0004389 | 0
638475 | 5954830 | 1.5 | 0.00053704 | 0.0036621 | 0.0020208 | 0 | 0.00057017 | 0.00057017 | 5.3257e-05 | 0.00578 | 0 | 5.2794e-05 | 0.0028683 | 0 | 4.9726e-05 | 0.00046277 | 0
638575 | 5954830 | 1.5 | 0.00057099 | 0.0036862 | 0.0020018 | 0 | 0.00060543 | 0.00060543 | 5.7491e-05 | 0.0057327 | 0 | 5.6059e-05 | 0.0029153 | 0 | 5.287e-05 | 0.00053838 | 0
638675 | 5954830 | 1.5 | 0.00060868 | 0.0036113 | 0.0020497 | 0 | 0.00064419 | 0.00064419 | 6.1221e-05 | 0.0057592 | 0 | 5.9648e-05 | 0.0027936 | 0 | 5.6359e-05 | 0.00061162 | 0
638775 | 5954830 | 1.5 | 0.00064883 | 0.0041988 | 0.0023449 | 0 | 0.00068487 | 0.00068487 | 6.4895e-05 | 0.0055419 | 0 | 6.3414e-05 | 0.0028611 | 0 | 6.0076e-05 | 0.00067712 | 0
638875 | 5954830 | 1.5 | 0.00068976 | 0.0051721 | 0.0024458 | 0 | 0.00072546 | 0.00072546 | 6.8881e-05 | 0.0057084 | 0 | 6.7172e-05 | 0.0028153 | 0 | 6.3866e-05 | 0.00072766 | 0
638975 | 5954830 | 1.5 | 0.0007294 | 0.0060597 | 0.0026578 | 0 | 0.00076372 | 0.00076372 | 7.3059e-05 | 0.0056338 | 0 | 7.0715e-05 | 0.0029462 | 0 | 6.7537e-05 | 0.00065918 | 0
639075 | 5954830 | 1.5 | 0.00076538 | 0.0058965 | 0.0028386 | 0 | 0.00079738 | 0.00079738 | 7.6739e-05 | 0.005732 | 0 | 7.3832e-05 | 0.0028663 | 0 | 7.0869e-05 | 0.00060372 | 0
639175 | 5954830 | 1.5 | 0.00079537 | 0.0050513 | 0.002986 | 0 | 0.00082446 | 0.00082446 | 7.9057e-05 | 0.0053445 | 0 | 7.6339e-05 | 0.0027785 | 0 | 7.3645e-05 | 0.00056555 | 0
639275 | 5954830 | 1.5 | 0.00081758 | 0.0051903 | 0.0030096 | 0 | 0.00084363 | 0.00084363 | 7.9746e-05 | 0.0053647 | 0 | 7.8113e-05 | 0.0027425 | 0 | 7.5702e-05 | 0.00050865 | 0
639375 | 5954830 | 1.5 | 0.00083122 | 0.0047727 | 0.0030494 | 0 | 0.00085446 | 0.00085446 | 7.933e-05 | 0.0052769 | 0 | 7.9117e-05 | 0.002609 | 0 | 7.6965e-05 | 0.00049012 | 0
639475 | 5954830 | 1.5 | 0.00083655 | 0.0046022 | 0.0031248 | 0 | 0.00085751 | 0.00085751 | 7.8496e-05 | 0.0049326 | 0 | 7.9399e-05 | 0.00266 | 0 | 7.7458e-05 | 0.00048656 | 0
639575 | 5954830 | 1.5 | 0.00083466 | 0.0044884 | 0.0029785 | 0 | 0.00085403 | 0.00085403 | 7.7535e-05 | 0.0055138 | 0 | 7.9077e-05 | 0.0024984 | 0 | 7.7283e-05 | 0.00044834 | 0
639675 | 5954830 | 1.5 | 0.0008271 | 0.0041798 | 0.0028643 | 0 | 0.00084565 | 0.00084565 | 7.6436e-05 | 0.0056303 | 0 | 7.8301e-05 | 0.0025324 | 0 | 7.6584e-05 | 0.00044996 | 0
639775 | 5954830 | 1.5 | 0.00081556 | 0.0037686 | 0.0027841 | 0 | 0.000834 | 0.000834 | 7.5228e-05 | 0.0053046 | 0 | 7.7222e-05 | 0.0025207 | 0 | 7.5514e-05 | 0.00043978 | 0
639875 | 5954830 | 1.5 | 0.00080147 | 0.0036579 | 0.0026593 | 0 | 0.00082036 | 0.00082036 | 7.4108e-05 | 0.004743 | 0 | 7.5959e-05 | 0.0025127 | 0 | 7.421e-05 | 0.00042237 | 0
639975 | 5954830 | 1.5 | 0.00078611 | 0.0037318 | 0.0024826 | 0 | 0.00080578 | 0.00080578 | 7.3323e-05 | 0.0052669 | 0 | 7.461e-05 | 0.0025278 | 0 | 7.2788e-05 | 0.00039933 | 0
640075 | 5954830 | 1.5 | 0.00077047 | 0.0037262 | 0.0023511 | 0 | 0.00079102 | 0.00079102 | 7.2945e-05 | 0.0050282 | 0 | 7.3243e-05 | 0.0026267 | 0 | 7.134e-05 | 0.00039578 | 0
640175 | 5954830 | 1.5 | 0.00075494 | 0.003656 | 0.0024141 | 0 | 0.00077627 | 0.00077627 | 7.2728e-05 | 0.0051305 | 0 | 7.1876e-05 | 0.0026439 | 0 | 6.9902e-05 | 0.00041081 | 0
640275 | 5954830 | 1.5 | 0.00073958 | 0.0035655 | 0.0023678 | 0 | 0.00076149 | 0.00076149 | 7.2277e-05 | 0.0052343 | 0 | 7.0509e-05 | 0.0025901 | 0 | 6.8479e-05 | 0.00040322 | 0
640375 | 5954830 | 1.5 | 0.00072441 | 0.003417 | 0.0023748 | 0 | 0.00074666 | 0.00074666 | 7.1319e-05 | 0.0052483 | 0 | 6.9136e-05 | 0.0025135 | 0 | 6.7075e-05 | 0.00039391 | 0
640475 | 5954830 | 1.5 | 0.00070916 | 0.003304 | 0.0022805 | 0 | 0.00073156 | 0.00073156 | 6.9806e-05 | 0.0050169 | 0 | 6.7737e-05 | 0.0025786 | 0 | 6.5663e-05 | 0.00038541 | 0
640575 | 5954830 | 1.5 | 0.00069371 | 0.0033076 | 0.0022549 | 0 | 0.00071605 | 0.00071605 | 6.7894e-05 | 0.0050593 | 0 | 6.63e-05 | 0.0025337 | 0 | 6.4232e-05 | 0.00037088 | 0
640675 | 5954830 | 1.5 | 0.00067815 | 0.0033803 | 0.0022438 | 0 | 0.00070024 | 0.00070024 | 6.5807e-05 | 0.0049762 | 0 | 6.4837e-05 | 0.0024214 | 0 | 6.2791e-05 | 0.00035175 | 0
640775 | 5954830 | 1.5 | 0.00066244 | 0.0033755 | 0.0021349 | 0 | 0.00068414 | 0.00068414 | 6.3705e-05 | 0.0048058 | 0 | 6.3347e-05 | 0.0023323 | 0 | 6.1337e-05 | 0.00033466 | 0
640875 | 5954830 | 1.5 | 0.00064686 | 0.0034021 | 0.0021004 | 0 | 0.00066799 | 0.00066799 | 6.1709e-05 | 0.0046555 | 0 | 6.1851e-05 | 0.0022874 | 0 | 5.9894e-05 | 0.00033153 | 0
640975 | 5954830 | 1.5 | 0.00063159 | 0.0032853 | 0.0020202 | 0 | 0.00065196 | 0.00065196 | 5.9858e-05 | 0.0042457 | 0 | 6.0367e-05 | 0.0022418 | 0 | 5.848e-05 | 0.00034434 | 0
641075 | 5954830 | 1.5 | 0.00061679 | 0.0031894 | 0.0018756 | 0 | 0.00063621 | 0.00063621 | 5.8151e-05 | 0.0043881 | 0 | 5.8908e-05 | 0.0021787 | 0 | 5.711e-05 | 0.00033577 | 0
641175 | 5954830 | 1.5 | 0.00060273 | 0.0031527 | 0.001839 | 0 | 0.00062099 | 0.00062099 | 5.6576e-05 | 0.0042596 | 0 | 5.7499e-05 | 0.0021023 | 0 | 5.5808e-05 | 0.00032716 | 0
641275 | 5954830 | 1.5 | 0.00058941 | 0.0031092 | 0.001839 | 0 | 0.00060631 | 0.00060631 | 5.5093e-05 | 0.0042472 | 0 | 5.614e-05 | 0.0021123 | 0 | 5.4575e-05 | 0.00031849 | 0
641375 | 5954830 | 1.5 | 0.00057698 | 0.0030593 | 0.0018878 | 0 | 0.00059235 | 0.00059235 | 5.3692e-05 | 0.0042092 | 0 | 5.4847e-05 | 0.0020833 | 0 | 5.3424e-05 | 0.00029131 | 0
636375 | 5954930 | 1.5 | 0.00021289 | 0.0023669 | 0.00064929 | 0 | 0.00024797 | 0.00024797 | 2.2435e-05 | 0.0040512 | 0 | 2.296e-05 | 0.0019365 | 0 | 1.9712e-05 | 0.0002792 | 0
636475 | 5954930 | 1.5 | 0.00021846 | 0.002414 | 0.00070482 | 0 | 0.00025204 | 0.00025204 | 2.2093e-05 | 0.003784 | 0 | 2.3337e-05 | 0.0019558 | 0 | 2.0227e-05 | 0.00027364 | 0
636575 | 5954930 | 1.5 | 0.00022502 | 0.0025248 | 0.00073258 | 0 | 0.00025683 | 0.00025683 | 2.1848e-05 | 0.0040088 | 0 | 2.3781e-05 | 0.0019839 | 0 | 2.0835e-05 | 0.00028446 | 0
636675 | 5954930 | 1.5 | 0.00023275 | 0.0026481 | 0.00069958 | 0 | 0.00026253 | 0.00026253 | 2.1869e-05 | 0.0037509 | 0 | 2.4308e-05 | 0.0019871 | 0 | 2.1551e-05 | 0.00029774 | 0
636775 | 5954930 | 1.5 | 0.00024184 | 0.0026938 | 0.00079973 | 0 | 0.00026936 | 0.00026936 | 2.2304e-05 | 0.0040069 | 0 | 2.4941e-05 | 0.0019245 | 0 | 2.2392e-05 | 0.0002865 | 0
636875 | 5954930 | 1.5 | 0.00025244 | 0.0027128 | 0.00084601 | 0 | 0.00027756 | 0.00027756 | 2.3231e-05 | 0.0043962 | 0 | 2.57e-05 | 0.0020314 | 0 | 2.3374e-05 | 0.00030832 | 0
636975 | 5954930 | 1.5 | 0.00026464 | 0.0027132 | 0.00088208 | 0 | 0.00028727 | 0.00028727 | 2.4623e-05 | 0.0040723 | 0 | 2.6599e-05 | 0.0021306 | 0 | 2.4504e-05 | 0.00032886 | 0
637075 | 5954930 | 1.5 | 0.00027843 | 0.0029929 | 0.0009942 | 0 | 0.00029862 | 0.00029862 | 2.6377e-05 | 0.0043428 | 0 | 2.765e-05 | 0.0022307 | 0 | 2.5781e-05 | 0.00034409 | 0
637175 | 5954930 | 1.5 | 0.00029366 | 0.0032384 | 0.0010625 | 0 | 0.00031157 | 0.00031157 | 2.8373e-05 | 0.0046127 | 0 | 2.8849e-05 | 0.0022352 | 0 | 2.7191e-05 | 0.00035198 | 0
637275 | 5954930 | 1.5 | 0.00030999 | 0.0033666 | 0.0011591 | 0 | 0.00032597 | 0.00032597 | 3.0527e-05 | 0.0046331 | 0 | 3.0183e-05 | 0.0023535 | 0 | 2.8703e-05 | 0.00039819 | 0
637375 | 5954930 | 1.5 | 0.00032695 | 0.0034608 | 0.0011515 | 0 | 0.00034155 | 0.00034155 | 3.2796e-05 | 0.0045646 | 0 | 3.1625e-05 | 0.0023502 | 0 | 3.0273e-05 | 0.00044446 | 0
637475 | 5954930 | 1.5 | 0.00034392 | 0.0034884 | 0.0011828 | 0 | 0.00035786 | 0.00035786 | 3.5082e-05 | 0.0049141 | 0 | 3.3135e-05 | 0.0024307 | 0 | 3.1844e-05 | 0.00045622 | 0
637575 | 5954930 | 1.5 | 0.00036026 | 0.0034762 | 0.0012366 | 0 | 0.00037441 | 0.00037441 | 3.7169e-05 | 0.0051112 | 0 | 3.4667e-05 | 0.0024543 | 0 | 3.3357e-05 | 0.00042082 | 0
637675 | 5954930 | 1.5 | 0.00037548 | 0.0034171 | 0.0014143 | 0 | 0.00039076 | 0.00039076 | 3.8762e-05 | 0.0050364 | 0 | 3.6181e-05 | 0.0025697 | 0 | 3.4766e-05 | 0.0004411 | 0
637775 | 5954930 | 1.5 | 0.00038935 | 0.0033295 | 0.0016177 | 0 | 0.00040659 | 0.00040659 | 3.9608e-05 | 0.0049645 | 0 | 3.7647e-05 | 0.0025479 | 0 | 3.6051e-05 | 0.00044713 | 0
637875 | 5954930 | 1.5 | 0.0004021 | 0.003314 | 0.001532 | 0 | 0.0004219 | 0.0004219 | 3.9643e-05 | 0.0052836 | 0 | 3.9065e-05 | 0.0024773 | 0 | 3.7232e-05 | 0.00039523 | 0
637975 | 5954930 | 1.5 | 0.00041447 | 0.0033242 | 0.0016493 | 0 | 0.00043707 | 0.00043707 | 3.9183e-05 | 0.0050656 | 0 | 4.047e-05 | 0.0023818 | 0 | 3.8377e-05 | 0.00049432 | 0
638075 | 5954930 | 1.5 | 0.00042764 | 0.0031471 | 0.0016646 | 0 | 0.00045294 | 0.00045294 | 3.9022e-05 | 0.0044863 | 0 | 4.1939e-05 | 0.0024528 | 0 | 3.9597e-05 | 0.00060036 | 0
638175 | 5954930 | 1.5 | 0.00044295 | 0.0031014 | 0.0018103 | 0 | 0.00047057 | 0.00047057 | 4.0115e-05 | 0.0046522 | 0 | 4.3572e-05 | 0.0023968 | 0 | 4.1014e-05 | 0.00060946 | 0
638275 | 5954930 | 1.5 | 0.00046158 | 0.0032223 | 0.0017818 | 0 | 0.00049111 | 0.00049111 | 4.289e-05 | 0.0051356 | 0 | 4.5473e-05 | 0.002569 | 0 | 4.2739e-05 | 0.00050327 | 0
638375 | 5954930 | 1.5 | 0.00048431 | 0.0037408 | 0.0018805 | 0 | 0.0005154 | 0.0005154 | 4.6863e-05 | 0.0052398 | 0 | 4.7722e-05 | 0.0026862 | 0 | 4.4844e-05 | 0.00039721 | 0
638475 | 5954930 | 1.5 | 0.0005113 | 0.0034487 | 0.0018629 | 0 | 0.00054377 | 0.00054377 | 5.1059e-05 | 0.0056201 | 0 | 5.0349e-05 | 0.0027832 | 0 | 4.7343e-05 | 0.00044626 | 0
638575 | 5954930 | 1.5 | 0.00054217 | 0.003459 | 0.0019365 | 0 | 0.00057589 | 0.00057589 | 5.4804e-05 | 0.0055545 | 0 | 5.3323e-05 | 0.0028055 | 0 | 5.0201e-05 | 0.00051445 | 0
638675 | 5954930 | 1.5 | 0.00057611 | 0.0033817 | 0.0019425 | 0 | 0.00061085 | 0.00061085 | 5.8103e-05 | 0.0055244 | 0 | 5.6561e-05 | 0.0027033 | 0 | 5.3343e-05 | 0.0005802 | 0
638775 | 5954930 | 1.5 | 0.00061203 | 0.0039644 | 0.0021901 | 0 | 0.00064728 | 0.00064728 | 6.137e-05 | 0.0053834 | 0 | 5.9933e-05 | 0.0027654 | 0 | 5.6669e-05 | 0.00063884 | 0
638875 | 5954930 | 1.5 | 0.00064856 | 0.004842 | 0.0023313 | 0 | 0.00068352 | 0.00068352 | 6.4922e-05 | 0.0055146 | 0 | 6.3289e-05 | 0.0027152 | 0 | 6.0052e-05 | 0.00068431 | 0
638975 | 5954930 | 1.5 | 0.00068399 | 0.0056741 | 0.0024649 | 0 | 0.00071772 | 0.00071772 | 6.8663e-05 | 0.0054607 | 0 | 6.6456e-05 | 0.0028462 | 0 | 6.3333e-05 | 0.0006267 | 0
639075 | 5954930 | 1.5 | 0.00071637 | 0.0056577 | 0.0025948 | 0 | 0.00074803 | 0.00074803 | 7.2012e-05 | 0.0056298 | 0 | 6.9262e-05 | 0.0027857 | 0 | 6.6331e-05 | 0.00056634 | 0
639175 | 5954930 | 1.5 | 0.00074376 | 0.004774 | 0.0028281 | 0 | 0.00077279 | 0.00077279 | 7.4219e-05 | 0.0053306 | 0 | 7.1554e-05 | 0.0026652 | 0 | 6.8866e-05 | 0.00053394 | 0
639275 | 5954930 | 1.5 | 0.00076463 | 0.0048606 | 0.0028539 | 0 | 0.00079085 | 0.00079085 | 7.4984e-05 | 0.0052656 | 0 | 7.3227e-05 | 0.0025724 | 0 | 7.0799e-05 | 0.00048451 | 0
639375 | 5954930 | 1.5 | 0.00077821 | 0.0045929 | 0.0029264 | 0 | 0.00080179 | 0.00080179 | 7.4688e-05 | 0.0052438 | 0 | 7.424e-05 | 0.0024865 | 0 | 7.2057e-05 | 0.00046456 | 0
639475 | 5954930 | 1.5 | 0.00078453 | 0.004293 | 0.0029438 | 0 | 0.0008059 | 0.0008059 | 7.3944e-05 | 0.0048221 | 0 | 7.462e-05 | 0.0025596 | 0 | 7.2642e-05 | 0.00046252 | 0
639575 | 5954930 | 1.5 | 0.00078435 | 0.0043684 | 0.0028457 | 0 | 0.00080411 | 0.00080411 | 7.3085e-05 | 0.0052265 | 0 | 7.4454e-05 | 0.0024335 | 0 | 7.2625e-05 | 0.00042395 | 0
639675 | 5954930 | 1.5 | 0.00077887 | 0.0040182 | 0.0027627 | 0 | 0.00079769 | 0.00079769 | 7.2125e-05 | 0.0051991 | 0 | 7.3861e-05 | 0.0024355 | 0 | 7.2117e-05 | 0.00042264 | 0
639775 | 5954930 | 1.5 | 0.00076948 | 0.0036497 | 0.0026707 | 0 | 0.00078804 | 0.00078804 | 7.1048e-05 | 0.0051008 | 0 | 7.2966e-05 | 0.0023672 | 0 | 7.1248e-05 | 0.00042287 | 0
639875 | 5954930 | 1.5 | 0.00075757 | 0.0034114 | 0.0024922 | 0 | 0.00077642 | 0.00077642 | 6.9981e-05 | 0.0048139 | 0 | 7.189e-05 | 0.0023578 | 0 | 7.0145e-05 | 0.00041014 | 0
639975 | 5954930 | 1.5 | 0.00074422 | 0.0035162 | 0.0024274 | 0 | 0.00076372 | 0.00076372 | 6.9141e-05 | 0.0049276 | 0 | 7.0715e-05 | 0.0023782 | 0 | 6.8909e-05 | 0.0003912 | 0
640075 | 5954930 | 1.5 | 0.00073029 | 0.0035465 | 0.0022122 | 0 | 0.00075062 | 0.00075062 | 6.8674e-05 | 0.0048498 | 0 | 6.9502e-05 | 0.0025219 | 0 | 6.762e-05 | 0.00036881 | 0
640175 | 5954930 | 1.5 | 0.00071641 | 0.0035127 | 0.0022215 | 0 | 0.00073753 | 0.00073753 | 6.8505e-05 | 0.0047976 | 0 | 6.829e-05 | 0.0025343 | 0 | 6.6334e-05 | 0.00038564 | 0
640275 | 5954930 | 1.5 | 0.00070274 | 0.0035045 | 0.0022311 | 0 | 0.00072452 | 0.00072452 | 6.8329e-05 | 0.0049625 | 0 | 6.7085e-05 | 0.0025185 | 0 | 6.5069e-05 | 0.00038562 | 0
640375 | 5954930 | 1.5 | 0.00068922 | 0.0033843 | 0.0022425 | 0 | 0.00071145 | 0.00071145 | 6.7811e-05 | 0.0051283 | 0 | 6.5875e-05 | 0.0024488 | 0 | 6.3817e-05 | 0.00037709 | 0
640475 | 5954930 | 1.5 | 0.00067578 | 0.0031673 | 0.0021838 | 0 | 0.00069824 | 0.00069824 | 6.6793e-05 | 0.0051661 | 0 | 6.4652e-05 | 0.0024751 | 0 | 6.2572e-05 | 0.00036952 | 0
640575 | 5954930 | 1.5 | 0.00066226 | 0.0031714 | 0.0021093 | 0 | 0.00068474 | 0.00068474 | 6.5311e-05 | 0.0048121 | 0 | 6.3402e-05 | 0.0024774 | 0 | 6.132e-05 | 0.00036252 | 0
640675 | 5954930 | 1.5 | 0.00064848 | 0.0031443 | 0.00207 | 0 | 0.00067083 | 0.00067083 | 6.3523e-05 | 0.0048602 | 0 | 6.2114e-05 | 0.0024143 | 0 | 6.0045e-05 | 0.00034953 | 0
640775 | 5954930 | 1.5 | 0.00063462 | 0.0031952 | 0.0020635 | 0 | 0.00065667 | 0.00065667 | 6.1623e-05 | 0.0047952 | 0 | 6.0803e-05 | 0.0023245 | 0 | 5.8761e-05 | 0.00033207 | 0
640875 | 5954930 | 1.5 | 0.00062066 | 0.0032736 | 0.0019881 | 0 | 0.00064227 | 0.00064227 | 5.9734e-05 | 0.0045706 | 0 | 5.947e-05 | 0.0022492 | 0 | 5.7469e-05 | 0.00031634 | 0
640975 | 5954930 | 1.5 | 0.00060678 | 0.0032277 | 0.0019664 | 0 | 0.0006278 | 0.0006278 | 5.7943e-05 | 0.0044245 | 0 | 5.813e-05 | 0.0021913 | 0 | 5.6183e-05 | 0.00032155 | 0
641075 | 5954930 | 1.5 | 0.00059322 | 0.0031178 | 0.0018936 | 0 | 0.0006135 | 0.0006135 | 5.629e-05 | 0.0040728 | 0 | 5.6805e-05 | 0.0021501 | 0 | 5.4928e-05 | 0.00032693 | 0
641175 | 5954930 | 1.5 | 0.00058006 | 0.0030418 | 0.0017591 | 0 | 0.00059941 | 0.00059941 | 5.4761e-05 | 0.004246 | 0 | 5.5501e-05 | 0.0020992 | 0 | 5.371e-05 | 0.00031932 | 0
641275 | 5954930 | 1.5 | 0.00056752 | 0.0030097 | 0.0017194 | 0 | 0.00058576 | 0.00058576 | 5.3346e-05 | 0.0041168 | 0 | 5.4237e-05 | 0.0020288 | 0 | 5.2548e-05 | 0.00031163 | 0
641375 | 5954930 | 1.5 | 0.00055567 | 0.0029718 | 0.0017546 | 0 | 0.00057264 | 0.00057264 | 5.2018e-05 | 0.0040883 | 0 | 5.3022e-05 | 0.0020367 | 0 | 5.1451e-05 | 0.00030388 | 0
636375 | 5955030 | 1.5 | 0.00020833 | 0.0023034 | 0.00066302 | 0 | 0.00024027 | 0.00024027 | 2.1057e-05 | 0.0036494 | 0 | 2.2247e-05 | 0.0018763 | 0 | 1.9289e-05 | 0.00026178 | 0
636475 | 5955030 | 1.5 | 0.00021429 | 0.0024182 | 0.0006844 | 0 | 0.00024462 | 0.00024462 | 2.082e-05 | 0.0038887 | 0 | 2.265e-05 | 0.0019195 | 0 | 1.9841e-05 | 0.00026968 | 0
636575 | 5955030 | 1.5 | 0.00022126 | 0.0024958 | 0.00066556 | 0 | 0.00024976 | 0.00024976 | 2.0813e-05 | 0.0036637 | 0 | 2.3126e-05 | 0.0019275 | 0 | 2.0487e-05 | 0.0002854 | 0
636675 | 5955030 | 1.5 | 0.00022941 | 0.002542 | 0.0007465 | 0 | 0.00025588 | 0.00025588 | 2.1167e-05 | 0.0038005 | 0 | 2.3693e-05 | 0.0018624 | 0 | 2.1241e-05 | 0.00027551 | 0
636775 | 5955030 | 1.5 | 0.00023885 | 0.0025657 | 0.00077061 | 0 | 0.00026315 | 0.00026315 | 2.195e-05 | 0.0042103 | 0 | 2.4366e-05 | 0.0019386 | 0 | 2.2116e-05 | 0.00029268 | 0
636875 | 5955030 | 1.5 | 0.00024968 | 0.0025614 | 0.00085814 | 0 | 0.00027174 | 0.00027174 | 2.3155e-05 | 0.0039434 | 0 | 2.5161e-05 | 0.0020279 | 0 | 2.3119e-05 | 0.00031215 | 0
636975 | 5955030 | 1.5 | 0.00026192 | 0.0027986 | 0.00092288 | 0 | 0.00028174 | 0.00028174 | 2.4703e-05 | 0.004145 | 0 | 2.6087e-05 | 0.0021133 | 0 | 2.4252e-05 | 0.00032727 | 0
637075 | 5955030 | 1.5 | 0.00027545 | 0.0030299 | 0.00098657 | 0 | 0.00029315 | 0.00029315 | 2.6483e-05 | 0.0043987 | 0 | 2.7143e-05 | 0.0021056 | 0 | 2.5504e-05 | 0.00033626 | 0
637175 | 5955030 | 1.5 | 0.00029003 | 0.0031465 | 0.0010453 | 0 | 0.00030587 | 0.00030587 | 2.8412e-05 | 0.0044803 | 0 | 2.8321e-05 | 0.0022526 | 0 | 2.6854e-05 | 0.00036434 | 0
637275 | 5955030 | 1.5 | 0.00030531 | 0.0032437 | 0.0011248 | 0 | 0.00031971 | 0.00031971 | 3.0452e-05 | 0.0044503 | 0 | 2.9603e-05 | 0.0022566 | 0 | 2.8269e-05 | 0.00040981 | 0
637375 | 5955030 | 1.5 | 0.00032077 | 0.0032933 | 0.0011744 | 0 | 0.00033432 | 0.00033432 | 3.2548e-05 | 0.0046464 | 0 | 3.0955e-05 | 0.0023044 | 0 | 2.9701e-05 | 0.00044551 | 0
637475 | 5955030 | 1.5 | 0.00033588 | 0.0032688 | 0.0011329 | 0 | 0.0003493 | 0.0003493 | 3.4557e-05 | 0.0047923 | 0 | 3.2342e-05 | 0.002354 | 0 | 3.11e-05 | 0.00041706 | 0
637575 | 5955030 | 1.5 | 0.00035016 | 0.0033039 | 0.0012502 | 0 | 0.00036425 | 0.00036425 | 3.625e-05 | 0.0048982 | 0 | 3.3727e-05 | 0.0024336 | 0 | 3.2422e-05 | 0.00039477 | 0
637675 | 5955030 | 1.5 | 0.00036326 | 0.003195 | 0.0013798 | 0 | 0.00037881 | 0.00037881 | 3.7371e-05 | 0.0045963 | 0 | 3.5075e-05 | 0.0025071 | 0 | 3.3636e-05 | 0.00044752 | 0
637775 | 5955030 | 1.5 | 0.00037518 | 0.0031059 | 0.0014419 | 0 | 0.00039285 | 0.00039285 | 3.7767e-05 | 0.0051534 | 0 | 3.6375e-05 | 0.002464 | 0 | 3.4739e-05 | 0.00040664 | 0
637875 | 5955030 | 1.5 | 0.00038631 | 0.0031675 | 0.001515 | 0 | 0.0004065 | 0.0004065 | 3.7508e-05 | 0.0050227 | 0 | 3.7639e-05 | 0.0023048 | 0 | 3.577e-05 | 0.00041425 | 0
637975 | 5955030 | 1.5 | 0.00039746 | 0.0030433 | 0.0015773 | 0 | 0.00042027 | 0.00042027 | 3.7033e-05 | 0.0048213 | 0 | 3.8914e-05 | 0.0023881 | 0 | 3.6802e-05 | 0.00050845 | 0
638075 | 5955030 | 1.5 | 0.00040967 | 0.0029982 | 0.0016211 | 0 | 0.00043492 | 0.00043492 | 3.7137e-05 | 0.0044081 | 0 | 4.0271e-05 | 0.0023478 | 0 | 3.7932e-05 | 0.00060635 | 0
638175 | 5955030 | 1.5 | 0.00042409 | 0.0029095 | 0.0017147 | 0 | 0.00045143 | 0.00045143 | 3.8565e-05 | 0.0045099 | 0 | 4.1799e-05 | 0.0023502 | 0 | 3.9268e-05 | 0.00055683 | 0
638275 | 5955030 | 1.5 | 0.00044165 | 0.0031034 | 0.0017161 | 0 | 0.00047071 | 0.00047071 | 4.1457e-05 | 0.0051925 | 0 | 4.3584e-05 | 0.0025465 | 0 | 4.0893e-05 | 0.00045762 | 0
638375 | 5955030 | 1.5 | 0.00046287 | 0.0036039 | 0.0017585 | 0 | 0.00049339 | 0.00049339 | 4.5223e-05 | 0.005238 | 0 | 4.5684e-05 | 0.0026078 | 0 | 4.2858e-05 | 0.00036952 | 0
638475 | 5955030 | 1.5 | 0.00048775 | 0.0032536 | 0.0017415 | 0 | 0.00051959 | 0.00051959 | 4.9013e-05 | 0.0054433 | 0 | 4.811e-05 | 0.0027005 | 0 | 4.5162e-05 | 0.00043045 | 0
638575 | 5955030 | 1.5 | 0.00051588 | 0.0032531 | 0.0018261 | 0 | 0.00054892 | 0.00054892 | 5.2334e-05 | 0.0054335 | 0 | 5.0826e-05 | 0.0027029 | 0 | 4.7767e-05 | 0.00049218 | 0
638675 | 5955030 | 1.5 | 0.00054654 | 0.0031745 | 0.0018571 | 0 | 0.00058055 | 0.00058055 | 5.5264e-05 | 0.0053602 | 0 | 5.3755e-05 | 0.0026084 | 0 | 5.0606e-05 | 0.00055144 | 0
638775 | 5955030 | 1.5 | 0.00057882 | 0.0037506 | 0.0020512 | 0 | 0.0006133 | 0.0006133 | 5.8182e-05 | 0.0052337 | 0 | 5.6787e-05 | 0.002682 | 0 | 5.3594e-05 | 0.00060418 | 0
638875 | 5955030 | 1.5 | 0.00061156 | 0.0045452 | 0.0021799 | 0 | 0.0006458 | 0.0006458 | 6.1362e-05 | 0.005335 | 0 | 5.9796e-05 | 0.0026231 | 0 | 5.6626e-05 | 0.00064527 | 0
638975 | 5955030 | 1.5 | 0.00064337 | 0.0053019 | 0.0022914 | 0 | 0.00067651 | 0.00067651 | 6.4724e-05 | 0.0052202 | 0 | 6.264e-05 | 0.0027535 | 0 | 5.9572e-05 | 0.00059707 | 0
639075 | 5955030 | 1.5 | 0.00067264 | 0.0054262 | 0.0023808 | 0 | 0.00070391 | 0.00070391 | 6.7781e-05 | 0.0055303 | 0 | 6.5177e-05 | 0.0026907 | 0 | 6.2281e-05 | 0.00053256 | 0
639175 | 5955030 | 1.5 | 0.00069772 | 0.0045824 | 0.0026845 | 0 | 0.00072661 | 0.00072661 | 6.9877e-05 | 0.0052916 | 0 | 6.7278e-05 | 0.0025715 | 0 | 6.4603e-05 | 0.00050497 | 0
639275 | 5955030 | 1.5 | 0.00071728 | 0.0045596 | 0.0027103 | 0 | 0.00074358 | 0.00074358 | 7.0695e-05 | 0.0050787 | 0 | 6.885e-05 | 0.0024996 | 0 | 6.6414e-05 | 0.00046478 | 0
639375 | 5955030 | 1.5 | 0.00073055 | 0.0044193 | 0.002749 | 0 | 0.00075437 | 0.00075437 | 7.05e-05 | 0.0051858 | 0 | 6.9849e-05 | 0.0023704 | 0 | 6.7644e-05 | 0.00044138 | 0
639475 | 5955030 | 1.5 | 0.00073751 | 0.0040831 | 0.0027281 | 0 | 0.0007592 | 0.0007592 | 6.9835e-05 | 0.0046363 | 0 | 7.0296e-05 | 0.0025059 | 0 | 6.8288e-05 | 0.00044047 | 0
639575 | 5955030 | 1.5 | 0.00073868 | 0.0041748 | 0.0027249 | 0 | 0.00075875 | 0.00075875 | 6.9055e-05 | 0.0050061 | 0 | 7.0255e-05 | 0.0023915 | 0 | 6.8396e-05 | 0.0004082 | 0
639675 | 5955030 | 1.5 | 0.00073497 | 0.0038678 | 0.0026946 | 0 | 0.00075402 | 0.00075402 | 6.8213e-05 | 0.0051407 | 0 | 6.9817e-05 | 0.0023258 | 0 | 6.8053e-05 | 0.00040087 | 0
639775 | 5955030 | 1.5 | 0.00072749 | 0.0036472 | 0.002531 | 0 | 0.00074614 | 0.00074614 | 6.7266e-05 | 0.0052141 | 0 | 6.9087e-05 | 0.0022744 | 0 | 6.736e-05 | 0.00040118 | 0
639875 | 5955030 | 1.5 | 0.0007174 | 0.0032541 | 0.0024517 | 0 | 0.00073618 | 0.00073618 | 6.6268e-05 | 0.0045614 | 0 | 6.8165e-05 | 0.0023627 | 0 | 6.6426e-05 | 0.00039719 | 0
639975 | 5955030 | 1.5 | 0.0007058 | 0.0033052 | 0.0023409 | 0 | 0.00072511 | 0.00072511 | 6.5406e-05 | 0.0043617 | 0 | 6.714e-05 | 0.0023319 | 0 | 6.5352e-05 | 0.0003822 | 0
640075 | 5955030 | 1.5 | 0.00069349 | 0.0033656 | 0.0021788 | 0 | 0.00071355 | 0.00071355 | 6.4852e-05 | 0.0049159 | 0 | 6.607e-05 | 0.002355 | 0 | 6.4212e-05 | 0.00036291 | 0
640175 | 5955030 | 1.5 | 0.000681 | 0.0033642 | 0.0020609 | 0 | 0.00070186 | 0.00070186 | 6.4635e-05 | 0.0046847 | 0 | 6.4988e-05 | 0.0024457 | 0 | 6.3056e-05 | 0.00035934 | 0
640275 | 5955030 | 1.5 | 0.00066867 | 0.0033261 | 0.0021162 | 0 | 0.00069023 | 0.00069023 | 6.4575e-05 | 0.0048133 | 0 | 6.3911e-05 | 0.002471 | 0 | 6.1914e-05 | 0.000369 | 0
640375 | 5955030 | 1.5 | 0.00065661 | 0.0032673 | 0.0021076 | 0 | 0.0006787 | 0.0006787 | 6.4373e-05 | 0.0048488 | 0 | 6.2843e-05 | 0.0024304 | 0 | 6.0798e-05 | 0.00036116 | 0
640475 | 5955030 | 1.5 | 0.00064464 | 0.0031203 | 0.0021214 | 0 | 0.00066705 | 0.00066705 | 6.3776e-05 | 0.0050183 | 0 | 6.1764e-05 | 0.0023696 | 0 | 5.9689e-05 | 0.00035426 | 0
640575 | 5955030 | 1.5 | 0.00063264 | 0.0029683 | 0.0020322 | 0 | 0.00065516 | 0.00065516 | 6.2716e-05 | 0.0048657 | 0 | 6.0663e-05 | 0.0024111 | 0 | 5.8578e-05 | 0.00034807 | 0
640675 | 5955030 | 1.5 | 0.00062056 | 0.0029969 | 0.0020583 | 0 | 0.00064302 | 0.00064302 | 6.1283e-05 | 0.0046527 | 0 | 5.9539e-05 | 0.0023668 | 0 | 5.7459e-05 | 0.00034225 | 0
640775 | 5955030 | 1.5 | 0.00060825 | 0.0029913 | 0.0020467 | 0 | 0.00063051 | 0.00063051 | 5.9621e-05 | 0.0048135 | 0 | 5.8381e-05 | 0.0022927 | 0 | 5.6319e-05 | 0.00033025 | 0
640875 | 5955030 | 1.5 | 0.0005958 | 0.0030244 | 0.0019222 | 0 | 0.00061772 | 0.00061772 | 5.7884e-05 | 0.0046033 | 0 | 5.7197e-05 | 0.0022336 | 0 | 5.5166e-05 | 0.00031432 | 0
640975 | 5955030 | 1.5 | 0.00058333 | 0.0031877 | 0.0018867 | 0 | 0.00060479 | 0.00060479 | 5.6182e-05 | 0.004357 | 0 | 5.5999e-05 | 0.002147 | 0 | 5.4012e-05 | 0.00030103 | 0
641075 | 5955030 | 1.5 | 0.00057092 | 0.003069 | 0.0018768 | 0 | 0.00059178 | 0.00059178 | 5.457e-05 | 0.0042621 | 0 | 5.4794e-05 | 0.002125 | 0 | 5.2863e-05 | 0.00031204 | 0
641175 | 5955030 | 1.5 | 0.00055879 | 0.0029656 | 0.0017781 | 0 | 0.00057891 | 0.00057891 | 5.3083e-05 | 0.0039565 | 0 | 5.3602e-05 | 0.0020713 | 0 | 5.174e-05 | 0.00031115 | 0
641275 | 5955030 | 1.5 | 0.00054706 | 0.0029067 | 0.0016546 | 0 | 0.00056628 | 0.00056628 | 5.1712e-05 | 0.0041119 | 0 | 5.2433e-05 | 0.0020266 | 0 | 5.0654e-05 | 0.00030436 | 0
641375 | 5955030 | 1.5 | 0.00053581 | 0.0028785 | 0.0016124 | 0 | 0.00055399 | 0.00055399 | 5.0435e-05 | 0.0039747 | 0 | 5.1295e-05 | 0.0019602 | 0 | 4.9612e-05 | 0.00029746 | 0

## 2022_No Buildings
X(m) | Y(m) | Z(m) | LTConc¦ug/m3¦PM10¦<All sources>¦-¦ 24hrs | P 98.08¦ug/m3¦PM10¦<All sources>¦-¦ 24hrs | P 90.41¦ug/m3¦PM10¦<All sources>¦-¦ 24hrs | EXpaM¦PM10¦ 0.50000E+02 ug/m3¦<All sources>¦-¦ 24hrs | LTConc¦ug/m3¦PM10¦<All sources>¦-¦ 1hr | LTConc¦ug/m3¦PM2.5¦<All sources>¦-¦ 1hr | LTConc¦ug/m3¦SO2¦<All sources>¦-¦ 900s | P 99.90¦ug/m3¦SO2¦<All sources>¦-¦ 900s | EXpaM¦SO2¦ 0.26600E+03 ug/m3¦<All sources>¦-¦ 900s | LTConc¦ug/m3¦SO2¦<All sources>¦-¦ 1hr | P 99.73¦ug/m3¦SO2¦<All sources>¦-¦ 1hr | EXpaM¦SO2¦ 0.35000E+03 ug/m3¦<All sources>¦-¦ 1hr | LTConc¦ug/m3¦SO2¦<All sources>¦-¦ 24hrs | P 99.18¦ug/m3¦SO2¦<All sources>¦-¦ 24hrs | EXpaM¦SO2¦ 0.12500E+03 ug/m3¦<All sources>¦-¦ 24hrs
|  | MAXIMUM | 0.074968 | 0.30162 | 0.22255 | 0 | 0.075911 | 0.075911 | 0.0070846 | 0.1225 | 0 | 0.0070288 | 0.097626 | 0 | 0.0069415 | 0.031248
|  | AVERAGE | 0.0015605 | 0.010135 | 0.0050698 | 0 | 0.0015921 | 0.0015921 | 0.00014795 | 0.0082224 | 0 | 0.00014741 | 0.0043729 | 0 | 0.00014449
636375 | 5950030 | 1.5 | 0.00018169 | 0.0018711 | 0.00077077 | 0 | 0.00021689 | 0.00021689 | 1.879e-05 | 0.003363 | 0 | 2.0083e-05 | 0.0014745 | 0 | 1.6823e-05 | 0.00019755 | 0
636475 | 5950030 | 1.5 | 0.00018323 | 0.0017753 | 0.0007442 | 0 | 0.00021735 | 0.00021735 | 1.8391e-05 | 0.0028322 | 0 | 2.0125e-05 | 0.001468 | 0 | 1.6966e-05 | 0.00020333 | 0
636575 | 5950030 | 1.5 | 0.00018477 | 0.0017876 | 0.00070533 | 0 | 0.00021769 | 0.00021769 | 1.8163e-05 | 0.0026274 | 0 | 2.0156e-05 | 0.0013952 | 0 | 1.7108e-05 | 0.00021025 | 0
636675 | 5950030 | 1.5 | 0.00018647 | 0.0016674 | 0.00068638 | 0 | 0.00021809 | 0.00021809 | 1.8162e-05 | 0.0024528 | 0 | 2.0194e-05 | 0.0013526 | 0 | 1.7266e-05 | 0.00022219 | 0
636775 | 5950030 | 1.5 | 0.00018853 | 0.0018017 | 0.00069563 | 0 | 0.0002188 | 0.0002188 | 1.8408e-05 | 0.0027635 | 0 | 2.0259e-05 | 0.00138 | 0 | 1.7457e-05 | 0.00023726 | 0
636875 | 5950030 | 1.5 | 0.00019117 | 0.0019349 | 0.00077305 | 0 | 0.00022003 | 0.00022003 | 1.8875e-05 | 0.0035665 | 0 | 2.0373e-05 | 0.0014167 | 0 | 1.7701e-05 | 0.00025632 | 0
636975 | 5950030 | 1.5 | 0.00019468 | 0.0022028 | 0.0007576 | 0 | 0.00022208 | 0.00022208 | 1.9499e-05 | 0.0040992 | 0 | 2.0563e-05 | 0.0014066 | 0 | 1.8026e-05 | 0.00027999 | 0
637075 | 5950030 | 1.5 | 0.0001993 | 0.0024508 | 0.00068626 | 0 | 0.00022519 | 0.00022519 | 2.0194e-05 | 0.0040656 | 0 | 2.0851e-05 | 0.0013999 | 0 | 1.8454e-05 | 0.00030826 | 0
637175 | 5950030 | 1.5 | 0.00020531 | 0.0027091 | 0.00064572 | 0 | 0.00022957 | 0.00022957 | 2.0879e-05 | 0.0042768 | 0 | 2.1256e-05 | 0.0015584 | 0 | 1.901e-05 | 0.00031024 | 0
637275 | 5950030 | 1.5 | 0.00021295 | 0.0029412 | 0.00064704 | 0 | 0.00023539 | 0.00023539 | 2.1507e-05 | 0.0042699 | 0 | 2.1796e-05 | 0.0015289 | 0 | 1.9718e-05 | 0.00030199 | 0
637375 | 5950030 | 1.5 | 0.00022236 | 0.0031195 | 0.00072584 | 0 | 0.00024271 | 0.00024271 | 2.2083e-05 | 0.0042174 | 0 | 2.2473e-05 | 0.0016899 | 0 | 2.0589e-05 | 0.00032324 | 0
637475 | 5950030 | 1.5 | 0.00023359 | 0.0031751 | 0.00077449 | 0 | 0.00025145 | 0.00025145 | 2.267e-05 | 0.0043152 | 0 | 2.3282e-05 | 0.0018443 | 0 | 2.1629e-05 | 0.00032576 | 0
637575 | 5950030 | 1.5 | 0.00024653 | 0.0031974 | 0.00079674 | 0 | 0.00026146 | 0.00026146 | 2.3398e-05 | 0.0040499 | 0 | 2.4209e-05 | 0.0020185 | 0 | 2.2827e-05 | 0.00034263 | 0
637675 | 5950030 | 1.5 | 0.00026087 | 0.0032086 | 0.00087526 | 0 | 0.00027239 | 0.00027239 | 2.4426e-05 | 0.0040792 | 0 | 2.5222e-05 | 0.002053 | 0 | 2.4155e-05 | 0.00037081 | 0
637775 | 5950030 | 1.5 | 0.00027609 | 0.0036112 | 0.00090535 | 0 | 0.00028381 | 0.00028381 | 2.5872e-05 | 0.0044995 | 0 | 2.6279e-05 | 0.0019027 | 0 | 2.5564e-05 | 0.00037298 | 0
637875 | 5950030 | 1.5 | 0.00029152 | 0.0039952 | 0.0010382 | 0 | 0.0002952 | 0.0002952 | 2.767e-05 | 0.0051236 | 0 | 2.7333e-05 | 0.0020984 | 0 | 2.6992e-05 | 0.00042156 | 0
637975 | 5950030 | 1.5 | 0.00030643 | 0.003991 | 0.0012071 | 0 | 0.00030611 | 0.00030611 | 2.9478e-05 | 0.0048262 | 0 | 2.8343e-05 | 0.0022744 | 0 | 2.8373e-05 | 0.00041345 | 0
638075 | 5950030 | 1.5 | 0.00032013 | 0.004153 | 0.0013401 | 0 | 0.00031615 | 0.00031615 | 3.0766e-05 | 0.0048627 | 0 | 2.9273e-05 | 0.0023724 | 0 | 2.9642e-05 | 0.00043615 | 0
638175 | 5950030 | 1.5 | 0.00033218 | 0.0042499 | 0.001278 | 0 | 0.00032517 | 0.00032517 | 3.118e-05 | 0.0052139 | 0 | 3.0108e-05 | 0.0022426 | 0 | 3.0757e-05 | 0.00045084 | 0
638275 | 5950030 | 1.5 | 0.00034235 | 0.0041609 | 0.0012142 | 0 | 0.0003332 | 0.0003332 | 3.0917e-05 | 0.0051247 | 0 | 3.0852e-05 | 0.0023684 | 0 | 3.1699e-05 | 0.00045553 | 0
638375 | 5950030 | 1.5 | 0.0003506 | 0.004131 | 0.0013532 | 0 | 0.00034039 | 0.00034039 | 3.0697e-05 | 0.0045519 | 0 | 3.1517e-05 | 0.0024269 | 0 | 3.2463e-05 | 0.00047766 | 0
638475 | 5950030 | 1.5 | 0.00035699 | 0.0043007 | 0.0014957 | 0 | 0.00034686 | 0.00034686 | 3.1165e-05 | 0.0051904 | 0 | 3.2117e-05 | 0.0023773 | 0 | 3.3054e-05 | 0.00046992 | 0
638575 | 5950030 | 1.5 | 0.00036158 | 0.0044028 | 0.0014096 | 0 | 0.00035268 | 0.00035268 | 3.2258e-05 | 0.0053259 | 0 | 3.2656e-05 | 0.0025163 | 0 | 3.348e-05 | 0.00045461 | 0
638675 | 5950030 | 1.5 | 0.00036462 | 0.004134 | 0.0013363 | 0 | 0.00035796 | 0.00035796 | 3.3305e-05 | 0.0051571 | 0 | 3.3144e-05 | 0.0024897 | 0 | 3.3761e-05 | 0.00048688 | 0
638775 | 5950030 | 1.5 | 0.00036659 | 0.0041107 | 0.0012912 | 0 | 0.00036292 | 0.00036292 | 3.3825e-05 | 0.0052319 | 0 | 3.3604e-05 | 0.0025744 | 0 | 3.3944e-05 | 0.00040378 | 0
638875 | 5950030 | 1.5 | 0.00036826 | 0.0039949 | 0.001316 | 0 | 0.00036798 | 0.00036798 | 3.4043e-05 | 0.0053219 | 0 | 3.4072e-05 | 0.0026158 | 0 | 3.4098e-05 | 0.00045823 | 0
638975 | 5950030 | 1.5 | 0.00037037 | 0.0040652 | 0.0013957 | 0 | 0.00037351 | 0.00037351 | 3.4533e-05 | 0.0053517 | 0 | 3.4585e-05 | 0.0026701 | 0 | 3.4293e-05 | 0.00050644 | 0
639075 | 5950030 | 1.5 | 0.00037332 | 0.0039857 | 0.0015174 | 0 | 0.00037957 | 0.00037957 | 3.5554e-05 | 0.0053708 | 0 | 3.5145e-05 | 0.0026641 | 0 | 3.4567e-05 | 0.00048173 | 0
639175 | 5950030 | 1.5 | 0.00037692 | 0.0038818 | 0.0016515 | 0 | 0.00038568 | 0.00038568 | 3.6895e-05 | 0.00535 | 0 | 3.5711e-05 | 0.0027386 | 0 | 3.49e-05 | 0.00046117 | 0
639275 | 5950030 | 1.5 | 0.00038043 | 0.0041615 | 0.0014186 | 0 | 0.00039102 | 0.00039102 | 3.8157e-05 | 0.0052667 | 0 | 3.6206e-05 | 0.0027046 | 0 | 3.5225e-05 | 0.00043976 | 0
639375 | 5950030 | 1.5 | 0.00038297 | 0.0043562 | 0.001407 | 0 | 0.00039469 | 0.00039469 | 3.8952e-05 | 0.0053822 | 0 | 3.6546e-05 | 0.0027191 | 0 | 3.546e-05 | 0.00043359 | 0
639475 | 5950030 | 1.5 | 0.00038387 | 0.0041642 | 0.0014107 | 0 | 0.00039611 | 0.00039611 | 3.8974e-05 | 0.0057168 | 0 | 3.6677e-05 | 0.002678 | 0 | 3.5544e-05 | 0.00045113 | 0
639575 | 5950030 | 1.5 | 0.00038288 | 0.0040478 | 0.0014778 | 0 | 0.00039518 | 0.00039518 | 3.8166e-05 | 0.0056081 | 0 | 3.6591e-05 | 0.0026869 | 0 | 3.5452e-05 | 0.00046812 | 0
639675 | 5950030 | 1.5 | 0.0003802 | 0.0041561 | 0.0015068 | 0 | 0.00039227 | 0.00039227 | 3.6842e-05 | 0.0052223 | 0 | 3.6322e-05 | 0.0026904 | 0 | 3.5204e-05 | 0.0004627 | 0
639775 | 5950030 | 1.5 | 0.00037626 | 0.0038381 | 0.0015038 | 0 | 0.00038799 | 0.00038799 | 3.551e-05 | 0.0052059 | 0 | 3.5925e-05 | 0.0026245 | 0 | 3.4839e-05 | 0.00043921 | 0
639875 | 5950030 | 1.5 | 0.00037152 | 0.003784 | 0.001519 | 0 | 0.00038291 | 0.00038291 | 3.453e-05 | 0.0049856 | 0 | 3.5455e-05 | 0.0024966 | 0 | 3.44e-05 | 0.00043867 | 0
639975 | 5950030 | 1.5 | 0.00036632 | 0.0036441 | 0.0015081 | 0 | 0.00037748 | 0.00037748 | 3.3959e-05 | 0.0051378 | 0 | 3.4952e-05 | 0.0024568 | 0 | 3.3919e-05 | 0.0004759 | 0
640075 | 5950030 | 1.5 | 0.00036086 | 0.0033744 | 0.0014685 | 0 | 0.0003719 | 0.0003719 | 3.3658e-05 | 0.0050302 | 0 | 3.4435e-05 | 0.0023362 | 0 | 3.3413e-05 | 0.00046454 | 0
640175 | 5950030 | 1.5 | 0.00035523 | 0.0032729 | 0.001401 | 0 | 0.00036623 | 0.00036623 | 3.3458e-05 | 0.0047916 | 0 | 3.391e-05 | 0.0023378 | 0 | 3.2892e-05 | 0.00044633 | 0
640275 | 5950030 | 1.5 | 0.00034953 | 0.0030527 | 0.0012837 | 0 | 0.00036049 | 0.00036049 | 3.324e-05 | 0.0046243 | 0 | 3.3379e-05 | 0.0023672 | 0 | 3.2364e-05 | 0.0004221 | 0
640375 | 5950030 | 1.5 | 0.00034382 | 0.0029139 | 0.0012448 | 0 | 0.00035466 | 0.00035466 | 3.2935e-05 | 0.0046485 | 0 | 3.2839e-05 | 0.0023349 | 0 | 3.1835e-05 | 0.00039675 | 0
640475 | 5950030 | 1.5 | 0.00033816 | 0.0031937 | 0.0011458 | 0 | 0.00034873 | 0.00034873 | 3.2498e-05 | 0.0044841 | 0 | 3.229e-05 | 0.0023262 | 0 | 3.1311e-05 | 0.00038755 | 0
640575 | 5950030 | 1.5 | 0.00033265 | 0.0035156 | 0.0011481 | 0 | 0.00034276 | 0.00034276 | 3.1914e-05 | 0.0046325 | 0 | 3.1737e-05 | 0.0022193 | 0 | 3.0801e-05 | 0.00036554 | 0
640675 | 5950030 | 1.5 | 0.00032735 | 0.0031497 | 0.0010804 | 0 | 0.00033679 | 0.00033679 | 3.1205e-05 | 0.0046431 | 0 | 3.1185e-05 | 0.0022296 | 0 | 3.031e-05 | 0.0003645 | 0
640775 | 5950030 | 1.5 | 0.00032226 | 0.0028098 | 0.0010647 | 0 | 0.00033087 | 0.00033087 | 3.0442e-05 | 0.0043283 | 0 | 3.0636e-05 | 0.0021447 | 0 | 2.9839e-05 | 0.00039711 | 0
640875 | 5950030 | 1.5 | 0.00031741 | 0.0028567 | 0.0011207 | 0 | 0.00032505 | 0.00032505 | 2.9734e-05 | 0.0043298 | 0 | 3.0097e-05 | 0.002134 | 0 | 2.939e-05 | 0.00042712 | 0
640975 | 5950030 | 1.5 | 0.00031274 | 0.0028266 | 0.0011291 | 0 | 0.00031934 | 0.00031934 | 2.9175e-05 | 0.004185 | 0 | 2.9569e-05 | 0.0020693 | 0 | 2.8957e-05 | 0.00040907 | 0
641075 | 5950030 | 1.5 | 0.00030817 | 0.0028416 | 0.0010944 | 0 | 0.00031374 | 0.00031374 | 2.8819e-05 | 0.0039239 | 0 | 2.905e-05 | 0.0020069 | 0 | 2.8534e-05 | 0.00035732 | 0
641175 | 5950030 | 1.5 | 0.00030365 | 0.002857 | 0.0010886 | 0 | 0.00030824 | 0.00030824 | 2.865e-05 | 0.0041043 | 0 | 2.8541e-05 | 0.0020179 | 0 | 2.8116e-05 | 0.00030948 | 0
641275 | 5950030 | 1.5 | 0.00029908 | 0.0028777 | 0.0010637 | 0 | 0.0003028 | 0.0003028 | 2.8588e-05 | 0.003946 | 0 | 2.8037e-05 | 0.0019941 | 0 | 2.7693e-05 | 0.00029155 | 0
641375 | 5950030 | 1.5 | 0.00029441 | 0.0028675 | 0.0010808 | 0 | 0.00029737 | 0.00029737 | 2.8531e-05 | 0.0039525 | 0 | 2.7534e-05 | 0.0019937 | 0 | 2.726e-05 | 0.00028578 | 0
636375 | 5950130 | 1.5 | 0.00019062 | 0.0020805 | 0.00081632 | 0 | 0.00022811 | 0.00022811 | 2.0398e-05 | 0.0029032 | 0 | 2.1121e-05 | 0.0015979 | 0 | 1.765e-05 | 0.00019984 | 0
636475 | 5950130 | 1.5 | 0.00019249 | 0.0019882 | 0.00079888 | 0 | 0.00022892 | 0.00022892 | 1.9864e-05 | 0.0034771 | 0 | 2.1197e-05 | 0.0015264 | 0 | 1.7823e-05 | 0.0002062 | 0
636575 | 5950130 | 1.5 | 0.00019424 | 0.0019012 | 0.00078741 | 0 | 0.00022947 | 0.00022947 | 1.944e-05 | 0.0029031 | 0 | 2.1247e-05 | 0.0015326 | 0 | 1.7985e-05 | 0.00021368 | 0
636675 | 5950130 | 1.5 | 0.000196 | 0.0018763 | 0.00075139 | 0 | 0.00022991 | 0.00022991 | 1.9212e-05 | 0.0027823 | 0 | 2.1288e-05 | 0.0014303 | 0 | 1.8149e-05 | 0.00022454 | 0
636775 | 5950130 | 1.5 | 0.00019796 | 0.0017862 | 0.00074317 | 0 | 0.00023043 | 0.00023043 | 1.9241e-05 | 0.0026043 | 0 | 2.1336e-05 | 0.0014411 | 0 | 1.833e-05 | 0.00023788 | 0
636875 | 5950130 | 1.5 | 0.00020037 | 0.0019394 | 0.00075374 | 0 | 0.00023133 | 0.00023133 | 1.9547e-05 | 0.0029912 | 0 | 2.142e-05 | 0.0014653 | 0 | 1.8553e-05 | 0.00025489 | 0
636975 | 5950130 | 1.5 | 0.00020349 | 0.0021065 | 0.00084957 | 0 | 0.00023289 | 0.00023289 | 2.0093e-05 | 0.0037544 | 0 | 2.1564e-05 | 0.0014834 | 0 | 1.8842e-05 | 0.00027652 | 0
637075 | 5950130 | 1.5 | 0.00020763 | 0.0023861 | 0.00076782 | 0 | 0.00023541 | 0.00023541 | 2.0797e-05 | 0.0043611 | 0 | 2.1797e-05 | 0.0014041 | 0 | 1.9225e-05 | 0.00030335 | 0
637175 | 5950130 | 1.5 | 0.00021314 | 0.0026735 | 0.00074676 | 0 | 0.00023921 | 0.00023921 | 2.156e-05 | 0.0040505 | 0 | 2.2149e-05 | 0.0015103 | 0 | 1.9735e-05 | 0.00032687 | 0
637275 | 5950130 | 1.5 | 0.00022028 | 0.0029481 | 0.00066744 | 0 | 0.0002445 | 0.0002445 | 2.2293e-05 | 0.0046053 | 0 | 2.2639e-05 | 0.0016989 | 0 | 2.0396e-05 | 0.00031983 | 0
637375 | 5950130 | 1.5 | 0.00022932 | 0.0031825 | 0.00072133 | 0 | 0.00025144 | 0.00025144 | 2.2958e-05 | 0.00414 | 0 | 2.3282e-05 | 0.0015663 | 0 | 2.1233e-05 | 0.00032397 | 0
637475 | 5950130 | 1.5 | 0.0002404 | 0.0032344 | 0.00080453 | 0 | 0.00026006 | 0.00026006 | 2.3585e-05 | 0.0046236 | 0 | 2.408e-05 | 0.00187 | 0 | 2.2259e-05 | 0.00034766 | 0
637575 | 5950130 | 1.5 | 0.00025349 | 0.0033936 | 0.00083716 | 0 | 0.00027023 | 0.00027023 | 2.4279e-05 | 0.0040766 | 0 | 2.5021e-05 | 0.002031 | 0 | 2.3471e-05 | 0.00034007 | 0
637675 | 5950130 | 1.5 | 0.00026836 | 0.0033223 | 0.00091813 | 0 | 0.00028165 | 0.00028165 | 2.5213e-05 | 0.0036593 | 0 | 2.6079e-05 | 0.0020113 | 0 | 2.4848e-05 | 0.00038725 | 0
637775 | 5950130 | 1.5 | 0.00028453 | 0.0035763 | 0.00087016 | 0 | 0.00029388 | 0.00029388 | 2.6563e-05 | 0.0041877 | 0 | 2.7211e-05 | 0.0020802 | 0 | 2.6346e-05 | 0.00039289 | 0
637875 | 5950130 | 1.5 | 0.00030128 | 0.0040204 | 0.0010633 | 0 | 0.00030634 | 0.00030634 | 2.837e-05 | 0.005143 | 0 | 2.8365e-05 | 0.0021839 | 0 | 2.7896e-05 | 0.00040683 | 0
637975 | 5950130 | 1.5 | 0.00031774 | 0.0041664 | 0.0011902 | 0 | 0.00031842 | 0.00031842 | 3.0375e-05 | 0.0050072 | 0 | 2.9484e-05 | 0.0022568 | 0 | 2.942e-05 | 0.00044213 | 0
638075 | 5950130 | 1.5 | 0.0003331 | 0.0044328 | 0.0013461 | 0 | 0.00032967 | 0.00032967 | 3.202e-05 | 0.0049685 | 0 | 3.0525e-05 | 0.0024863 | 0 | 3.0843e-05 | 0.00044503 | 0
638175 | 5950130 | 1.5 | 0.00034672 | 0.0044953 | 0.0014125 | 0 | 0.00033978 | 0.00033978 | 3.2772e-05 | 0.0054944 | 0 | 3.1461e-05 | 0.0023155 | 0 | 3.2104e-05 | 0.00046625 | 0
638275 | 5950130 | 1.5 | 0.00035823 | 0.0044194 | 0.0013488 | 0 | 0.00034873 | 0.00034873 | 3.2637e-05 | 0.0053241 | 0 | 3.229e-05 | 0.0023916 | 0 | 3.317e-05 | 0.00047316 | 0
638375 | 5950130 | 1.5 | 0.00036755 | 0.0044271 | 0.0013923 | 0 | 0.00035664 | 0.00035664 | 3.2322e-05 | 0.0048123 | 0 | 3.3023e-05 | 0.0025507 | 0 | 3.4032e-05 | 0.00047904 | 0
638475 | 5950130 | 1.5 | 0.0003747 | 0.0043858 | 0.0015506 | 0 | 0.00036368 | 0.00036368 | 3.266e-05 | 0.0053058 | 0 | 3.3674e-05 | 0.0025012 | 0 | 3.4695e-05 | 0.00049164 | 0
638575 | 5950130 | 1.5 | 0.00037979 | 0.004593 | 0.0015084 | 0 | 0.00036994 | 0.00036994 | 3.3755e-05 | 0.0054257 | 0 | 3.4254e-05 | 0.0025773 | 0 | 3.5166e-05 | 0.00046875 | 0
638675 | 5950130 | 1.5 | 0.00038308 | 0.0043025 | 0.0014351 | 0 | 0.00037554 | 0.00037554 | 3.4904e-05 | 0.0053466 | 0 | 3.4772e-05 | 0.0025917 | 0 | 3.547e-05 | 0.00051608 | 0
638775 | 5950130 | 1.5 | 0.00038511 | 0.0042621 | 0.0013744 | 0 | 0.00038075 | 0.00038075 | 3.5491e-05 | 0.0054429 | 0 | 3.5255e-05 | 0.0026684 | 0 | 3.5658e-05 | 0.00042643 | 0
638875 | 5950130 | 1.5 | 0.00038675 | 0.0041728 | 0.0014218 | 0 | 0.00038606 | 0.00038606 | 3.5718e-05 | 0.0054963 | 0 | 3.5746e-05 | 0.0027081 | 0 | 3.5811e-05 | 0.00047889 | 0
638975 | 5950130 | 1.5 | 0.00038891 | 0.0042424 | 0.0014671 | 0 | 0.00039191 | 0.00039191 | 3.624e-05 | 0.00552 | 0 | 3.6288e-05 | 0.0027854 | 0 | 3.601e-05 | 0.00052854 | 0
639075 | 5950130 | 1.5 | 0.00039203 | 0.0041421 | 0.0016175 | 0 | 0.00039834 | 0.00039834 | 3.7353e-05 | 0.0055841 | 0 | 3.6883e-05 | 0.0027597 | 0 | 3.63e-05 | 0.00050137 | 0
639175 | 5950130 | 1.5 | 0.00039585 | 0.0040571 | 0.0016848 | 0 | 0.00040481 | 0.00040481 | 3.88e-05 | 0.0055305 | 0 | 3.7483e-05 | 0.0028108 | 0 | 3.6653e-05 | 0.00047491 | 0
639275 | 5950130 | 1.5 | 0.00039948 | 0.0041767 | 0.001459 | 0 | 0.00041032 | 0.00041032 | 4.0112e-05 | 0.0055817 | 0 | 3.7992e-05 | 0.002815 | 0 | 3.6989e-05 | 0.00045754 | 0
639375 | 5950130 | 1.5 | 0.00040189 | 0.0045308 | 0.0014435 | 0 | 0.00041384 | 0.00041384 | 4.0837e-05 | 0.0056202 | 0 | 3.8319e-05 | 0.0028115 | 0 | 3.7212e-05 | 0.00045276 | 0
639475 | 5950130 | 1.5 | 0.00040238 | 0.0041978 | 0.001534 | 0 | 0.0004148 | 0.0004148 | 4.0649e-05 | 0.0057477 | 0 | 3.8407e-05 | 0.0027424 | 0 | 3.7257e-05 | 0.00047401 | 0
639575 | 5950130 | 1.5 | 0.0004008 | 0.004316 | 0.0015134 | 0 | 0.00041321 | 0.00041321 | 3.9582e-05 | 0.0058758 | 0 | 3.826e-05 | 0.0028302 | 0 | 3.7111e-05 | 0.00048553 | 0
639675 | 5950130 | 1.5 | 0.00039746 | 0.0041968 | 0.0015746 | 0 | 0.00040959 | 0.00040959 | 3.8101e-05 | 0.0054189 | 0 | 3.7925e-05 | 0.0027284 | 0 | 3.6802e-05 | 0.00048541 | 0
639775 | 5950130 | 1.5 | 0.00039291 | 0.0041734 | 0.0015893 | 0 | 0.00040467 | 0.00040467 | 3.6781e-05 | 0.0051839 | 0 | 3.7469e-05 | 0.0026602 | 0 | 3.6381e-05 | 0.00044775 | 0
639875 | 5950130 | 1.5 | 0.00038762 | 0.0039437 | 0.0015446 | 0 | 0.00039905 | 0.00039905 | 3.5915e-05 | 0.0053106 | 0 | 3.6949e-05 | 0.0025012 | 0 | 3.5891e-05 | 0.00047161 | 0
639975 | 5950130 | 1.5 | 0.00038189 | 0.003726 | 0.0015077 | 0 | 0.00039312 | 0.00039312 | 3.5456e-05 | 0.0051824 | 0 | 3.64e-05 | 0.0024041 | 0 | 3.5361e-05 | 0.00048982 | 0
640075 | 5950130 | 1.5 | 0.00037591 | 0.0034518 | 0.0014745 | 0 | 0.00038704 | 0.00038704 | 3.5208e-05 | 0.0051887 | 0 | 3.5837e-05 | 0.0024474 | 0 | 3.4807e-05 | 0.00047099 | 0
640175 | 5950130 | 1.5 | 0.00036979 | 0.0032687 | 0.0014001 | 0 | 0.00038086 | 0.00038086 | 3.4997e-05 | 0.0048123 | 0 | 3.5265e-05 | 0.0024648 | 0 | 3.424e-05 | 0.00045009 | 0
640275 | 5950130 | 1.5 | 0.00036357 | 0.0030844 | 0.0013167 | 0 | 0.00037455 | 0.00037455 | 3.471e-05 | 0.0049524 | 0 | 3.4681e-05 | 0.0024337 | 0 | 3.3664e-05 | 0.00042189 | 0
640375 | 5950130 | 1.5 | 0.00035735 | 0.0031955 | 0.001227 | 0 | 0.0003681 | 0.0003681 | 3.4287e-05 | 0.0046364 | 0 | 3.4083e-05 | 0.0024276 | 0 | 3.3088e-05 | 0.00041515 | 0
640475 | 5950130 | 1.5 | 0.00035124 | 0.003598 | 0.0011645 | 0 | 0.00036157 | 0.00036157 | 3.3699e-05 | 0.0047554 | 0 | 3.3478e-05 | 0.0023353 | 0 | 3.2522e-05 | 0.00038645 | 0
640575 | 5950130 | 1.5 | 0.00034532 | 0.0033713 | 0.0011588 | 0 | 0.000355 | 0.000355 | 3.2953e-05 | 0.0047626 | 0 | 3.287e-05 | 0.0023154 | 0 | 3.1974e-05 | 0.00037104 | 0
640675 | 5950130 | 1.5 | 0.00033963 | 0.0029884 | 0.0011502 | 0 | 0.00034846 | 0.00034846 | 3.212e-05 | 0.004619 | 0 | 3.2265e-05 | 0.0022403 | 0 | 3.1447e-05 | 0.00040606 | 0
640775 | 5950130 | 1.5 | 0.00033421 | 0.0029982 | 0.0011665 | 0 | 0.00034204 | 0.00034204 | 3.1319e-05 | 0.0045317 | 0 | 3.167e-05 | 0.0022058 | 0 | 3.0946e-05 | 0.00043918 | 0
640875 | 5950130 | 1.5 | 0.000329 | 0.0029443 | 0.001181 | 0 | 0.00033574 | 0.00033574 | 3.0668e-05 | 0.0043368 | 0 | 3.1087e-05 | 0.0021797 | 0 | 3.0463e-05 | 0.00043645 | 0
640975 | 5950130 | 1.5 | 0.00032394 | 0.0029463 | 0.0011379 | 0 | 0.00032958 | 0.00032958 | 3.024e-05 | 0.0041149 | 0 | 3.0516e-05 | 0.0020756 | 0 | 2.9995e-05 | 0.00037952 | 0
641075 | 5950130 | 1.5 | 0.00031895 | 0.0029793 | 0.0011466 | 0 | 0.00032354 | 0.00032354 | 3.0026e-05 | 0.0042167 | 0 | 2.9957e-05 | 0.0020922 | 0 | 2.9533e-05 | 0.00032687 | 0
641175 | 5950130 | 1.5 | 0.00031394 | 0.0030205 | 0.0011125 | 0 | 0.00031758 | 0.00031758 | 2.9945e-05 | 0.0040729 | 0 | 2.9406e-05 | 0.0020621 | 0 | 2.9068e-05 | 0.00030328 | 0
641275 | 5950130 | 1.5 | 0.00030885 | 0.0030419 | 0.0011315 | 0 | 0.00031169 | 0.00031169 | 2.9879e-05 | 0.0040841 | 0 | 2.8861e-05 | 0.0020626 | 0 | 2.8597e-05 | 0.0002976 | 0
641375 | 5950130 | 1.5 | 0.00030358 | 0.0030438 | 0.0011728 | 0 | 0.0003058 | 0.0003058 | 2.9715e-05 | 0.0041777 | 0 | 2.8315e-05 | 0.0020189 | 0 | 2.8109e-05 | 0.0003015 | 0
636375 | 5950230 | 1.5 | 0.00019996 | 0.0021832 | 0.000809 | 0 | 0.00023983 | 0.00023983 | 2.2217e-05 | 0.0029645 | 0 | 2.2207e-05 | 0.0016967 | 0 | 1.8514e-05 | 0.00021333 | 0
636475 | 5950230 | 1.5 | 0.00020234 | 0.0022067 | 0.00087037 | 0 | 0.00024126 | 0.00024126 | 2.1627e-05 | 0.0029868 | 0 | 2.2338e-05 | 0.0016653 | 0 | 1.8735e-05 | 0.0002086 | 0
636575 | 5950230 | 1.5 | 0.00020448 | 0.0021392 | 0.00085546 | 0 | 0.00024225 | 0.00024225 | 2.1056e-05 | 0.0035983 | 0 | 2.243e-05 | 0.0015818 | 0 | 1.8934e-05 | 0.00021807 | 0
636675 | 5950230 | 1.5 | 0.00020648 | 0.0020423 | 0.00084022 | 0 | 0.00024291 | 0.00024291 | 2.0605e-05 | 0.0029757 | 0 | 2.2492e-05 | 0.0016028 | 0 | 1.9118e-05 | 0.00022841 | 0
636775 | 5950230 | 1.5 | 0.00020852 | 0.0019733 | 0.00080327 | 0 | 0.00024347 | 0.00024347 | 2.0381e-05 | 0.0028697 | 0 | 2.2544e-05 | 0.0014734 | 0 | 1.9308e-05 | 0.0002405 | 0
636875 | 5950230 | 1.5 | 0.00021081 | 0.0019199 | 0.00075643 | 0 | 0.00024415 | 0.00024415 | 2.0448e-05 | 0.0027679 | 0 | 2.2607e-05 | 0.0015389 | 0 | 1.9519e-05 | 0.00025551 | 0
636975 | 5950230 | 1.5 | 0.00021363 | 0.0020957 | 0.00080666 | 0 | 0.00024529 | 0.00024529 | 2.0825e-05 | 0.0033294 | 0 | 2.2712e-05 | 0.0015583 | 0 | 1.9781e-05 | 0.0002748 | 0
637075 | 5950230 | 1.5 | 0.00021734 | 0.0023024 | 0.00093858 | 0 | 0.00024725 | 0.00024725 | 2.1463e-05 | 0.0040471 | 0 | 2.2894e-05 | 0.0015907 | 0 | 2.0124e-05 | 0.00029946 | 0
637175 | 5950230 | 1.5 | 0.00022228 | 0.0026121 | 0.00077705 | 0 | 0.00025038 | 0.00025038 | 2.2256e-05 | 0.0045148 | 0 | 2.3183e-05 | 0.0015311 | 0 | 2.0582e-05 | 0.00032997 | 0
637275 | 5950230 | 1.5 | 0.00022886 | 0.0029248 | 0.00077219 | 0 | 0.00025503 | 0.00025503 | 2.309e-05 | 0.0043296 | 0 | 2.3614e-05 | 0.0016288 | 0 | 2.1191e-05 | 0.00033843 | 0
637375 | 5950230 | 1.5 | 0.0002374 | 0.0032116 | 0.00071433 | 0 | 0.00026144 | 0.00026144 | 2.3873e-05 | 0.0047416 | 0 | 2.4207e-05 | 0.0017022 | 0 | 2.1982e-05 | 0.00032966 | 0
637475 | 5950230 | 1.5 | 0.00024815 | 0.0034403 | 0.00080382 | 0 | 0.00026974 | 0.00026974 | 2.4583e-05 | 0.004413 | 0 | 2.4976e-05 | 0.001749 | 0 | 2.2977e-05 | 0.00035538 | 0
637575 | 5950230 | 1.5 | 0.00026123 | 0.0034809 | 0.00089077 | 0 | 0.00027992 | 0.00027992 | 2.5291e-05 | 0.0046917 | 0 | 2.5918e-05 | 0.001954 | 0 | 2.4188e-05 | 0.00036578 | 0
637675 | 5950230 | 1.5 | 0.00027649 | 0.0035575 | 0.00091958 | 0 | 0.00029171 | 0.00029171 | 2.6153e-05 | 0.0043688 | 0 | 2.701e-05 | 0.0021701 | 0 | 2.5601e-05 | 0.00038087 | 0
637775 | 5950230 | 1.5 | 0.00029351 | 0.0035879 | 0.00093619 | 0 | 0.00030469 | 0.00030469 | 2.7386e-05 | 0.0044241 | 0 | 2.8212e-05 | 0.0022221 | 0 | 2.7177e-05 | 0.00041345 | 0
637875 | 5950230 | 1.5 | 0.0003116 | 0.0040941 | 0.0010604 | 0 | 0.00031825 | 0.00031825 | 2.9139e-05 | 0.0049369 | 0 | 2.9468e-05 | 0.0021318 | 0 | 2.8851e-05 | 0.000415 | 0
637975 | 5950230 | 1.5 | 0.00032976 | 0.004428 | 0.0011601 | 0 | 0.00033166 | 0.00033166 | 3.1279e-05 | 0.0053936 | 0 | 3.071e-05 | 0.0022456 | 0 | 3.0533e-05 | 0.00047381 | 0
638075 | 5950230 | 1.5 | 0.00034698 | 0.0045048 | 0.0013443 | 0 | 0.00034428 | 0.00034428 | 3.3277e-05 | 0.0049104 | 0 | 3.1878e-05 | 0.0025244 | 0 | 3.2128e-05 | 0.00045277 | 0
638175 | 5950230 | 1.5 | 0.00036242 | 0.0046319 | 0.001483 | 0 | 0.00035569 | 0.00035569 | 3.4441e-05 | 0.0055188 | 0 | 3.2935e-05 | 0.0024873 | 0 | 3.3557e-05 | 0.00047986 | 0
638275 | 5950230 | 1.5 | 0.00037554 | 0.0047029 | 0.0014497 | 0 | 0.00036575 | 0.00036575 | 3.4528e-05 | 0.0055746 | 0 | 3.3865e-05 | 0.002482 | 0 | 3.4772e-05 | 0.00049138 | 0
638375 | 5950230 | 1.5 | 0.00038614 | 0.0047662 | 0.0014258 | 0 | 0.00037453 | 0.00037453 | 3.4154e-05 | 0.005088 | 0 | 3.4679e-05 | 0.0026785 | 0 | 3.5754e-05 | 0.00048695 | 0
638475 | 5950230 | 1.5 | 0.00039423 | 0.0044673 | 0.0016011 | 0 | 0.00038224 | 0.00038224 | 3.4336e-05 | 0.0053251 | 0 | 3.5393e-05 | 0.0026164 | 0 | 3.6502e-05 | 0.00051498 | 0
638575 | 5950230 | 1.5 | 0.00039992 | 0.0048007 | 0.0016181 | 0 | 0.00038901 | 0.00038901 | 3.541e-05 | 0.0054397 | 0 | 3.602e-05 | 0.0026558 | 0 | 3.703e-05 | 0.00048851 | 0
638675 | 5950230 | 1.5 | 0.0004035 | 0.004486 | 0.0015482 | 0 | 0.00039498 | 0.00039498 | 3.6666e-05 | 0.0055467 | 0 | 3.6573e-05 | 0.0027032 | 0 | 3.7361e-05 | 0.00053785 | 0
638775 | 5950230 | 1.5 | 0.0004056 | 0.0044237 | 0.0014672 | 0 | 0.00040048 | 0.00040048 | 3.7331e-05 | 0.0056702 | 0 | 3.7081e-05 | 0.0027553 | 0 | 3.7555e-05 | 0.0004516 | 0
638875 | 5950230 | 1.5 | 0.00040723 | 0.0043659 | 0.0015411 | 0 | 0.00040605 | 0.00040605 | 3.7568e-05 | 0.0056852 | 0 | 3.7598e-05 | 0.0028059 | 0 | 3.7706e-05 | 0.00050134 | 0
638975 | 5950230 | 1.5 | 0.00040944 | 0.0044335 | 0.001547 | 0 | 0.00041224 | 0.00041224 | 3.8128e-05 | 0.0056992 | 0 | 3.8171e-05 | 0.0028945 | 0 | 3.7911e-05 | 0.00055244 | 0
639075 | 5950230 | 1.5 | 0.00041273 | 0.0043078 | 0.0017363 | 0 | 0.00041909 | 0.00041909 | 3.9346e-05 | 0.0058071 | 0 | 3.8805e-05 | 0.002849 | 0 | 3.8216e-05 | 0.00052249 | 0
639175 | 5950230 | 1.5 | 0.00041675 | 0.0042493 | 0.0017259 | 0 | 0.00042591 | 0.00042591 | 4.0906e-05 | 0.0057237 | 0 | 3.9436e-05 | 0.0028845 | 0 | 3.8588e-05 | 0.00049422 | 0
639275 | 5950230 | 1.5 | 0.00042043 | 0.0043746 | 0.0015048 | 0 | 0.00043152 | 0.00043152 | 4.2254e-05 | 0.0060509 | 0 | 3.9955e-05 | 0.002911 | 0 | 3.8928e-05 | 0.00047695 | 0
639375 | 5950230 | 1.5 | 0.00042261 | 0.0047141 | 0.0015783 | 0 | 0.00043479 | 0.00043479 | 4.2865e-05 | 0.0060127 | 0 | 4.0258e-05 | 0.0029285 | 0 | 3.913e-05 | 0.00047389 | 0
639475 | 5950230 | 1.5 | 0.00042258 | 0.0042805 | 0.0016666 | 0 | 0.00043516 | 0.00043516 | 4.2414e-05 | 0.0060223 | 0 | 4.0293e-05 | 0.0028385 | 0 | 3.9128e-05 | 0.00049734 | 0
639575 | 5950230 | 1.5 | 0.0004203 | 0.0045455 | 0.0015918 | 0 | 0.0004328 | 0.0004328 | 4.1074e-05 | 0.0058115 | 0 | 4.0074e-05 | 0.0028727 | 0 | 3.8917e-05 | 0.000502 | 0
639675 | 5950230 | 1.5 | 0.00041625 | 0.0042182 | 0.0016425 | 0 | 0.00042842 | 0.00042842 | 3.948e-05 | 0.0056089 | 0 | 3.9669e-05 | 0.0028301 | 0 | 3.8542e-05 | 0.00048137 | 0
639775 | 5950230 | 1.5 | 0.00041103 | 0.0042198 | 0.0016721 | 0 | 0.00042281 | 0.00042281 | 3.8228e-05 | 0.005081 | 0 | 3.9149e-05 | 0.0027056 | 0 | 3.8058e-05 | 0.00047531 | 0
639875 | 5950230 | 1.5 | 0.00040512 | 0.0040855 | 0.001643 | 0 | 0.00041659 | 0.00041659 | 3.7501e-05 | 0.0054369 | 0 | 3.8573e-05 | 0.0026035 | 0 | 3.7511e-05 | 0.00051442 | 0
639975 | 5950230 | 1.5 | 0.0003988 | 0.0037761 | 0.0016056 | 0 | 0.00041009 | 0.00041009 | 3.7143e-05 | 0.0053799 | 0 | 3.7972e-05 | 0.0025074 | 0 | 3.6926e-05 | 0.00050202 | 0
640075 | 5950230 | 1.5 | 0.00039225 | 0.0035293 | 0.0014954 | 0 | 0.00040345 | 0.00040345 | 3.6918e-05 | 0.0051199 | 0 | 3.7356e-05 | 0.0025071 | 0 | 3.6319e-05 | 0.00048003 | 0
640175 | 5950230 | 1.5 | 0.00038551 | 0.0032861 | 0.0014299 | 0 | 0.00039662 | 0.00039662 | 3.6652e-05 | 0.0050333 | 0 | 3.6724e-05 | 0.0025203 | 0 | 3.5695e-05 | 0.00045038 | 0
640275 | 5950230 | 1.5 | 0.00037868 | 0.0031886 | 0.0013342 | 0 | 0.0003896 | 0.0003896 | 3.6251e-05 | 0.0049256 | 0 | 3.6074e-05 | 0.002493 | 0 | 3.5063e-05 | 0.00042848 | 0
640375 | 5950230 | 1.5 | 0.00037191 | 0.003622 | 0.0012588 | 0 | 0.00038244 | 0.00038244 | 3.5667e-05 | 0.0049855 | 0 | 3.5411e-05 | 0.0024572 | 0 | 3.4436e-05 | 0.00041351 | 0
640475 | 5950230 | 1.5 | 0.00036528 | 0.0036202 | 0.0012329 | 0 | 0.00037519 | 0.00037519 | 3.489e-05 | 0.0049435 | 0 | 3.474e-05 | 0.002368 | 0 | 3.3822e-05 | 0.0003927 | 0
640575 | 5950230 | 1.5 | 0.0003589 | 0.0031996 | 0.0012065 | 0 | 0.00036795 | 0.00036795 | 3.3986e-05 | 0.0048418 | 0 | 3.4069e-05 | 0.0023283 | 0 | 3.3231e-05 | 0.00041497 | 0
640675 | 5950230 | 1.5 | 0.00035281 | 0.0030778 | 0.0011924 | 0 | 0.00036082 | 0.00036082 | 3.3081e-05 | 0.0046491 | 0 | 3.3409e-05 | 0.0022671 | 0 | 3.2667e-05 | 0.00045159 | 0
640775 | 5950230 | 1.5 | 0.00034696 | 0.0030716 | 0.0012344 | 0 | 0.00035382 | 0.00035382 | 3.232e-05 | 0.004527 | 0 | 3.2761e-05 | 0.0022769 | 0 | 3.2126e-05 | 0.00046721 | 0
640875 | 5950230 | 1.5 | 0.00034133 | 0.0030745 | 0.001197 | 0 | 0.00034701 | 0.00034701 | 3.1805e-05 | 0.0043229 | 0 | 3.2131e-05 | 0.0021569 | 0 | 3.1604e-05 | 0.00040436 | 0
640975 | 5950230 | 1.5 | 0.00033578 | 0.0031202 | 0.0011856 | 0 | 0.00034035 | 0.00034035 | 3.1537e-05 | 0.0043283 | 0 | 3.1514e-05 | 0.0021639 | 0 | 3.1091e-05 | 0.00034618 | 0
641075 | 5950230 | 1.5 | 0.00033024 | 0.0031875 | 0.0011659 | 0 | 0.0003338 | 0.0003338 | 3.143e-05 | 0.0042075 | 0 | 3.0908e-05 | 0.0021366 | 0 | 3.0578e-05 | 0.00031553 | 0
641175 | 5950230 | 1.5 | 0.00032463 | 0.0032242 | 0.001187 | 0 | 0.00032734 | 0.00032734 | 3.1347e-05 | 0.0042244 | 0 | 3.0309e-05 | 0.0021362 | 0 | 3.0058e-05 | 0.00031027 | 0
641275 | 5950230 | 1.5 | 0.00031885 | 0.0032293 | 0.0012143 | 0 | 0.00032089 | 0.00032089 | 3.1159e-05 | 0.0043248 | 0 | 2.9712e-05 | 0.0020887 | 0 | 2.9524e-05 | 0.00031614 | 0
641375 | 5950230 | 1.5 | 0.00031291 | 0.0030926 | 0.0011939 | 0 | 0.00031446 | 0.00031446 | 3.0798e-05 | 0.0042243 | 0 | 2.9117e-05 | 0.002077 | 0 | 2.8973e-05 | 0.00031825 | 0
636375 | 5950330 | 1.5 | 0.00020957 | 0.0022148 | 0.00087984 | 0 | 0.00025191 | 0.00025191 | 2.4163e-05 | 0.0036869 | 0 | 2.3325e-05 | 0.0018273 | 0 | 1.9405e-05 | 0.00022592 | 0
636475 | 5950330 | 1.5 | 0.00021266 | 0.0022905 | 0.00086721 | 0 | 0.00025419 | 0.00025419 | 2.3625e-05 | 0.0031292 | 0 | 2.3536e-05 | 0.0017699 | 0 | 1.9691e-05 | 0.00022461 | 0
636575 | 5950330 | 1.5 | 0.0002154 | 0.0023556 | 0.00091064 | 0 | 0.00025588 | 0.00025588 | 2.2997e-05 | 0.0030749 | 0 | 2.3692e-05 | 0.0017308 | 0 | 1.9944e-05 | 0.00022273 | 0
636675 | 5950330 | 1.5 | 0.00021787 | 0.002308 | 0.00090389 | 0 | 0.00025708 | 0.00025708 | 2.2385e-05 | 0.0037272 | 0 | 2.3803e-05 | 0.0016409 | 0 | 2.0173e-05 | 0.00023343 | 0
636775 | 5950330 | 1.5 | 0.00022018 | 0.0022014 | 0.00088304 | 0 | 0.00025789 | 0.00025789 | 2.1908e-05 | 0.0030499 | 0 | 2.3879e-05 | 0.0016759 | 0 | 2.0387e-05 | 0.00024492 | 0
636875 | 5950330 | 1.5 | 0.00022255 | 0.0020795 | 0.0008767 | 0 | 0.00025859 | 0.00025859 | 2.1689e-05 | 0.0029031 | 0 | 2.3944e-05 | 0.0015585 | 0 | 2.0606e-05 | 0.00025843 | 0
636975 | 5950330 | 1.5 | 0.00022523 | 0.0020705 | 0.00081913 | 0 | 0.00025948 | 0.00025948 | 2.1806e-05 | 0.0029442 | 0 | 2.4026e-05 | 0.0016472 | 0 | 2.0854e-05 | 0.00027542 | 0
637075 | 5950330 | 1.5 | 0.00022857 | 0.0022746 | 0.00088955 | 0 | 0.00026093 | 0.00026093 | 2.2268e-05 | 0.003719 | 0 | 2.416e-05 | 0.0016597 | 0 | 2.1164e-05 | 0.00029743 | 0
637175 | 5950330 | 1.5 | 0.00023301 | 0.0025273 | 0.00096083 | 0 | 0.0002634 | 0.0002634 | 2.3012e-05 | 0.0043633 | 0 | 2.4389e-05 | 0.0016425 | 0 | 2.1575e-05 | 0.00032568 | 0
637275 | 5950330 | 1.5 | 0.00023896 | 0.0028704 | 0.0008353 | 0 | 0.00026729 | 0.00026729 | 2.3905e-05 | 0.0045646 | 0 | 2.475e-05 | 0.0016687 | 0 | 2.2126e-05 | 0.0003571 | 0
637375 | 5950330 | 1.5 | 0.00024689 | 0.0032047 | 0.00080262 | 0 | 0.00027301 | 0.00027301 | 2.4813e-05 | 0.0047252 | 0 | 2.5279e-05 | 0.0017543 | 0 | 2.286e-05 | 0.0003504 | 0
637475 | 5950330 | 1.5 | 0.00025715 | 0.003506 | 0.00079932 | 0 | 0.00028081 | 0.00028081 | 2.5651e-05 | 0.0046369 | 0 | 2.6001e-05 | 0.0016887 | 0 | 2.381e-05 | 0.00035535 | 0
637575 | 5950330 | 1.5 | 0.00026999 | 0.0035351 | 0.00089925 | 0 | 0.00029077 | 0.00029077 | 2.6423e-05 | 0.0048461 | 0 | 2.6923e-05 | 0.0019585 | 0 | 2.5e-05 | 0.00039041 | 0
637675 | 5950330 | 1.5 | 0.00028546 | 0.0037924 | 0.00097093 | 0 | 0.00030277 | 0.00030277 | 2.7259e-05 | 0.0044306 | 0 | 2.8035e-05 | 0.0021639 | 0 | 2.6431e-05 | 0.00038399 | 0
637775 | 5950330 | 1.5 | 0.0003032 | 0.00382 | 0.0010597 | 0 | 0.00031641 | 0.00031641 | 2.8381e-05 | 0.0039496 | 0 | 2.9298e-05 | 0.0021545 | 0 | 2.8074e-05 | 0.00043416 | 0
637875 | 5950330 | 1.5 | 0.00032255 | 0.0039765 | 0.001015 | 0 | 0.00033106 | 0.00033106 | 3.0026e-05 | 0.0045881 | 0 | 3.0654e-05 | 0.0022006 | 0 | 2.9866e-05 | 0.00044006 | 0
637975 | 5950330 | 1.5 | 0.00034252 | 0.0045644 | 0.0012147 | 0 | 0.00034593 | 0.00034593 | 3.2221e-05 | 0.0056397 | 0 | 3.203e-05 | 0.0023739 | 0 | 3.1715e-05 | 0.00046031 | 0
638075 | 5950330 | 1.5 | 0.00036185 | 0.0047777 | 0.0013351 | 0 | 0.00036014 | 0.00036014 | 3.4536e-05 | 0.0052713 | 0 | 3.3346e-05 | 0.002508 | 0 | 3.3504e-05 | 0.00047378 | 0
638175 | 5950330 | 1.5 | 0.0003794 | 0.0048338 | 0.001558 | 0 | 0.00037307 | 0.00037307 | 3.6171e-05 | 0.0054371 | 0 | 3.4543e-05 | 0.0026596 | 0 | 3.513e-05 | 0.00049281 | 0
638275 | 5950330 | 1.5 | 0.00039444 | 0.0050142 | 0.0015834 | 0 | 0.00038444 | 0.00038444 | 3.6591e-05 | 0.0056983 | 0 | 3.5596e-05 | 0.0025154 | 0 | 3.6523e-05 | 0.00051622 | 0
638375 | 5950330 | 1.5 | 0.00040661 | 0.0051551 | 0.0014648 | 0 | 0.0003943 | 0.0003943 | 3.6223e-05 | 0.0054653 | 0 | 3.6509e-05 | 0.0027271 | 0 | 3.7649e-05 | 0.00050895 | 0
638475 | 5950330 | 1.5 | 0.00041586 | 0.0046868 | 0.0016779 | 0 | 0.00040283 | 0.00040283 | 3.6234e-05 | 0.0054869 | 0 | 3.7299e-05 | 0.002732 | 0 | 3.8505e-05 | 0.00054003 | 0
638575 | 5950330 | 1.5 | 0.0004223 | 0.0050284 | 0.00174 | 0 | 0.00041021 | 0.00041021 | 3.7253e-05 | 0.0056682 | 0 | 3.7982e-05 | 0.0027035 | 0 | 3.9102e-05 | 0.00051447 | 0
638675 | 5950330 | 1.5 | 0.00042624 | 0.0046866 | 0.0016765 | 0 | 0.00041661 | 0.00041661 | 3.862e-05 | 0.0057259 | 0 | 3.8575e-05 | 0.0028115 | 0 | 3.9467e-05 | 0.00056021 | 0
638775 | 5950330 | 1.5 | 0.00042841 | 0.0045969 | 0.0015734 | 0 | 0.0004224 | 0.0004224 | 3.9376e-05 | 0.005915 | 0 | 3.9111e-05 | 0.0028441 | 0 | 3.9667e-05 | 0.00047974 | 0
638875 | 5950330 | 1.5 | 0.00042998 | 0.0045761 | 0.0016763 | 0 | 0.00042826 | 0.00042826 | 3.9623e-05 | 0.00589 | 0 | 3.9654e-05 | 0.0029096 | 0 | 3.9813e-05 | 0.00052586 | 0
638975 | 5950330 | 1.5 | 0.00043223 | 0.00464 | 0.001659 | 0 | 0.00043481 | 0.00043481 | 4.0223e-05 | 0.0058817 | 0 | 4.026e-05 | 0.0030133 | 0 | 4.0021e-05 | 0.00057835 | 0
639075 | 5950330 | 1.5 | 0.00043572 | 0.0044827 | 0.0018738 | 0 | 0.00044212 | 0.00044212 | 4.1562e-05 | 0.0059997 | 0 | 4.0937e-05 | 0.0029706 | 0 | 4.0345e-05 | 0.00054526 | 0
639175 | 5950330 | 1.5 | 0.00043997 | 0.0045408 | 0.001771 | 0 | 0.00044932 | 0.00044932 | 4.3249e-05 | 0.005949 | 0 | 4.1604e-05 | 0.0029689 | 0 | 4.0738e-05 | 0.0005151 | 0
639275 | 5950330 | 1.5 | 0.00044366 | 0.0046992 | 0.0016203 | 0 | 0.00045499 | 0.00045499 | 4.462e-05 | 0.0059345 | 0 | 4.2129e-05 | 0.0030086 | 0 | 4.108e-05 | 0.00049823 | 0
639375 | 5950330 | 1.5 | 0.00044548 | 0.0049062 | 0.0017308 | 0 | 0.00045788 | 0.00045788 | 4.5059e-05 | 0.0066364 | 0 | 4.2396e-05 | 0.003036 | 0 | 4.1249e-05 | 0.00049728 | 0
639475 | 5950330 | 1.5 | 0.00044476 | 0.0045872 | 0.0017906 | 0 | 0.00045749 | 0.00045749 | 4.4283e-05 | 0.0061589 | 0 | 4.236e-05 | 0.0029923 | 0 | 4.1182e-05 | 0.00052139 | 0
639575 | 5950330 | 1.5 | 0.00044165 | 0.00462 | 0.0017152 | 0 | 0.00045423 | 0.00045423 | 4.267e-05 | 0.0057594 | 0 | 4.2059e-05 | 0.0029842 | 0 | 4.0894e-05 | 0.00052319 | 0
639675 | 5950330 | 1.5 | 0.00043678 | 0.0044479 | 0.0017078 | 0 | 0.00044899 | 0.00044899 | 4.1021e-05 | 0.005661 | 0 | 4.1573e-05 | 0.002901 | 0 | 4.0443e-05 | 0.0004874 | 0
639775 | 5950330 | 1.5 | 0.00043082 | 0.0044344 | 0.0018004 | 0 | 0.00044262 | 0.00044262 | 3.9894e-05 | 0.0055346 | 0 | 4.0983e-05 | 0.002722 | 0 | 3.989e-05 | 0.00050522 | 0
639875 | 5950330 | 1.5 | 0.00042422 | 0.0041996 | 0.0017025 | 0 | 0.00043573 | 0.00043573 | 3.9318e-05 | 0.0055058 | 0 | 4.0345e-05 | 0.0026248 | 0 | 3.9279e-05 | 0.00053075 | 0
639975 | 5950330 | 1.5 | 0.00041725 | 0.0037858 | 0.0016211 | 0 | 0.0004286 | 0.0004286 | 3.9035e-05 | 0.0055431 | 0 | 3.9685e-05 | 0.0026276 | 0 | 3.8634e-05 | 0.00051365 | 0
640075 | 5950330 | 1.5 | 0.00040999 | 0.003529 | 0.0014986 | 0 | 0.00042122 | 0.00042122 | 3.8784e-05 | 0.0051252 | 0 | 3.9002e-05 | 0.0026337 | 0 | 3.7962e-05 | 0.00048293 | 0
640175 | 5950330 | 1.5 | 0.00040252 | 0.0033318 | 0.0014606 | 0 | 0.00041359 | 0.00041359 | 3.8412e-05 | 0.0051943 | 0 | 3.8295e-05 | 0.0026243 | 0 | 3.727e-05 | 0.00045666 | 0
640275 | 5950330 | 1.5 | 0.00039501 | 0.003638 | 0.0013303 | 0 | 0.00040574 | 0.00040574 | 3.7843e-05 | 0.0050393 | 0 | 3.7568e-05 | 0.0025939 | 0 | 3.6575e-05 | 0.00044582 | 0
640375 | 5950330 | 1.5 | 0.00038759 | 0.0039011 | 0.0013033 | 0 | 0.00039771 | 0.00039771 | 3.7045e-05 | 0.0051148 | 0 | 3.6825e-05 | 0.0024634 | 0 | 3.5888e-05 | 0.0004165 | 0
640475 | 5950330 | 1.5 | 0.00038039 | 0.0034383 | 0.0012552 | 0 | 0.00038967 | 0.00038967 | 3.6071e-05 | 0.0050544 | 0 | 3.608e-05 | 0.0024764 | 0 | 3.5222e-05 | 0.00042379 | 0
640575 | 5950330 | 1.5 | 0.00037351 | 0.0031996 | 0.0012616 | 0 | 0.0003817 | 0.0003817 | 3.5053e-05 | 0.004815 | 0 | 3.5343e-05 | 0.0023691 | 0 | 3.4584e-05 | 0.00046434 | 0
640675 | 5950330 | 1.5 | 0.00036692 | 0.0032096 | 0.0012694 | 0 | 0.0003739 | 0.0003739 | 3.4164e-05 | 0.0047237 | 0 | 3.462e-05 | 0.0023584 | 0 | 3.3974e-05 | 0.00050064 | 0
640775 | 5950330 | 1.5 | 0.00036059 | 0.0032135 | 0.0012937 | 0 | 0.00036631 | 0.00036631 | 3.3541e-05 | 0.0045249 | 0 | 3.3918e-05 | 0.0022339 | 0 | 3.3388e-05 | 0.00043233 | 0
640875 | 5950330 | 1.5 | 0.00035439 | 0.0032581 | 0.0012523 | 0 | 0.00035891 | 0.00035891 | 3.3204e-05 | 0.0044376 | 0 | 3.3232e-05 | 0.0022407 | 0 | 3.2814e-05 | 0.00036776 | 0
640975 | 5950330 | 1.5 | 0.00034824 | 0.0033505 | 0.0012243 | 0 | 0.00035167 | 0.00035167 | 3.3064e-05 | 0.0044111 | 0 | 3.2562e-05 | 0.0022158 | 0 | 3.2244e-05 | 0.00032877 | 0
641075 | 5950330 | 1.5 | 0.00034201 | 0.0033456 | 0.0012482 | 0 | 0.00034454 | 0.00034454 | 3.2959e-05 | 0.0043748 | 0 | 3.1902e-05 | 0.0022152 | 0 | 3.1668e-05 | 0.00032593 | 0
641175 | 5950330 | 1.5 | 0.00033563 | 0.0033501 | 0.0012586 | 0 | 0.00033747 | 0.00033747 | 3.2742e-05 | 0.004529 | 0 | 3.1247e-05 | 0.0021636 | 0 | 3.1077e-05 | 0.00033224 | 0
641275 | 5950330 | 1.5 | 0.00032907 | 0.0032471 | 0.0012455 | 0 | 0.0003304 | 0.0003304 | 3.2329e-05 | 0.0043834 | 0 | 3.0593e-05 | 0.0021531 | 0 | 3.047e-05 | 0.00033424 | 0
641375 | 5950330 | 1.5 | 0.0003223 | 0.0032591 | 0.0011775 | 0 | 0.00032332 | 0.00032332 | 3.1718e-05 | 0.0042945 | 0 | 2.9937e-05 | 0.0021152 | 0 | 2.9843e-05 | 0.00033212 | 0
636375 | 5950430 | 1.5 | 0.00021928 | 0.0022218 | 0.0009383 | 0 | 0.00026409 | 0.00026409 | 2.6126e-05 | 0.0043251 | 0 | 2.4453e-05 | 0.0019651 | 0 | 2.0304e-05 | 0.00024273 | 0
636475 | 5950430 | 1.5 | 0.00022327 | 0.0023153 | 0.00094428 | 0 | 0.00026748 | 0.00026748 | 2.5755e-05 | 0.0038998 | 0 | 2.4767e-05 | 0.001914 | 0 | 2.0673e-05 | 0.00024429 | 0
636575 | 5950430 | 1.5 | 0.00022686 | 0.0024501 | 0.00093244 | 0 | 0.0002702 | 0.0002702 | 2.5199e-05 | 0.0033099 | 0 | 2.5018e-05 | 0.0018494 | 0 | 2.1006e-05 | 0.00024329 | 0
636675 | 5950430 | 1.5 | 0.00023004 | 0.0024681 | 0.00097206 | 0 | 0.00027222 | 0.00027222 | 2.4532e-05 | 0.0031683 | 0 | 2.5205e-05 | 0.0017923 | 0 | 2.13e-05 | 0.00023922 | 0
636775 | 5950430 | 1.5 | 0.0002329 | 0.0024511 | 0.00095687 | 0 | 0.00027365 | 0.00027365 | 2.3873e-05 | 0.0038672 | 0 | 2.5338e-05 | 0.0017043 | 0 | 2.1565e-05 | 0.00025068 | 0
636875 | 5950430 | 1.5 | 0.00023559 | 0.0023445 | 0.00093028 | 0 | 0.00027466 | 0.00027466 | 2.337e-05 | 0.0031256 | 0 | 2.5432e-05 | 0.0017327 | 0 | 2.1814e-05 | 0.0002635 | 0
636975 | 5950430 | 1.5 | 0.00023835 | 0.0022179 | 0.00093714 | 0 | 0.00027555 | 0.00027555 | 2.3162e-05 | 0.0029787 | 0 | 2.5514e-05 | 0.0015976 | 0 | 2.2069e-05 | 0.00027869 | 0
637075 | 5950430 | 1.5 | 0.00024152 | 0.0022414 | 0.00091188 | 0 | 0.00027669 | 0.00027669 | 2.3341e-05 | 0.0031334 | 0 | 2.562e-05 | 0.0017627 | 0 | 2.2363e-05 | 0.00029804 | 0
637175 | 5950430 | 1.5 | 0.00024552 | 0.0024807 | 0.00098671 | 0 | 0.00027855 | 0.00027855 | 2.3908e-05 | 0.0040745 | 0 | 2.5792e-05 | 0.0017586 | 0 | 2.2733e-05 | 0.00032331 | 0
637275 | 5950430 | 1.5 | 0.00025088 | 0.0027866 | 0.00095798 | 0 | 0.00028168 | 0.00028168 | 2.4773e-05 | 0.0047012 | 0 | 2.6082e-05 | 0.0016975 | 0 | 2.3229e-05 | 0.00035581 | 0
637375 | 5950430 | 1.5 | 0.0002581 | 0.0031663 | 0.00092924 | 0 | 0.00028657 | 0.00028657 | 2.5776e-05 | 0.004568 | 0 | 2.6534e-05 | 0.0018216 | 0 | 2.3898e-05 | 0.00037169 | 0
637475 | 5950430 | 1.5 | 0.00026772 | 0.0035151 | 0.0008349 | 0 | 0.00029364 | 0.00029364 | 2.6764e-05 | 0.0051966 | 0 | 2.7189e-05 | 0.0019076 | 0 | 2.4789e-05 | 0.00036282 | 0
637575 | 5950430 | 1.5 | 0.00028013 | 0.0037826 | 0.00084271 | 0 | 0.00030316 | 0.00030316 | 2.7665e-05 | 0.0047231 | 0 | 2.807e-05 | 0.0018255 | 0 | 2.5938e-05 | 0.00039379 | 0
637675 | 5950430 | 1.5 | 0.00029552 | 0.0038447 | 0.0010103 | 0 | 0.00031513 | 0.00031513 | 2.8534e-05 | 0.0051339 | 0 | 2.9178e-05 | 0.0021391 | 0 | 2.7363e-05 | 0.00041463 | 0
637775 | 5950430 | 1.5 | 0.0003138 | 0.0039964 | 0.0010769 | 0 | 0.00032928 | 0.00032928 | 2.9579e-05 | 0.0047377 | 0 | 3.0489e-05 | 0.0023463 | 0 | 2.9056e-05 | 0.00042773 | 0
637875 | 5950430 | 1.5 | 0.00033435 | 0.0040583 | 0.0010678 | 0 | 0.00034498 | 0.00034498 | 3.1088e-05 | 0.0047325 | 0 | 3.1942e-05 | 0.0023809 | 0 | 3.0958e-05 | 0.00046632 | 0
637975 | 5950430 | 1.5 | 0.00035613 | 0.0047589 | 0.00121 | 0 | 0.00036134 | 0.00036134 | 3.3246e-05 | 0.0054413 | 0 | 3.3457e-05 | 0.0023188 | 0 | 3.2975e-05 | 0.00046672 | 0
638075 | 5950430 | 1.5 | 0.00037779 | 0.0050069 | 0.0013228 | 0 | 0.00037735 | 0.00037735 | 3.5805e-05 | 0.0056326 | 0 | 3.494e-05 | 0.0024811 | 0 | 3.498e-05 | 0.00051194 | 0
638175 | 5950430 | 1.5 | 0.00039784 | 0.0051196 | 0.0015636 | 0 | 0.0003921 | 0.0003921 | 3.7946e-05 | 0.0054817 | 0 | 3.6305e-05 | 0.0027737 | 0 | 3.6837e-05 | 0.00050471 | 0
638275 | 5950430 | 1.5 | 0.00041518 | 0.0052183 | 0.0016498 | 0 | 0.00040508 | 0.00040508 | 3.8825e-05 | 0.0060817 | 0 | 3.7507e-05 | 0.0025431 | 0 | 3.8443e-05 | 0.00052894 | 0
638375 | 5950430 | 1.5 | 0.00042927 | 0.0052308 | 0.001614 | 0 | 0.00041624 | 0.00041624 | 3.8559e-05 | 0.0058316 | 0 | 3.8541e-05 | 0.0027644 | 0 | 3.9747e-05 | 0.00053235 | 0
638475 | 5950430 | 1.5 | 0.00043995 | 0.0050592 | 0.0017929 | 0 | 0.00042578 | 0.00042578 | 3.8396e-05 | 0.0055217 | 0 | 3.9424e-05 | 0.00287 | 0 | 4.0736e-05 | 0.00056688 | 0
638575 | 5950430 | 1.5 | 0.00044732 | 0.0052792 | 0.0019079 | 0 | 0.00043391 | 0.00043391 | 3.9323e-05 | 0.00561 | 0 | 4.0177e-05 | 0.002753 | 0 | 4.1419e-05 | 0.00054303 | 0
638675 | 5950430 | 1.5 | 0.00045173 | 0.0049074 | 0.0018224 | 0 | 0.00044082 | 0.00044082 | 4.0801e-05 | 0.0057182 | 0 | 4.0817e-05 | 0.0029049 | 0 | 4.1827e-05 | 0.00058409 | 0
638775 | 5950430 | 1.5 | 0.00045396 | 0.0047825 | 0.0017036 | 0 | 0.00044694 | 0.00044694 | 4.1666e-05 | 0.0061804 | 0 | 4.1384e-05 | 0.0029508 | 0 | 4.2033e-05 | 0.00051174 | 0
638875 | 5950430 | 1.5 | 0.00045543 | 0.004806 | 0.0018304 | 0 | 0.00045307 | 0.00045307 | 4.1921e-05 | 0.0061141 | 0 | 4.1951e-05 | 0.0030197 | 0 | 4.217e-05 | 0.00055275 | 0
638975 | 5950430 | 1.5 | 0.00045767 | 0.0048639 | 0.0017936 | 0 | 0.00046 | 0.00046 | 4.2562e-05 | 0.0060461 | 0 | 4.2593e-05 | 0.0031563 | 0 | 4.2376e-05 | 0.00060655 | 0
639075 | 5950430 | 1.5 | 0.00046134 | 0.0046675 | 0.0020262 | 0 | 0.00046778 | 0.00046778 | 4.4038e-05 | 0.0062697 | 0 | 4.3313e-05 | 0.003129 | 0 | 4.2716e-05 | 0.00056988 | 0
639175 | 5950430 | 1.5 | 0.00046578 | 0.0047088 | 0.001821 | 0 | 0.00047535 | 0.00047535 | 4.5858e-05 | 0.0060824 | 0 | 4.4014e-05 | 0.0030556 | 0 | 4.3128e-05 | 0.00053782 | 0
639275 | 5950430 | 1.5 | 0.00046942 | 0.0049948 | 0.0017422 | 0 | 0.00048101 | 0.00048101 | 4.722e-05 | 0.006134 | 0 | 4.4538e-05 | 0.0031021 | 0 | 4.3465e-05 | 0.00052279 | 0
639375 | 5950430 | 1.5 | 0.00047077 | 0.0050477 | 0.0019038 | 0 | 0.00048337 | 0.00048337 | 4.7419e-05 | 0.0067976 | 0 | 4.4757e-05 | 0.0031069 | 0 | 4.3589e-05 | 0.00052484 | 0
639475 | 5950430 | 1.5 | 0.00046925 | 0.0049293 | 0.0016878 | 0 | 0.00048211 | 0.00048211 | 4.627e-05 | 0.0064782 | 0 | 4.4639e-05 | 0.0031487 | 0 | 4.3449e-05 | 0.00054577 | 0
639575 | 5950430 | 1.5 | 0.0004652 | 0.0046737 | 0.0018497 | 0 | 0.00047782 | 0.00047782 | 4.4413e-05 | 0.0060081 | 0 | 4.4243e-05 | 0.003043 | 0 | 4.3074e-05 | 0.00055178 | 0
639675 | 5950430 | 1.5 | 0.0004594 | 0.0047455 | 0.0018666 | 0 | 0.00047161 | 0.00047161 | 4.2788e-05 | 0.0057015 | 0 | 4.3668e-05 | 0.0029334 | 0 | 4.2537e-05 | 0.00051757 | 0
639775 | 5950430 | 1.5 | 0.00045259 | 0.00463 | 0.0018871 | 0 | 0.00046441 | 0.00046441 | 4.1833e-05 | 0.0058036 | 0 | 4.3001e-05 | 0.0028071 | 0 | 4.1906e-05 | 0.00055952 | 0
639875 | 5950430 | 1.5 | 0.00044521 | 0.0042395 | 0.0017899 | 0 | 0.00045676 | 0.00045676 | 4.1397e-05 | 0.0057838 | 0 | 4.2293e-05 | 0.0027087 | 0 | 4.1223e-05 | 0.00054498 | 0
639975 | 5950430 | 1.5 | 0.00043741 | 0.0038284 | 0.0016633 | 0 | 0.0004488 | 0.0004488 | 4.1137e-05 | 0.0055214 | 0 | 4.1555e-05 | 0.0027064 | 0 | 4.0501e-05 | 0.00052036 | 0
640075 | 5950430 | 1.5 | 0.00042929 | 0.0035581 | 0.0015659 | 0 | 0.0004405 | 0.0004405 | 4.08e-05 | 0.0055056 | 0 | 4.0787e-05 | 0.0027269 | 0 | 3.9749e-05 | 0.00048935 | 0
640175 | 5950430 | 1.5 | 0.000421 | 0.0036448 | 0.001483 | 0 | 0.0004319 | 0.0004319 | 4.0258e-05 | 0.0051879 | 0 | 3.9991e-05 | 0.0027131 | 0 | 3.8981e-05 | 0.00047399 | 0
640275 | 5950430 | 1.5 | 0.00041267 | 0.0041593 | 0.0013729 | 0 | 0.00042301 | 0.00042301 | 3.9451e-05 | 0.0053473 | 0 | 3.9168e-05 | 0.0026298 | 0 | 3.821e-05 | 0.00044284 | 0
640375 | 5950430 | 1.5 | 0.00040453 | 0.00371 | 0.001333 | 0 | 0.00041403 | 0.00041403 | 3.8413e-05 | 0.0053614 | 0 | 3.8336e-05 | 0.0025881 | 0 | 3.7456e-05 | 0.00043244 | 0
640475 | 5950430 | 1.5 | 0.0003967 | 0.0034274 | 0.0013281 | 0 | 0.00040509 | 0.00040509 | 3.7272e-05 | 0.0050366 | 0 | 3.7508e-05 | 0.0024964 | 0 | 3.6732e-05 | 0.00047743 | 0
640575 | 5950430 | 1.5 | 0.00038922 | 0.00336 | 0.0013336 | 0 | 0.00039632 | 0.00039632 | 3.6235e-05 | 0.0049244 | 0 | 3.6696e-05 | 0.0024477 | 0 | 3.6039e-05 | 0.00051799 | 0
640675 | 5950430 | 1.5 | 0.00038206 | 0.0034085 | 0.0013525 | 0 | 0.00038781 | 0.00038781 | 3.548e-05 | 0.0047082 | 0 | 3.5908e-05 | 0.0023493 | 0 | 3.5376e-05 | 0.00046406 | 0
640775 | 5950430 | 1.5 | 0.00037508 | 0.0034185 | 0.0013372 | 0 | 0.00037953 | 0.00037953 | 3.5056e-05 | 0.0046198 | 0 | 3.5142e-05 | 0.0023232 | 0 | 3.473e-05 | 0.00039202 | 0
640875 | 5950430 | 1.5 | 0.0003682 | 0.0035428 | 0.0012886 | 0 | 0.00037148 | 0.00037148 | 3.4872e-05 | 0.0045956 | 0 | 3.4396e-05 | 0.0023007 | 0 | 3.4092e-05 | 0.00034315 | 0
640975 | 5950430 | 1.5 | 0.00036125 | 0.0034774 | 0.0013161 | 0 | 0.00036357 | 0.00036357 | 3.4739e-05 | 0.0045365 | 0 | 3.3664e-05 | 0.0023004 | 0 | 3.3449e-05 | 0.00034323 | 0
641075 | 5950430 | 1.5 | 0.00035417 | 0.0034805 | 0.0013176 | 0 | 0.00035574 | 0.00035574 | 3.4485e-05 | 0.004708 | 0 | 3.2939e-05 | 0.0022449 | 0 | 3.2793e-05 | 0.00035 | 0
641175 | 5950430 | 1.5 | 0.00034689 | 0.0034435 | 0.0012877 | 0 | 0.00034795 | 0.00034795 | 3.4012e-05 | 0.0045524 | 0 | 3.2218e-05 | 0.002234 | 0 | 3.2119e-05 | 0.00035183 | 0
641275 | 5950430 | 1.5 | 0.0003394 | 0.0033746 | 0.0012227 | 0 | 0.00034016 | 0.00034016 | 3.3322e-05 | 0.0044291 | 0 | 3.1497e-05 | 0.0021897 | 0 | 3.1426e-05 | 0.000349 | 0
641375 | 5950430 | 1.5 | 0.00033173 | 0.0033964 | 0.0011415 | 0 | 0.00033236 | 0.00033236 | 3.2479e-05 | 0.0042204 | 0 | 3.0774e-05 | 0.0021176 | 0 | 3.0715e-05 | 0.0003585 | 0
636375 | 5950530 | 1.5 | 0.00022886 | 0.0023305 | 0.001011 | 0 | 0.00027609 | 0.00027609 | 2.7974e-05 | 0.0043679 | 0 | 2.5563e-05 | 0.0021428 | 0 | 2.1191e-05 | 0.00025775 | 0
636475 | 5950530 | 1.5 | 0.00023398 | 0.0023482 | 0.0010153 | 0 | 0.00028087 | 0.00028087 | 2.7886e-05 | 0.0045245 | 0 | 2.6007e-05 | 0.002065 | 0 | 2.1664e-05 | 0.00026271 | 0
636575 | 5950530 | 1.5 | 0.00023863 | 0.0024769 | 0.0010158 | 0 | 0.0002849 | 0.0002849 | 2.7538e-05 | 0.004178 | 0 | 2.6379e-05 | 0.0020085 | 0 | 2.2096e-05 | 0.00026156 | 0
636675 | 5950530 | 1.5 | 0.00024282 | 0.0026289 | 0.0010059 | 0 | 0.00028812 | 0.00028812 | 2.6966e-05 | 0.0035137 | 0 | 2.6678e-05 | 0.0019363 | 0 | 2.2483e-05 | 0.00026321 | 0
636775 | 5950530 | 1.5 | 0.00024654 | 0.0025916 | 0.0010593 | 0 | 0.00029055 | 0.00029055 | 2.6258e-05 | 0.0032677 | 0 | 2.6903e-05 | 0.0018578 | 0 | 2.2828e-05 | 0.00026034 | 0
636875 | 5950530 | 1.5 | 0.00024988 | 0.0026111 | 0.0010125 | 0 | 0.00029229 | 0.00029229 | 2.5551e-05 | 0.0040298 | 0 | 2.7064e-05 | 0.0017726 | 0 | 2.3137e-05 | 0.00027015 | 0
636975 | 5950530 | 1.5 | 0.00025303 | 0.0025395 | 0.00098273 | 0 | 0.00029355 | 0.00029355 | 2.502e-05 | 0.0032028 | 0 | 2.7181e-05 | 0.0017993 | 0 | 2.3429e-05 | 0.00028455 | 0
637075 | 5950530 | 1.5 | 0.00025628 | 0.0023979 | 0.0010242 | 0 | 0.00029467 | 0.00029467 | 2.483e-05 | 0.0032117 | 0 | 2.7285e-05 | 0.0016373 | 0 | 2.373e-05 | 0.00030173 | 0
637175 | 5950530 | 1.5 | 0.00026007 | 0.0024363 | 0.0010222 | 0 | 0.00029616 | 0.00029616 | 2.5089e-05 | 0.0033324 | 0 | 2.7423e-05 | 0.001891 | 0 | 2.408e-05 | 0.0003239 | 0
637275 | 5950530 | 1.5 | 0.0002649 | 0.0027202 | 0.0011015 | 0 | 0.00029857 | 0.00029857 | 2.5784e-05 | 0.0042572 | 0 | 2.7645e-05 | 0.0018783 | 0 | 2.4527e-05 | 0.0003531 | 0
637375 | 5950530 | 1.5 | 0.00027142 | 0.0030874 | 0.0009475 | 0 | 0.00030257 | 0.00030257 | 2.6792e-05 | 0.0050562 | 0 | 2.8016e-05 | 0.0018342 | 0 | 2.5132e-05 | 0.00039066 | 0
637475 | 5950530 | 1.5 | 0.00028025 | 0.0034947 | 0.00098356 | 0 | 0.00030872 | 0.00030872 | 2.7914e-05 | 0.0047713 | 0 | 2.8586e-05 | 0.0019882 | 0 | 2.5949e-05 | 0.00038707 | 0
637575 | 5950530 | 1.5 | 0.00029202 | 0.0038753 | 0.00090303 | 0 | 0.00031754 | 0.00031754 | 2.899e-05 | 0.0052284 | 0 | 2.9402e-05 | 0.001909 | 0 | 2.7039e-05 | 0.00039238 | 0
637675 | 5950530 | 1.5 | 0.00030711 | 0.0039018 | 0.00097538 | 0 | 0.00032919 | 0.00032919 | 2.9972e-05 | 0.0050767 | 0 | 3.0481e-05 | 0.0020493 | 0 | 2.8436e-05 | 0.00043737 | 0
637775 | 5950530 | 1.5 | 0.00032562 | 0.0042825 | 0.0011399 | 0 | 0.0003436 | 0.0003436 | 3.1e-05 | 0.004866 | 0 | 3.1815e-05 | 0.0023167 | 0 | 3.015e-05 | 0.00043833 | 0
637875 | 5950530 | 1.5 | 0.00034718 | 0.0044537 | 0.0012067 | 0 | 0.00036022 | 0.00036022 | 3.2378e-05 | 0.0042991 | 0 | 3.3354e-05 | 0.0023672 | 0 | 3.2146e-05 | 0.00049294 | 0
637975 | 5950530 | 1.5 | 0.00037078 | 0.0045031 | 0.0012025 | 0 | 0.0003781 | 0.0003781 | 3.4423e-05 | 0.0051245 | 0 | 3.5009e-05 | 0.0024741 | 0 | 3.4331e-05 | 0.00049905 | 0
638075 | 5950530 | 1.5 | 0.00039492 | 0.0053275 | 0.0013927 | 0 | 0.00039608 | 0.00039608 | 3.7117e-05 | 0.0060648 | 0 | 3.6674e-05 | 0.0025629 | 0 | 3.6566e-05 | 0.00052916 | 0
638175 | 5950530 | 1.5 | 0.00041783 | 0.0054963 | 0.0015433 | 0 | 0.00041296 | 0.00041296 | 3.9752e-05 | 0.0054493 | 0 | 3.8237e-05 | 0.0028314 | 0 | 3.8688e-05 | 0.00052593 | 0
638275 | 5950530 | 1.5 | 0.00043797 | 0.0055389 | 0.0017072 | 0 | 0.00042793 | 0.00042793 | 4.1218e-05 | 0.0062316 | 0 | 3.9623e-05 | 0.0027435 | 0 | 4.0553e-05 | 0.00054764 | 0
638375 | 5950530 | 1.5 | 0.00045444 | 0.0056319 | 0.001792 | 0 | 0.00044073 | 0.00044073 | 4.1198e-05 | 0.0060895 | 0 | 4.0808e-05 | 0.0027925 | 0 | 4.2077e-05 | 0.00056647 | 0
638475 | 5950530 | 1.5 | 0.00046692 | 0.0054954 | 0.0018877 | 0 | 0.00045153 | 0.00045153 | 4.088e-05 | 0.0055078 | 0 | 4.1808e-05 | 0.0030153 | 0 | 4.3233e-05 | 0.00059557 | 0
638575 | 5950530 | 1.5 | 0.00047547 | 0.0055571 | 0.0020277 | 0 | 0.00046056 | 0.00046056 | 4.1663e-05 | 0.0058164 | 0 | 4.2645e-05 | 0.0028569 | 0 | 4.4025e-05 | 0.00057456 | 0
638675 | 5950530 | 1.5 | 0.00048041 | 0.005152 | 0.0019892 | 0 | 0.00046807 | 0.00046807 | 4.3244e-05 | 0.0060481 | 0 | 4.334e-05 | 0.0030412 | 0 | 4.4483e-05 | 0.0006096 | 0
638775 | 5950530 | 1.5 | 0.00048269 | 0.0049824 | 0.0018519 | 0 | 0.00047453 | 0.00047453 | 4.4235e-05 | 0.0064695 | 0 | 4.3938e-05 | 0.0030888 | 0 | 4.4693e-05 | 0.00054854 | 0
638875 | 5950530 | 1.5 | 0.00048399 | 0.0050587 | 0.0019828 | 0 | 0.00048093 | 0.00048093 | 4.4501e-05 | 0.006361 | 0 | 4.453e-05 | 0.003138 | 0 | 4.4814e-05 | 0.0005824 | 0
638975 | 5950530 | 1.5 | 0.00048616 | 0.0051076 | 0.0019466 | 0 | 0.00048824 | 0.00048824 | 4.5189e-05 | 0.006284 | 0 | 4.5207e-05 | 0.0033107 | 0 | 4.5015e-05 | 0.00063734 | 0
639075 | 5950530 | 1.5 | 0.00049 | 0.0048625 | 0.002199 | 0 | 0.00049651 | 0.00049651 | 4.6819e-05 | 0.0065204 | 0 | 4.5973e-05 | 0.0032756 | 0 | 4.5371e-05 | 0.00059662 | 0
639175 | 5950530 | 1.5 | 0.00049462 | 0.0049541 | 0.0018769 | 0 | 0.00050443 | 0.00050443 | 4.8775e-05 | 0.0063611 | 0 | 4.6706e-05 | 0.0032034 | 0 | 4.5798e-05 | 0.00056269 | 0
639275 | 5950530 | 1.5 | 0.00049809 | 0.0052467 | 0.0018876 | 0 | 0.00050995 | 0.00050995 | 5.0083e-05 | 0.0063933 | 0 | 4.7218e-05 | 0.0032811 | 0 | 4.612e-05 | 0.00054791 | 0
639375 | 5950530 | 1.5 | 0.0004988 | 0.0050991 | 0.0019678 | 0 | 0.00051163 | 0.00051163 | 4.9953e-05 | 0.0066709 | 0 | 4.7373e-05 | 0.0031805 | 0 | 4.6186e-05 | 0.00055768 | 0
639475 | 5950530 | 1.5 | 0.0004963 | 0.0051226 | 0.0017912 | 0 | 0.00050928 | 0.00050928 | 4.8387e-05 | 0.0067241 | 0 | 4.7155e-05 | 0.0032719 | 0 | 4.5954e-05 | 0.00056908 | 0
639575 | 5950530 | 1.5 | 0.00049118 | 0.0049836 | 0.0019941 | 0 | 0.00050385 | 0.00050385 | 4.6353e-05 | 0.0062433 | 0 | 4.6653e-05 | 0.0031766 | 0 | 4.5479e-05 | 0.00054784 | 0
639675 | 5950530 | 1.5 | 0.00048438 | 0.0050395 | 0.0019975 | 0 | 0.0004966 | 0.0004966 | 4.4848e-05 | 0.005909 | 0 | 4.5982e-05 | 0.0029891 | 0 | 4.485e-05 | 0.00055311 | 0
639775 | 5950530 | 1.5 | 0.00047668 | 0.004725 | 0.0018885 | 0 | 0.00048851 | 0.00048851 | 4.4097e-05 | 0.0059561 | 0 | 4.5233e-05 | 0.0028624 | 0 | 4.4137e-05 | 0.00057912 | 0
639875 | 5950530 | 1.5 | 0.00046836 | 0.0042057 | 0.0018688 | 0 | 0.00047994 | 0.00047994 | 4.3758e-05 | 0.005957 | 0 | 4.4439e-05 | 0.0028388 | 0 | 4.3367e-05 | 0.00056352 | 0
639975 | 5950530 | 1.5 | 0.00045955 | 0.0038393 | 0.0017439 | 0 | 0.00047093 | 0.00047093 | 4.3451e-05 | 0.0054834 | 0 | 4.3604e-05 | 0.0028263 | 0 | 4.2551e-05 | 0.00052712 | 0
640075 | 5950530 | 1.5 | 0.00045039 | 0.003745 | 0.0016443 | 0 | 0.00046147 | 0.00046147 | 4.295e-05 | 0.0055769 | 0 | 4.2729e-05 | 0.0028021 | 0 | 4.1703e-05 | 0.00049679 | 0
640175 | 5950530 | 1.5 | 0.00044108 | 0.0041997 | 0.0015241 | 0 | 0.00045163 | 0.00045163 | 4.2152e-05 | 0.0055391 | 0 | 4.1817e-05 | 0.0027578 | 0 | 4.0841e-05 | 0.00047974 | 0
640275 | 5950530 | 1.5 | 0.00043185 | 0.0040211 | 0.0014937 | 0 | 0.00044156 | 0.00044156 | 4.1057e-05 | 0.0055207 | 0 | 4.0886e-05 | 0.002686 | 0 | 3.9986e-05 | 0.00045051 | 0
640375 | 5950530 | 1.5 | 0.0004229 | 0.0037136 | 0.0014099 | 0 | 0.00043148 | 0.00043148 | 3.9787e-05 | 0.0054402 | 0 | 3.9952e-05 | 0.0026407 | 0 | 3.9157e-05 | 0.00049083 | 0
640475 | 5950530 | 1.5 | 0.00041433 | 0.0035943 | 0.0014404 | 0 | 0.00042155 | 0.00042155 | 3.8579e-05 | 0.0051446 | 0 | 3.9033e-05 | 0.0025627 | 0 | 3.8364e-05 | 0.00053629 | 0
640575 | 5950530 | 1.5 | 0.00040616 | 0.003638 | 0.0014196 | 0 | 0.00041193 | 0.00041193 | 3.7663e-05 | 0.0049496 | 0 | 3.8142e-05 | 0.002528 | 0 | 3.7607e-05 | 0.00050032 | 0
640675 | 5950530 | 1.5 | 0.00039825 | 0.0035962 | 0.0014103 | 0 | 0.00040261 | 0.00040261 | 3.7129e-05 | 0.0047469 | 0 | 3.7278e-05 | 0.0024248 | 0 | 3.6875e-05 | 0.00041952 | 0
640775 | 5950530 | 1.5 | 0.00039048 | 0.0037578 | 0.0013598 | 0 | 0.00039358 | 0.00039358 | 3.6887e-05 | 0.0047922 | 0 | 3.6443e-05 | 0.0023919 | 0 | 3.6156e-05 | 0.00036343 | 0
640875 | 5950530 | 1.5 | 0.00038268 | 0.0036213 | 0.0013824 | 0 | 0.00038474 | 0.00038474 | 3.6719e-05 | 0.0047117 | 0 | 3.5624e-05 | 0.0023929 | 0 | 3.5434e-05 | 0.00036711 | 0
640975 | 5950530 | 1.5 | 0.00037477 | 0.0036225 | 0.0013832 | 0 | 0.00037604 | 0.00037604 | 3.6418e-05 | 0.0048795 | 0 | 3.4818e-05 | 0.002336 | 0 | 3.4701e-05 | 0.00036971 | 0
641075 | 5950530 | 1.5 | 0.00036664 | 0.0035796 | 0.0013326 | 0 | 0.00036739 | 0.00036739 | 3.5871e-05 | 0.004732 | 0 | 3.4017e-05 | 0.0023212 | 0 | 3.3948e-05 | 0.00037129 | 0
641175 | 5950530 | 1.5 | 0.0003583 | 0.0035498 | 0.0012973 | 0 | 0.00035877 | 0.00035877 | 3.5089e-05 | 0.0045661 | 0 | 3.3219e-05 | 0.0022928 | 0 | 3.3176e-05 | 0.00036754 | 0
641275 | 5950530 | 1.5 | 0.00034977 | 0.0035735 | 0.0012563 | 0 | 0.00035014 | 0.00035014 | 3.4146e-05 | 0.0044246 | 0 | 3.2421e-05 | 0.0021858 | 0 | 3.2386e-05 | 0.00038118 | 0
641375 | 5950530 | 1.5 | 0.00034112 | 0.0035568 | 0.0011699 | 0 | 0.00034154 | 0.00034154 | 3.3133e-05 | 0.004074 | 0 | 3.1624e-05 | 0.0021678 | 0 | 3.1585e-05 | 0.00039395 | 0
636375 | 5950630 | 1.5 | 0.0002381 | 0.0024327 | 0.0010879 | 0 | 0.0002876 | 0.0002876 | 2.9579e-05 | 0.0046624 | 0 | 2.6629e-05 | 0.0022238 | 0 | 2.2046e-05 | 0.00027022 | 0
636475 | 5950630 | 1.5 | 0.00024449 | 0.0024454 | 0.0011015 | 0 | 0.00029398 | 0.00029398 | 2.9863e-05 | 0.0045486 | 0 | 2.7221e-05 | 0.0022519 | 0 | 2.2638e-05 | 0.00027892 | 0
636575 | 5950630 | 1.5 | 0.00025046 | 0.00248 | 0.0011132 | 0 | 0.00029963 | 0.00029963 | 2.9853e-05 | 0.0046811 | 0 | 2.7744e-05 | 0.0021774 | 0 | 2.3191e-05 | 0.00028532 | 0
636675 | 5950630 | 1.5 | 0.00025594 | 0.0026575 | 0.0010947 | 0 | 0.00030444 | 0.00030444 | 2.9542e-05 | 0.0044323 | 0 | 2.8189e-05 | 0.0021123 | 0 | 2.3698e-05 | 0.00027717 | 0
636775 | 5950630 | 1.5 | 0.00026087 | 0.0028304 | 0.0010813 | 0 | 0.00030832 | 0.00030832 | 2.8962e-05 | 0.0037797 | 0 | 2.8548e-05 | 0.0020524 | 0 | 2.4154e-05 | 0.00027502 | 0
636875 | 5950630 | 1.5 | 0.00026525 | 0.0027279 | 0.0011597 | 0 | 0.00031126 | 0.00031126 | 2.8213e-05 | 0.0033741 | 0 | 2.8821e-05 | 0.0019276 | 0 | 2.456e-05 | 0.00028455 | 0
636975 | 5950630 | 1.5 | 0.00026919 | 0.0027912 | 0.0010837 | 0 | 0.00031339 | 0.00031339 | 2.7453e-05 | 0.0042084 | 0 | 2.9018e-05 | 0.0018466 | 0 | 2.4925e-05 | 0.00029227 | 0
637075 | 5950630 | 1.5 | 0.00027291 | 0.002777 | 0.0010431 | 0 | 0.00031498 | 0.00031498 | 2.6895e-05 | 0.0032811 | 0 | 2.9164e-05 | 0.0018952 | 0 | 2.527e-05 | 0.00030853 | 0
637175 | 5950630 | 1.5 | 0.00027678 | 0.0026019 | 0.0011266 | 0 | 0.00031642 | 0.00031642 | 2.6735e-05 | 0.0034718 | 0 | 2.9298e-05 | 0.0017378 | 0 | 2.5628e-05 | 0.0003281 | 0
637275 | 5950630 | 1.5 | 0.00028134 | 0.0026599 | 0.0011548 | 0 | 0.00031837 | 0.00031837 | 2.7097e-05 | 0.0035499 | 0 | 2.9479e-05 | 0.0020368 | 0 | 2.605e-05 | 0.0003537 | 0
637375 | 5950630 | 1.5 | 0.00028723 | 0.0030006 | 0.001154 | 0 | 0.0003215 | 0.0003215 | 2.7947e-05 | 0.0046213 | 0 | 2.9769e-05 | 0.0018994 | 0 | 2.6595e-05 | 0.00038768 | 0
637475 | 5950630 | 1.5 | 0.00029527 | 0.0034373 | 0.0010548 | 0 | 0.00032665 | 0.00032665 | 2.9121e-05 | 0.0052049 | 0 | 3.0245e-05 | 0.0020057 | 0 | 2.734e-05 | 0.00041135 | 0
637575 | 5950630 | 1.5 | 0.00030618 | 0.0038724 | 0.0010158 | 0 | 0.00033446 | 0.00033446 | 3.0375e-05 | 0.0053227 | 0 | 3.0969e-05 | 0.0021672 | 0 | 2.835e-05 | 0.0004033 | 0
637675 | 5950630 | 1.5 | 0.00032068 | 0.0042048 | 0.0010089 | 0 | 0.00034551 | 0.00034551 | 3.1549e-05 | 0.0050634 | 0 | 3.1992e-05 | 0.0020495 | 0 | 2.9693e-05 | 0.00044026 | 0
637775 | 5950630 | 1.5 | 0.00033911 | 0.0042852 | 0.0011347 | 0 | 0.00035984 | 0.00035984 | 3.2654e-05 | 0.0056605 | 0 | 3.3319e-05 | 0.0023286 | 0 | 3.1399e-05 | 0.00047547 | 0
637875 | 5950630 | 1.5 | 0.00036138 | 0.0045433 | 0.001281 | 0 | 0.00037714 | 0.00037714 | 3.3946e-05 | 0.0051728 | 0 | 3.492e-05 | 0.002556 | 0 | 3.3461e-05 | 0.00048634 | 0
637975 | 5950630 | 1.5 | 0.00038669 | 0.0046446 | 0.0012789 | 0 | 0.0003965 | 0.0003965 | 3.583e-05 | 0.0051448 | 0 | 3.6713e-05 | 0.0026124 | 0 | 3.5804e-05 | 0.00053337 | 0
638075 | 5950630 | 1.5 | 0.00041346 | 0.0054958 | 0.0014063 | 0 | 0.0004166 | 0.0004166 | 3.8537e-05 | 0.0061223 | 0 | 3.8574e-05 | 0.0026485 | 0 | 3.8283e-05 | 0.00053592 | 0
638175 | 5950630 | 1.5 | 0.00043966 | 0.0056566 | 0.0015482 | 0 | 0.00043599 | 0.00043599 | 4.16e-05 | 0.0058307 | 0 | 4.0369e-05 | 0.0028214 | 0 | 4.0709e-05 | 0.00055834 | 0
638275 | 5950630 | 1.5 | 0.00046317 | 0.0059088 | 0.0018098 | 0 | 0.0004534 | 0.0004534 | 4.3767e-05 | 0.0061877 | 0 | 4.1982e-05 | 0.0029842 | 0 | 4.2886e-05 | 0.00056866 | 0
638375 | 5950630 | 1.5 | 0.00048258 | 0.0059052 | 0.0018564 | 0 | 0.00046826 | 0.00046826 | 4.4176e-05 | 0.0064785 | 0 | 4.3357e-05 | 0.0029095 | 0 | 4.4683e-05 | 0.00060342 | 0
638475 | 5950630 | 1.5 | 0.00049729 | 0.0060098 | 0.0018636 | 0 | 0.00048061 | 0.00048061 | 4.3758e-05 | 0.0057881 | 0 | 4.4501e-05 | 0.0031103 | 0 | 4.6045e-05 | 0.00062296 | 0
638575 | 5950630 | 1.5 | 0.00050728 | 0.0058666 | 0.0021979 | 0 | 0.00049075 | 0.00049075 | 4.4341e-05 | 0.006327 | 0 | 4.544e-05 | 0.0029891 | 0 | 4.6971e-05 | 0.00060945 | 0
638675 | 5950630 | 1.5 | 0.0005129 | 0.0054249 | 0.0021605 | 0 | 0.00049894 | 0.00049894 | 4.6e-05 | 0.0064478 | 0 | 4.6198e-05 | 0.0032212 | 0 | 4.7491e-05 | 0.0006369 | 0
638775 | 5950630 | 1.5 | 0.00051521 | 0.0052513 | 0.0020221 | 0 | 0.00050576 | 0.00050576 | 4.7139e-05 | 0.006786 | 0 | 4.6829e-05 | 0.0032314 | 0 | 4.7704e-05 | 0.00059061 | 0
638875 | 5950630 | 1.5 | 0.00051626 | 0.0053384 | 0.0021231 | 0 | 0.0005124 | 0.0005124 | 4.7417e-05 | 0.0066354 | 0 | 4.7444e-05 | 0.0032821 | 0 | 4.7801e-05 | 0.00061529 | 0
638975 | 5950630 | 1.5 | 0.00051831 | 0.0053738 | 0.0021214 | 0 | 0.0005201 | 0.0005201 | 4.8159e-05 | 0.0065784 | 0 | 4.8157e-05 | 0.0034547 | 0 | 4.7992e-05 | 0.00067112 | 0
639075 | 5950630 | 1.5 | 0.00052231 | 0.0050676 | 0.0023535 | 0 | 0.0005289 | 0.0005289 | 4.9965e-05 | 0.006765 | 0 | 4.8972e-05 | 0.0034493 | 0 | 4.8362e-05 | 0.00062579 | 0
639175 | 5950630 | 1.5 | 0.00052705 | 0.0052438 | 0.0020613 | 0 | 0.00053712 | 0.00053712 | 5.2055e-05 | 0.0066908 | 0 | 4.9734e-05 | 0.0033925 | 0 | 4.8801e-05 | 0.00059013 | 0
639275 | 5950630 | 1.5 | 0.00053021 | 0.0055192 | 0.0020537 | 0 | 0.00054236 | 0.00054236 | 5.3238e-05 | 0.0067865 | 0 | 5.0219e-05 | 0.0034141 | 0 | 4.9093e-05 | 0.00057726 | 0
639375 | 5950630 | 1.5 | 0.00053005 | 0.0052817 | 0.0020384 | 0 | 0.00054309 | 0.00054309 | 5.2672e-05 | 0.0069456 | 0 | 5.0287e-05 | 0.0033324 | 0 | 4.9079e-05 | 0.00059134 | 0
639475 | 5950630 | 1.5 | 0.00052636 | 0.00523 | 0.0019536 | 0 | 0.00053945 | 0.00053945 | 5.0678e-05 | 0.0066054 | 0 | 4.9949e-05 | 0.00337 | 0 | 4.8737e-05 | 0.00060162 | 0
639575 | 5950630 | 1.5 | 0.00052003 | 0.0053876 | 0.0021163 | 0 | 0.00053274 | 0.00053274 | 4.8573e-05 | 0.0062985 | 0 | 4.9328e-05 | 0.0032834 | 0 | 4.8151e-05 | 0.00056699 | 0
639675 | 5950630 | 1.5 | 0.00051216 | 0.0053105 | 0.0020788 | 0 | 0.00052439 | 0.00052439 | 4.7278e-05 | 0.0063226 | 0 | 4.8555e-05 | 0.0030911 | 0 | 4.7422e-05 | 0.00061338 | 0
639775 | 5950630 | 1.5 | 0.0005034 | 0.004679 | 0.0019963 | 0 | 0.00051525 | 0.00051525 | 4.6722e-05 | 0.0062613 | 0 | 4.7708e-05 | 0.0029513 | 0 | 4.6611e-05 | 0.00059968 | 0
639875 | 5950630 | 1.5 | 0.00049393 | 0.0042456 | 0.0019821 | 0 | 0.00050551 | 0.00050551 | 4.641e-05 | 0.0059079 | 0 | 4.6806e-05 | 0.0029477 | 0 | 4.5735e-05 | 0.00057118 | 0
639975 | 5950630 | 1.5 | 0.00048391 | 0.003954 | 0.0018211 | 0 | 0.0004952 | 0.0004952 | 4.5968e-05 | 0.0059668 | 0 | 4.5851e-05 | 0.0029289 | 0 | 4.4807e-05 | 0.00053469 | 0
640075 | 5950630 | 1.5 | 0.00047351 | 0.0042312 | 0.0017098 | 0 | 0.00048428 | 0.00048428 | 4.52e-05 | 0.0057357 | 0 | 4.4841e-05 | 0.00294 | 0 | 4.3843e-05 | 0.00052268 | 0
640175 | 5950630 | 1.5 | 0.000463 | 0.0043798 | 0.0016079 | 0 | 0.00047295 | 0.00047295 | 4.4061e-05 | 0.0057363 | 0 | 4.3791e-05 | 0.0028134 | 0 | 4.287e-05 | 0.00048105 | 0
640275 | 5950630 | 1.5 | 0.00045274 | 0.0040392 | 0.001519 | 0 | 0.00046151 | 0.00046151 | 4.266e-05 | 0.0055913 | 0 | 4.2733e-05 | 0.0027933 | 0 | 4.1921e-05 | 0.00050455 | 0
640375 | 5950630 | 1.5 | 0.00044286 | 0.0038095 | 0.0015108 | 0 | 0.00045021 | 0.00045021 | 4.1255e-05 | 0.0054413 | 0 | 4.1686e-05 | 0.0026842 | 0 | 4.1006e-05 | 0.00055561 | 0
640475 | 5950630 | 1.5 | 0.00043344 | 0.0038938 | 0.0015173 | 0 | 0.00043923 | 0.00043923 | 4.0142e-05 | 0.0052098 | 0 | 4.0669e-05 | 0.0026386 | 0 | 4.0134e-05 | 0.00054212 | 0
640575 | 5950630 | 1.5 | 0.00042438 | 0.0038329 | 0.001495 | 0 | 0.00042862 | 0.00042862 | 3.9467e-05 | 0.0048736 | 0 | 3.9687e-05 | 0.002522 | 0 | 3.9294e-05 | 0.00045094 | 0
640675 | 5950630 | 1.5 | 0.00041554 | 0.0039974 | 0.0014392 | 0 | 0.00041841 | 0.00041841 | 3.9149e-05 | 0.0050071 | 0 | 3.8741e-05 | 0.0024929 | 0 | 3.8476e-05 | 0.0003917 | 0
640775 | 5950630 | 1.5 | 0.00040671 | 0.0037795 | 0.0014408 | 0 | 0.00040846 | 0.00040846 | 3.8934e-05 | 0.0049024 | 0 | 3.782e-05 | 0.0024938 | 0 | 3.7659e-05 | 0.00039571 | 0
640875 | 5950630 | 1.5 | 0.0003978 | 0.0037779 | 0.0014543 | 0 | 0.00039871 | 0.00039871 | 3.8576e-05 | 0.005063 | 0 | 3.6918e-05 | 0.0024347 | 0 | 3.6833e-05 | 0.00039398 | 0
640975 | 5950630 | 1.5 | 0.00038866 | 0.0037263 | 0.0013806 | 0 | 0.00038905 | 0.00038905 | 3.7939e-05 | 0.0049233 | 0 | 3.6023e-05 | 0.0024156 | 0 | 3.5987e-05 | 0.00039295 | 0
641075 | 5950630 | 1.5 | 0.00037933 | 0.0037458 | 0.0013765 | 0 | 0.00037945 | 0.00037945 | 3.7046e-05 | 0.0047259 | 0 | 3.5134e-05 | 0.0024046 | 0 | 3.5123e-05 | 0.00038801 | 0
641175 | 5950630 | 1.5 | 0.0003698 | 0.0037665 | 0.0012912 | 0 | 0.00036985 | 0.00036985 | 3.5987e-05 | 0.0046387 | 0 | 3.4246e-05 | 0.0022837 | 0 | 3.424e-05 | 0.00040626 | 0
641275 | 5950630 | 1.5 | 0.00036017 | 0.003741 | 0.0012114 | 0 | 0.00036032 | 0.00036032 | 3.4867e-05 | 0.0043865 | 0 | 3.3363e-05 | 0.0022363 | 0 | 3.3349e-05 | 0.000419 | 0
641375 | 5950630 | 1.5 | 0.0003505 | 0.0036754 | 0.0011898 | 0 | 0.00035085 | 0.00035085 | 3.374e-05 | 0.0044069 | 0 | 3.2486e-05 | 0.0021567 | 0 | 3.2454e-05 | 0.00042559 | 0
636375 | 5950730 | 1.5 | 0.00024673 | 0.0025762 | 0.0011563 | 0 | 0.00029829 | 0.00029829 | 3.0812e-05 | 0.0045782 | 0 | 2.762e-05 | 0.002262 | 0 | 2.2845e-05 | 0.0002792 | 0
636475 | 5950730 | 1.5 | 0.00025452 | 0.002565 | 0.0012146 | 0 | 0.00030645 | 0.00030645 | 3.1533e-05 | 0.0048031 | 0 | 2.8375e-05 | 0.0022988 | 0 | 2.3567e-05 | 0.0002919 | 0
636575 | 5950730 | 1.5 | 0.00026203 | 0.0025735 | 0.0011456 | 0 | 0.000314 | 0.000314 | 3.1966e-05 | 0.0047291 | 0 | 2.9074e-05 | 0.0023614 | 0 | 2.4262e-05 | 0.00030275 | 0
636675 | 5950730 | 1.5 | 0.00026907 | 0.0026495 | 0.0011675 | 0 | 0.00032074 | 0.00032074 | 3.2062e-05 | 0.0049389 | 0 | 2.9698e-05 | 0.0022934 | 0 | 2.4914e-05 | 0.00030594 | 0
636775 | 5950730 | 1.5 | 0.00027557 | 0.0027749 | 0.0011835 | 0 | 0.00032652 | 0.00032652 | 3.1808e-05 | 0.0047097 | 0 | 3.0234e-05 | 0.0021726 | 0 | 2.5515e-05 | 0.00029472 | 0
636875 | 5950730 | 1.5 | 0.00028141 | 0.0030158 | 0.0011338 | 0 | 0.00033122 | 0.00033122 | 3.1231e-05 | 0.0040265 | 0 | 3.0668e-05 | 0.0021471 | 0 | 2.6056e-05 | 0.000288 | 0
636975 | 5950730 | 1.5 | 0.00028663 | 0.0028796 | 0.0012385 | 0 | 0.00033483 | 0.00033483 | 3.0441e-05 | 0.0034886 | 0 | 3.1003e-05 | 0.0020026 | 0 | 2.654e-05 | 0.00031249 | 0
637075 | 5950730 | 1.5 | 0.00029131 | 0.0029953 | 0.0011776 | 0 | 0.00033746 | 0.00033746 | 2.9626e-05 | 0.0044065 | 0 | 3.1247e-05 | 0.0019271 | 0 | 2.6973e-05 | 0.00031759 | 0
637175 | 5950730 | 1.5 | 0.00029576 | 0.0030514 | 0.0011547 | 0 | 0.00033947 | 0.00033947 | 2.9043e-05 | 0.0033934 | 0 | 3.1432e-05 | 0.0020002 | 0 | 2.7385e-05 | 0.00033605 | 0
637275 | 5950730 | 1.5 | 0.00030041 | 0.0028342 | 0.0012362 | 0 | 0.00034135 | 0.00034135 | 2.8929e-05 | 0.0037626 | 0 | 3.1606e-05 | 0.001861 | 0 | 2.7815e-05 | 0.00035854 | 0
637375 | 5950730 | 1.5 | 0.00030597 | 0.0029185 | 0.0012839 | 0 | 0.00034391 | 0.00034391 | 2.9424e-05 | 0.0039781 | 0 | 3.1843e-05 | 0.0020798 | 0 | 2.833e-05 | 0.00038834 | 0
637475 | 5950730 | 1.5 | 0.00031325 | 0.0033271 | 0.0011537 | 0 | 0.00034803 | 0.00034803 | 3.0467e-05 | 0.0050704 | 0 | 3.2225e-05 | 0.0020114 | 0 | 2.9005e-05 | 0.00042819 | 0
637575 | 5950730 | 1.5 | 0.00032324 | 0.0038283 | 0.0011882 | 0 | 0.00035473 | 0.00035473 | 3.1835e-05 | 0.005252 | 0 | 3.2845e-05 | 0.0022512 | 0 | 2.993e-05 | 0.0004317 | 0
637675 | 5950730 | 1.5 | 0.00033686 | 0.0043191 | 0.001084 | 0 | 0.00036476 | 0.00036476 | 3.3235e-05 | 0.0058907 | 0 | 3.3774e-05 | 0.0021891 | 0 | 3.1191e-05 | 0.00043649 | 0
637775 | 5950730 | 1.5 | 0.00035485 | 0.0043615 | 0.0010774 | 0 | 0.00037863 | 0.00037863 | 3.4525e-05 | 0.0053495 | 0 | 3.5058e-05 | 0.0022568 | 0 | 3.2857e-05 | 0.00049571 | 0
637875 | 5950730 | 1.5 | 0.00037746 | 0.0048996 | 0.0013258 | 0 | 0.00039624 | 0.00039624 | 3.5825e-05 | 0.005402 | 0 | 3.6689e-05 | 0.0026169 | 0 | 3.495e-05 | 0.00050705 | 0
637975 | 5950730 | 1.5 | 0.00040425 | 0.0052136 | 0.0013714 | 0 | 0.00041694 | 0.00041694 | 3.7555e-05 | 0.0047336 | 0 | 3.8605e-05 | 0.0027473 | 0 | 3.7431e-05 | 0.00056852 | 0
638075 | 5950730 | 1.5 | 0.0004337 | 0.0052313 | 0.0014515 | 0 | 0.00043928 | 0.00043928 | 4.0159e-05 | 0.0057984 | 0 | 4.0674e-05 | 0.0027027 | 0 | 4.0158e-05 | 0.00057463 | 0
638175 | 5950730 | 1.5 | 0.00046352 | 0.0060993 | 0.0016655 | 0 | 0.00046151 | 0.00046151 | 4.3521e-05 | 0.0064492 | 0 | 4.2732e-05 | 0.0028523 | 0 | 4.2919e-05 | 0.0006076 | 0
638275 | 5950730 | 1.5 | 0.00049104 | 0.0059626 | 0.0018279 | 0 | 0.00048188 | 0.00048188 | 4.6446e-05 | 0.0062089 | 0 | 4.4619e-05 | 0.0031629 | 0 | 4.5466e-05 | 0.00061016 | 0
638375 | 5950730 | 1.5 | 0.00051409 | 0.006378 | 0.0020072 | 0 | 0.00049932 | 0.00049932 | 4.7503e-05 | 0.0067693 | 0 | 4.6233e-05 | 0.0029334 | 0 | 4.7601e-05 | 0.00062299 | 0
638475 | 5950730 | 1.5 | 0.00053162 | 0.0063666 | 0.0020561 | 0 | 0.00051364 | 0.00051364 | 4.7106e-05 | 0.0062616 | 0 | 4.7559e-05 | 0.0032956 | 0 | 4.9225e-05 | 0.00062846 | 0
638575 | 5950730 | 1.5 | 0.00054347 | 0.0060502 | 0.0023227 | 0 | 0.00052516 | 0.00052516 | 4.7432e-05 | 0.0067263 | 0 | 4.8625e-05 | 0.0031682 | 0 | 5.0321e-05 | 0.00064817 | 0
638675 | 5950730 | 1.5 | 0.00054995 | 0.0057318 | 0.0023337 | 0 | 0.00053418 | 0.00053418 | 4.9137e-05 | 0.0068202 | 0 | 4.9462e-05 | 0.003416 | 0 | 5.0921e-05 | 0.00066617 | 0
638775 | 5950730 | 1.5 | 0.0005523 | 0.0055857 | 0.002219 | 0 | 0.00054141 | 0.00054141 | 5.045e-05 | 0.0070614 | 0 | 5.0131e-05 | 0.0033698 | 0 | 5.1139e-05 | 0.00063895 | 0
638875 | 5950730 | 1.5 | 0.000553 | 0.00565 | 0.0022848 | 0 | 0.00054829 | 0.00054829 | 5.0746e-05 | 0.0069431 | 0 | 5.0767e-05 | 0.0034447 | 0 | 5.1203e-05 | 0.00065202 | 0
638975 | 5950730 | 1.5 | 0.00055485 | 0.0056484 | 0.0023225 | 0 | 0.00055637 | 0.00055637 | 5.1549e-05 | 0.0069475 | 0 | 5.1516e-05 | 0.003613 | 0 | 5.1375e-05 | 0.0007084 | 0
639075 | 5950730 | 1.5 | 0.00055897 | 0.0052825 | 0.0024374 | 0 | 0.00056571 | 0.00056571 | 5.3555e-05 | 0.0070051 | 0 | 5.2381e-05 | 0.0036245 | 0 | 5.1756e-05 | 0.00065766 | 0
639175 | 5950730 | 1.5 | 0.00056375 | 0.0054399 | 0.0022321 | 0 | 0.00057417 | 0.00057417 | 5.5764e-05 | 0.0072215 | 0 | 5.3164e-05 | 0.0035968 | 0 | 5.22e-05 | 0.00062067 | 0
639275 | 5950730 | 1.5 | 0.0005664 | 0.0058128 | 0.002244 | 0 | 0.0005789 | 0.0005789 | 5.6719e-05 | 0.0075826 | 0 | 5.3602e-05 | 0.0035953 | 0 | 5.2444e-05 | 0.00061045 | 0
639375 | 5950730 | 1.5 | 0.0005651 | 0.0057271 | 0.0020288 | 0 | 0.00057839 | 0.00057839 | 5.5603e-05 | 0.0072535 | 0 | 5.3554e-05 | 0.0035217 | 0 | 5.2324e-05 | 0.0006251 | 0
639475 | 5950730 | 1.5 | 0.00056001 | 0.0056236 | 0.0021329 | 0 | 0.00057322 | 0.00057322 | 5.3218e-05 | 0.0067838 | 0 | 5.3076e-05 | 0.0034616 | 0 | 5.1852e-05 | 0.0006386 | 0
639575 | 5950730 | 1.5 | 0.00055233 | 0.0057996 | 0.0023058 | 0 | 0.00056508 | 0.00056508 | 5.118e-05 | 0.0061485 | 0 | 5.2322e-05 | 0.0033215 | 0 | 5.1142e-05 | 0.00061103 | 0
639675 | 5950730 | 1.5 | 0.00054323 | 0.0052702 | 0.0020813 | 0 | 0.00055549 | 0.00055549 | 5.016e-05 | 0.0066346 | 0 | 5.1434e-05 | 0.0031948 | 0 | 5.0299e-05 | 0.00063751 | 0
639775 | 5950730 | 1.5 | 0.00053318 | 0.0046402 | 0.0021901 | 0 | 0.00054505 | 0.00054505 | 4.9747e-05 | 0.006455 | 0 | 5.0467e-05 | 0.0030941 | 0 | 4.9368e-05 | 0.00062284 | 0
639875 | 5950730 | 1.5 | 0.00052229 | 0.0042134 | 0.0020319 | 0 | 0.00053381 | 0.00053381 | 4.9359e-05 | 0.0062094 | 0 | 4.9427e-05 | 0.0031138 | 0 | 4.836e-05 | 0.00057909 | 0
639975 | 5950730 | 1.5 | 0.00051076 | 0.0044294 | 0.0019011 | 0 | 0.00052178 | 0.00052178 | 4.8652e-05 | 0.0059229 | 0 | 4.8313e-05 | 0.0030595 | 0 | 4.7292e-05 | 0.00054372 | 0
640075 | 5950730 | 1.5 | 0.00049886 | 0.0047959 | 0.0017524 | 0 | 0.00050908 | 0.00050908 | 4.75e-05 | 0.0060846 | 0 | 4.7137e-05 | 0.0029782 | 0 | 4.619e-05 | 0.00051715 | 0
640175 | 5950730 | 1.5 | 0.00048704 | 0.0044114 | 0.0016521 | 0 | 0.00049606 | 0.00049606 | 4.5973e-05 | 0.0059454 | 0 | 4.5931e-05 | 0.0029221 | 0 | 4.5096e-05 | 0.00051854 | 0
640275 | 5950730 | 1.5 | 0.00047556 | 0.00417 | 0.0016286 | 0 | 0.00048303 | 0.00048303 | 4.434e-05 | 0.0056272 | 0 | 4.4725e-05 | 0.002782 | 0 | 4.4033e-05 | 0.00057607 | 0
640375 | 5950730 | 1.5 | 0.00046464 | 0.0041097 | 0.001652 | 0 | 0.00047041 | 0.00047041 | 4.2985e-05 | 0.0054157 | 0 | 4.3556e-05 | 0.0028015 | 0 | 4.3022e-05 | 0.00059074 | 0
640475 | 5950730 | 1.5 | 0.00045415 | 0.0040977 | 0.0016071 | 0 | 0.00045824 | 0.00045824 | 4.213e-05 | 0.0050285 | 0 | 4.2429e-05 | 0.0026282 | 0 | 4.2051e-05 | 0.00048718 | 0
640575 | 5950730 | 1.5 | 0.00044397 | 0.0042438 | 0.0015285 | 0 | 0.00044655 | 0.00044655 | 4.171e-05 | 0.0052437 | 0 | 4.1347e-05 | 0.0026202 | 0 | 4.1108e-05 | 0.00042396 | 0
640675 | 5950730 | 1.5 | 0.00043387 | 0.0039575 | 0.0015108 | 0 | 0.00043524 | 0.00043524 | 4.1433e-05 | 0.0051116 | 0 | 4.03e-05 | 0.0026047 | 0 | 4.0173e-05 | 0.00042836 | 0
640775 | 5950730 | 1.5 | 0.00042374 | 0.0039495 | 0.0015172 | 0 | 0.00042423 | 0.00042423 | 4.1001e-05 | 0.0052601 | 0 | 3.928e-05 | 0.002537 | 0 | 3.9235e-05 | 0.00042586 | 0
640875 | 5950730 | 1.5 | 0.0004134 | 0.0038867 | 0.0014319 | 0 | 0.00041336 | 0.00041336 | 4.0256e-05 | 0.005098 | 0 | 3.8274e-05 | 0.0025185 | 0 | 3.8278e-05 | 0.00041824 | 0
640975 | 5950730 | 1.5 | 0.00040287 | 0.0039613 | 0.0014532 | 0 | 0.00040259 | 0.00040259 | 3.923e-05 | 0.0048713 | 0 | 3.7276e-05 | 0.0024763 | 0 | 3.7303e-05 | 0.0004141 | 0
641075 | 5950730 | 1.5 | 0.00039216 | 0.0039773 | 0.0013152 | 0 | 0.00039185 | 0.00039185 | 3.8037e-05 | 0.0047644 | 0 | 3.6283e-05 | 0.0023692 | 0 | 3.6311e-05 | 0.00043407 | 0
641175 | 5950730 | 1.5 | 0.00038137 | 0.0039402 | 0.0013083 | 0 | 0.00038122 | 0.00038122 | 3.6792e-05 | 0.0047533 | 0 | 3.5298e-05 | 0.0023122 | 0 | 3.5312e-05 | 0.00044653 | 0
641275 | 5950730 | 1.5 | 0.00037059 | 0.0038579 | 0.0012227 | 0 | 0.00037068 | 0.00037068 | 3.5547e-05 | 0.0045906 | 0 | 3.4322e-05 | 0.0022535 | 0 | 3.4314e-05 | 0.00044123 | 0
641375 | 5950730 | 1.5 | 0.00035998 | 0.0036415 | 0.0012187 | 0 | 0.00036034 | 0.00036034 | 3.4323e-05 | 0.0044618 | 0 | 3.3365e-05 | 0.002174 | 0 | 3.3331e-05 | 0.00040916 | 0
636375 | 5950830 | 1.5 | 0.00025451 | 0.002663 | 0.001103 | 0 | 0.00030785 | 0.00030785 | 3.1553e-05 | 0.0046309 | 0 | 2.8505e-05 | 0.002319 | 0 | 2.3566e-05 | 0.00028366 | 0
636475 | 5950830 | 1.5 | 0.00026382 | 0.002734 | 0.0012353 | 0 | 0.00031791 | 0.00031791 | 3.275e-05 | 0.0048384 | 0 | 2.9436e-05 | 0.0023461 | 0 | 2.4427e-05 | 0.0003006 | 0
636575 | 5950830 | 1.5 | 0.00027296 | 0.0027149 | 0.0013564 | 0 | 0.00032753 | 0.00032753 | 3.3691e-05 | 0.0048813 | 0 | 3.0327e-05 | 0.0023877 | 0 | 2.5274e-05 | 0.00031612 | 0
636675 | 5950830 | 1.5 | 0.00028183 | 0.0027176 | 0.0012484 | 0 | 0.00033653 | 0.00033653 | 3.4315e-05 | 0.0049703 | 0 | 3.116e-05 | 0.0024952 | 0 | 2.6095e-05 | 0.00032966 | 0
636775 | 5950830 | 1.5 | 0.0002902 | 0.0028454 | 0.0012469 | 0 | 0.00034462 | 0.00034462 | 3.4556e-05 | 0.0051573 | 0 | 3.1909e-05 | 0.0024248 | 0 | 2.6871e-05 | 0.00032641 | 0
636875 | 5950830 | 1.5 | 0.00029797 | 0.0028979 | 0.001284 | 0 | 0.00035164 | 0.00035164 | 3.4387e-05 | 0.0050124 | 0 | 3.2559e-05 | 0.0023 | 0 | 2.759e-05 | 0.00031458 | 0
636975 | 5950830 | 1.5 | 0.00030498 | 0.0032149 | 0.0012607 | 0 | 0.00035739 | 0.00035739 | 3.3828e-05 | 0.0043926 | 0 | 3.3091e-05 | 0.0022491 | 0 | 2.8239e-05 | 0.00030932 | 0
637075 | 5950830 | 1.5 | 0.00031125 | 0.0030743 | 0.0013231 | 0 | 0.00036186 | 0.00036186 | 3.3002e-05 | 0.0036128 | 0 | 3.3505e-05 | 0.0020835 | 0 | 2.8819e-05 | 0.00033842 | 0
637175 | 5950830 | 1.5 | 0.00031688 | 0.0032011 | 0.0012583 | 0 | 0.00036516 | 0.00036516 | 3.2129e-05 | 0.0046282 | 0 | 3.3811e-05 | 0.0020443 | 0 | 2.9341e-05 | 0.00034678 | 0
637275 | 5950830 | 1.5 | 0.00032224 | 0.0033477 | 0.0012815 | 0 | 0.00036771 | 0.00036771 | 3.1525e-05 | 0.0036587 | 0 | 3.4047e-05 | 0.0020933 | 0 | 2.9837e-05 | 0.00036793 | 0
637375 | 5950830 | 1.5 | 0.00032791 | 0.0031004 | 0.001364 | 0 | 0.0003702 | 0.0003702 | 3.1483e-05 | 0.004088 | 0 | 3.4278e-05 | 0.0020035 | 0 | 3.0362e-05 | 0.00039402 | 0
637475 | 5950830 | 1.5 | 0.00033475 | 0.0032194 | 0.0013931 | 0 | 0.00037362 | 0.00037362 | 3.2155e-05 | 0.0045456 | 0 | 3.4594e-05 | 0.0022796 | 0 | 3.0995e-05 | 0.00042899 | 0
637575 | 5950830 | 1.5 | 0.00034387 | 0.003729 | 0.001216 | 0 | 0.00037912 | 0.00037912 | 3.3439e-05 | 0.0055628 | 0 | 3.5104e-05 | 0.0022209 | 0 | 3.1839e-05 | 0.00045906 | 0
637675 | 5950830 | 1.5 | 0.00035644 | 0.0042957 | 0.0012791 | 0 | 0.00038787 | 0.00038787 | 3.5022e-05 | 0.0053663 | 0 | 3.5914e-05 | 0.0024972 | 0 | 3.3004e-05 | 0.00045374 | 0
637775 | 5950830 | 1.5 | 0.00037362 | 0.0047408 | 0.001192 | 0 | 0.00040081 | 0.00040081 | 3.6582e-05 | 0.0058406 | 0 | 3.7111e-05 | 0.0022761 | 0 | 3.4594e-05 | 0.00049731 | 0
637875 | 5950830 | 1.5 | 0.00039611 | 0.0048279 | 0.0013312 | 0 | 0.00041828 | 0.00041828 | 3.8031e-05 | 0.006202 | 0 | 3.873e-05 | 0.0025065 | 0 | 3.6677e-05 | 0.00055288 | 0
637975 | 5950830 | 1.5 | 0.00042396 | 0.0053831 | 0.0015191 | 0 | 0.00043995 | 0.00043995 | 3.9677e-05 | 0.0056991 | 0 | 4.0736e-05 | 0.0028656 | 0 | 3.9255e-05 | 0.00056152 | 0
638075 | 5950830 | 1.5 | 0.00045595 | 0.0053923 | 0.0015137 | 0 | 0.00046449 | 0.00046449 | 4.2097e-05 | 0.0055698 | 0 | 4.3008e-05 | 0.0029138 | 0 | 4.2218e-05 | 0.00062079 | 0
638175 | 5950830 | 1.5 | 0.00048968 | 0.0065614 | 0.0017696 | 0 | 0.00048985 | 0.00048985 | 4.558e-05 | 0.0069069 | 0 | 4.5357e-05 | 0.0030231 | 0 | 4.5341e-05 | 0.00062946 | 0
638275 | 5950830 | 1.5 | 0.00052189 | 0.0064635 | 0.0019151 | 0 | 0.00051378 | 0.00051378 | 4.9234e-05 | 0.0062449 | 0 | 4.7572e-05 | 0.0032571 | 0 | 4.8323e-05 | 0.00065962 | 0
638375 | 5950830 | 1.5 | 0.00054949 | 0.0068797 | 0.0021396 | 0 | 0.00053447 | 0.00053447 | 5.1177e-05 | 0.0071749 | 0 | 4.9488e-05 | 0.0030754 | 0 | 5.0879e-05 | 0.00066232 | 0
638475 | 5950830 | 1.5 | 0.00057067 | 0.0068279 | 0.0022889 | 0 | 0.00055135 | 0.00055135 | 5.1005e-05 | 0.0068446 | 0 | 5.1051e-05 | 0.0033789 | 0 | 5.284e-05 | 0.00068014 | 0
638575 | 5950830 | 1.5 | 0.00058494 | 0.0065439 | 0.0024384 | 0 | 0.00056464 | 0.00056464 | 5.1043e-05 | 0.0068093 | 0 | 5.2281e-05 | 0.003413 | 0 | 5.4161e-05 | 0.00069119 | 0
638675 | 5950830 | 1.5 | 0.00059258 | 0.0060804 | 0.0025735 | 0 | 0.00057473 | 0.00057473 | 5.2737e-05 | 0.0072577 | 0 | 5.3216e-05 | 0.0035436 | 0 | 5.4868e-05 | 0.00069759 | 0
638775 | 5950830 | 1.5 | 0.00059499 | 0.0059702 | 0.0024484 | 0 | 0.00058243 | 0.00058243 | 5.4251e-05 | 0.0073504 | 0 | 5.3928e-05 | 0.0035599 | 0 | 5.5091e-05 | 0.00069495 | 0
638875 | 5950830 | 1.5 | 0.00059519 | 0.0059999 | 0.0024729 | 0 | 0.00058952 | 0.00058952 | 5.4572e-05 | 0.0072915 | 0 | 5.4585e-05 | 0.00363 | 0 | 5.5111e-05 | 0.00069336 | 0
638975 | 5950830 | 1.5 | 0.00059674 | 0.0059571 | 0.0025291 | 0 | 0.00059799 | 0.00059799 | 5.5448e-05 | 0.0073304 | 0 | 5.5369e-05 | 0.003784 | 0 | 5.5254e-05 | 0.00074976 | 0
639075 | 5950830 | 1.5 | 0.00060092 | 0.0056554 | 0.0025905 | 0 | 0.00060788 | 0.00060788 | 5.7683e-05 | 0.0072322 | 0 | 5.6285e-05 | 0.0037829 | 0 | 5.564e-05 | 0.00068982 | 0
639175 | 5950830 | 1.5 | 0.00060561 | 0.0058835 | 0.0022364 | 0 | 0.00061646 | 0.00061646 | 5.9977e-05 | 0.0073999 | 0 | 5.708e-05 | 0.0037385 | 0 | 5.6075e-05 | 0.00065498 | 0
639275 | 5950830 | 1.5 | 0.00060745 | 0.0061267 | 0.002381 | 0 | 0.00062037 | 0.00062037 | 6.0562e-05 | 0.0081037 | 0 | 5.7442e-05 | 0.0037256 | 0 | 5.6246e-05 | 0.00064821 | 0
639375 | 5950830 | 1.5 | 0.00060471 | 0.0059232 | 0.0021475 | 0 | 0.00061828 | 0.00061828 | 5.8795e-05 | 0.0077878 | 0 | 5.7248e-05 | 0.0037716 | 0 | 5.5992e-05 | 0.00066259 | 0
639475 | 5950830 | 1.5 | 0.00059798 | 0.0061826 | 0.0023907 | 0 | 0.00061134 | 0.00061134 | 5.6125e-05 | 0.0070697 | 0 | 5.6606e-05 | 0.0036337 | 0 | 5.5368e-05 | 0.00063994 | 0
639575 | 5950830 | 1.5 | 0.0005888 | 0.005993 | 0.0024138 | 0 | 0.00060162 | 0.00060162 | 5.431e-05 | 0.0069107 | 0 | 5.5706e-05 | 0.0034012 | 0 | 5.4518e-05 | 0.00067925 | 0
639675 | 5950830 | 1.5 | 0.00057823 | 0.0052175 | 0.0022552 | 0 | 0.00059053 | 0.00059053 | 5.3573e-05 | 0.0068441 | 0 | 5.4679e-05 | 0.0032544 | 0 | 5.3539e-05 | 0.00067172 | 0
639775 | 5950830 | 1.5 | 0.00056652 | 0.0048855 | 0.0023406 | 0 | 0.00057839 | 0.00057839 | 5.3196e-05 | 0.0063641 | 0 | 5.3554e-05 | 0.00325 | 0 | 5.2456e-05 | 0.00063184 | 0
639875 | 5950830 | 1.5 | 0.00055382 | 0.0047342 | 0.0021158 | 0 | 0.00056518 | 0.00056518 | 5.2581e-05 | 0.006512 | 0 | 5.2331e-05 | 0.0032484 | 0 | 5.128e-05 | 0.00058834 | 0
639975 | 5950830 | 1.5 | 0.00054041 | 0.0050068 | 0.0018993 | 0 | 0.00055096 | 0.00055096 | 5.1453e-05 | 0.0062249 | 0 | 5.1015e-05 | 0.0031673 | 0 | 5.0038e-05 | 0.00056954 | 0
640075 | 5950830 | 1.5 | 0.00052679 | 0.0048377 | 0.0018173 | 0 | 0.0005361 | 0.0005361 | 4.9817e-05 | 0.0062999 | 0 | 4.9639e-05 | 0.0030688 | 0 | 4.8777e-05 | 0.00053279 | 0
640175 | 5950830 | 1.5 | 0.00051345 | 0.0045902 | 0.0017777 | 0 | 0.00052111 | 0.00052111 | 4.7943e-05 | 0.006046 | 0 | 4.8251e-05 | 0.0029773 | 0 | 4.7541e-05 | 0.00059785 | 0
640275 | 5950830 | 1.5 | 0.00050065 | 0.0042994 | 0.001801 | 0 | 0.00050645 | 0.00050645 | 4.6295e-05 | 0.0057355 | 0 | 4.6893e-05 | 0.0029263 | 0 | 4.6356e-05 | 0.0006479 | 0
640375 | 5950830 | 1.5 | 0.00048837 | 0.0043955 | 0.0017154 | 0 | 0.00049229 | 0.00049229 | 4.5198e-05 | 0.0053898 | 0 | 4.5582e-05 | 0.0027575 | 0 | 4.522e-05 | 0.00052945 | 0
640475 | 5950830 | 1.5 | 0.00047657 | 0.0044941 | 0.0016298 | 0 | 0.00047879 | 0.00047879 | 4.4642e-05 | 0.0055062 | 0 | 4.4332e-05 | 0.0027549 | 0 | 4.4126e-05 | 0.00046105 | 0
640575 | 5950830 | 1.5 | 0.0004649 | 0.0041683 | 0.0016267 | 0 | 0.0004658 | 0.0004658 | 4.4284e-05 | 0.0053429 | 0 | 4.313e-05 | 0.0027277 | 0 | 4.3047e-05 | 0.00046594 | 0
640675 | 5950830 | 1.5 | 0.00045322 | 0.0041502 | 0.0015838 | 0 | 0.0004532 | 0.0004532 | 4.3753e-05 | 0.0054731 | 0 | 4.1963e-05 | 0.0026527 | 0 | 4.1965e-05 | 0.00046242 | 0
640775 | 5950830 | 1.5 | 0.0004414 | 0.004125 | 0.0014871 | 0 | 0.00044084 | 0.00044084 | 4.2871e-05 | 0.0053143 | 0 | 4.0818e-05 | 0.0026178 | 0 | 4.087e-05 | 0.00045283 | 0
640875 | 5950830 | 1.5 | 0.00042942 | 0.0041993 | 0.0015688 | 0 | 0.00042866 | 0.00042866 | 4.1685e-05 | 0.0050703 | 0 | 3.9691e-05 | 0.002567 | 0 | 3.9762e-05 | 0.00044443 | 0
640975 | 5950830 | 1.5 | 0.00041729 | 0.0042082 | 0.0013993 | 0 | 0.00041658 | 0.00041658 | 4.0334e-05 | 0.0048659 | 0 | 3.8572e-05 | 0.0025076 | 0 | 3.8638e-05 | 0.00046503 | 0
641075 | 5950830 | 1.5 | 0.00040513 | 0.0041558 | 0.0013637 | 0 | 0.00040463 | 0.00040463 | 3.8941e-05 | 0.0049359 | 0 | 3.7465e-05 | 0.00239 | 0 | 3.7512e-05 | 0.00047685 | 0
641175 | 5950830 | 1.5 | 0.00039306 | 0.0040526 | 0.001294 | 0 | 0.00039284 | 0.00039284 | 3.7559e-05 | 0.0047361 | 0 | 3.6374e-05 | 0.0023483 | 0 | 3.6394e-05 | 0.00045339 | 0
641275 | 5950830 | 1.5 | 0.00038122 | 0.0037721 | 0.0012525 | 0 | 0.00038131 | 0.00038131 | 3.6196e-05 | 0.0047204 | 0 | 3.5307e-05 | 0.0022697 | 0 | 3.5298e-05 | 0.00041865 | 0
641375 | 5950830 | 1.5 | 0.00036972 | 0.003475 | 0.0011681 | 0 | 0.0003701 | 0.0003701 | 3.4853e-05 | 0.0045748 | 0 | 3.4269e-05 | 0.0022486 | 0 | 3.4234e-05 | 0.00038658 | 0
636375 | 5950930 | 1.5 | 0.0002613 | 0.0026138 | 0.0011319 | 0 | 0.00031608 | 0.00031608 | 3.1734e-05 | 0.0047629 | 0 | 2.9266e-05 | 0.0022835 | 0 | 2.4195e-05 | 0.00028278 | 0
636475 | 5950930 | 1.5 | 0.00027207 | 0.0027942 | 0.0011564 | 0 | 0.000328 | 0.000328 | 3.3381e-05 | 0.0048621 | 0 | 3.0371e-05 | 0.0023764 | 0 | 2.5192e-05 | 0.00030377 | 0
636575 | 5950930 | 1.5 | 0.00028296 | 0.002916 | 0.0013262 | 0 | 0.00033981 | 0.00033981 | 3.4863e-05 | 0.0049599 | 0 | 3.1464e-05 | 0.0024153 | 0 | 2.62e-05 | 0.00032418 | 0
636675 | 5950930 | 1.5 | 0.00029377 | 0.002887 | 0.0014573 | 0 | 0.00035123 | 0.00035123 | 3.6082e-05 | 0.0050291 | 0 | 3.2521e-05 | 0.0025286 | 0 | 2.7201e-05 | 0.00034323 | 0
636775 | 5950930 | 1.5 | 0.00030432 | 0.0028819 | 0.0014141 | 0 | 0.00036201 | 0.00036201 | 3.6951e-05 | 0.005319 | 0 | 3.352e-05 | 0.0025797 | 0 | 2.8178e-05 | 0.00035598 | 0
636875 | 5950930 | 1.5 | 0.00031437 | 0.0030647 | 0.00137 | 0 | 0.00037183 | 0.00037183 | 3.7387e-05 | 0.0052285 | 0 | 3.4429e-05 | 0.0025699 | 0 | 2.9108e-05 | 0.00034962 | 0
636975 | 5950930 | 1.5 | 0.00032375 | 0.0031434 | 0.0013981 | 0 | 0.00038043 | 0.00038043 | 3.7343e-05 | 0.0053427 | 0 | 3.5225e-05 | 0.0024596 | 0 | 2.9977e-05 | 0.00033726 | 0
637075 | 5950930 | 1.5 | 0.00033225 | 0.003439 | 0.0014177 | 0 | 0.00038755 | 0.00038755 | 3.6826e-05 | 0.0047606 | 0 | 3.5884e-05 | 0.0023354 | 0 | 3.0763e-05 | 0.00033506 | 0
637175 | 5950930 | 1.5 | 0.00033986 | 0.0033762 | 0.0014114 | 0 | 0.00039313 | 0.00039313 | 3.5969e-05 | 0.0038478 | 0 | 3.6401e-05 | 0.0022398 | 0 | 3.1468e-05 | 0.00035843 | 0
637275 | 5950930 | 1.5 | 0.00034672 | 0.0034287 | 0.0013526 | 0 | 0.00039734 | 0.00039734 | 3.5044e-05 | 0.004879 | 0 | 3.6791e-05 | 0.0022297 | 0 | 3.2104e-05 | 0.00038078 | 0
637375 | 5950930 | 1.5 | 0.00035325 | 0.0035838 | 0.0014009 | 0 | 0.00040066 | 0.00040066 | 3.4429e-05 | 0.0039662 | 0 | 3.7098e-05 | 0.0021735 | 0 | 3.2708e-05 | 0.00040517 | 0
637475 | 5950930 | 1.5 | 0.00036024 | 0.0034072 | 0.0015141 | 0 | 0.00040399 | 0.00040399 | 3.4493e-05 | 0.004452 | 0 | 3.7406e-05 | 0.0021707 | 0 | 3.3355e-05 | 0.00043569 | 0
637575 | 5950930 | 1.5 | 0.00036878 | 0.0035931 | 0.0014993 | 0 | 0.00040857 | 0.00040857 | 3.5392e-05 | 0.0050913 | 0 | 3.783e-05 | 0.0023381 | 0 | 3.4146e-05 | 0.00047712 | 0
637675 | 5950930 | 1.5 | 0.00038034 | 0.0042089 | 0.0013933 | 0 | 0.00041594 | 0.00041594 | 3.6967e-05 | 0.0060723 | 0 | 3.8513e-05 | 0.0024519 | 0 | 3.5217e-05 | 0.00048688 | 0
637775 | 5950930 | 1.5 | 0.00039638 | 0.0048614 | 0.001406 | 0 | 0.00042748 | 0.00042748 | 3.8795e-05 | 0.0060892 | 0 | 3.9582e-05 | 0.0025309 | 0 | 3.6702e-05 | 0.00048942 | 0
637875 | 5950930 | 1.5 | 0.00041826 | 0.0049572 | 0.0013168 | 0 | 0.00044424 | 0.00044424 | 4.054e-05 | 0.005943 | 0 | 4.1133e-05 | 0.0026744 | 0 | 3.8728e-05 | 0.00056956 | 0
637975 | 5950930 | 1.5 | 0.00044658 | 0.0056997 | 0.0015677 | 0 | 0.00046634 | 0.00046634 | 4.225e-05 | 0.0060839 | 0 | 4.318e-05 | 0.0028891 | 0 | 4.135e-05 | 0.00059621 | 0
638075 | 5950930 | 1.5 | 0.00048079 | 0.0061301 | 0.0016675 | 0 | 0.00049284 | 0.00049284 | 4.449e-05 | 0.0053616 | 0 | 4.5634e-05 | 0.0031592 | 0 | 4.4517e-05 | 0.00066872 | 0
638175 | 5950930 | 1.5 | 0.00051857 | 0.0062648 | 0.0017934 | 0 | 0.00052156 | 0.00052156 | 4.7905e-05 | 0.0066497 | 0 | 4.8293e-05 | 0.0030549 | 0 | 4.8015e-05 | 0.00067442 | 0
638275 | 5950930 | 1.5 | 0.00055619 | 0.0071077 | 0.0020185 | 0 | 0.00054968 | 0.00054968 | 5.2151e-05 | 0.0067737 | 0 | 5.0896e-05 | 0.003292 | 0 | 5.15e-05 | 0.00071674 | 0
638375 | 5950930 | 1.5 | 0.00058944 | 0.0070761 | 0.0023277 | 0 | 0.0005745 | 0.0005745 | 5.5186e-05 | 0.0072375 | 0 | 5.3194e-05 | 0.0034135 | 0 | 5.4578e-05 | 0.00072319 | 0
638475 | 5950930 | 1.5 | 0.00061537 | 0.0073274 | 0.0024948 | 0 | 0.00059472 | 0.00059472 | 5.5545e-05 | 0.0072608 | 0 | 5.5067e-05 | 0.0034479 | 0 | 5.6979e-05 | 0.00072654 | 0
638575 | 5950930 | 1.5 | 0.00063287 | 0.0071446 | 0.0025698 | 0 | 0.00061036 | 0.00061036 | 5.5312e-05 | 0.007122 | 0 | 5.6514e-05 | 0.0036636 | 0 | 5.8599e-05 | 0.00073898 | 0
638675 | 5950930 | 1.5 | 0.00064208 | 0.006582 | 0.0028686 | 0 | 0.00062182 | 0.00062182 | 5.6917e-05 | 0.0075414 | 0 | 5.7576e-05 | 0.0037056 | 0 | 5.9452e-05 | 0.00073135 | 0
638775 | 5950930 | 1.5 | 0.00064459 | 0.0064167 | 0.0027183 | 0 | 0.00063008 | 0.00063008 | 5.8657e-05 | 0.007675 | 0 | 5.834e-05 | 0.0037586 | 0 | 5.9684e-05 | 0.0007604 | 0
638875 | 5950930 | 1.5 | 0.00064413 | 0.0063965 | 0.0026938 | 0 | 0.00063734 | 0.00063734 | 5.9012e-05 | 0.0076901 | 0 | 5.9013e-05 | 0.0038355 | 0 | 5.9642e-05 | 0.00074028 | 0
638975 | 5950930 | 1.5 | 0.0006452 | 0.0063114 | 0.0027261 | 0 | 0.00064618 | 0.00064618 | 5.9974e-05 | 0.0076988 | 0 | 5.9831e-05 | 0.0039887 | 0 | 5.9741e-05 | 0.00079591 | 0
639075 | 5950930 | 1.5 | 0.00064935 | 0.0060995 | 0.0027675 | 0 | 0.0006566 | 0.0006566 | 6.2465e-05 | 0.0076559 | 0 | 6.0797e-05 | 0.0039622 | 0 | 6.0125e-05 | 0.00073259 | 0
639175 | 5950930 | 1.5 | 0.00065376 | 0.0063466 | 0.0022376 | 0 | 0.00066511 | 0.00066511 | 6.4781e-05 | 0.007646 | 0 | 6.1584e-05 | 0.0039286 | 0 | 6.0533e-05 | 0.00069398 | 0
639275 | 5950930 | 1.5 | 0.0006544 | 0.0064545 | 0.0023637 | 0 | 0.00066779 | 0.00066779 | 6.4806e-05 | 0.0082985 | 0 | 6.1832e-05 | 0.0038618 | 0 | 6.0593e-05 | 0.00069146 | 0
639375 | 5950930 | 1.5 | 0.00064984 | 0.0063925 | 0.0022899 | 0 | 0.00066372 | 0.00066372 | 6.233e-05 | 0.0075504 | 0 | 6.1456e-05 | 0.0039228 | 0 | 6.017e-05 | 0.00070833 | 0
639475 | 5950930 | 1.5 | 0.00064123 | 0.0067742 | 0.0026621 | 0 | 0.00065476 | 0.00065476 | 5.9562e-05 | 0.0070711 | 0 | 6.0626e-05 | 0.0037485 | 0 | 5.9373e-05 | 0.00068189 | 0
639575 | 5950930 | 1.5 | 0.00063031 | 0.005956 | 0.0026036 | 0 | 0.00064321 | 0.00064321 | 5.8104e-05 | 0.0072324 | 0 | 5.9557e-05 | 0.0035361 | 0 | 5.8362e-05 | 0.00071015 | 0
639675 | 5950930 | 1.5 | 0.00061789 | 0.0051742 | 0.0025255 | 0 | 0.00063022 | 0.00063022 | 5.7585e-05 | 0.007077 | 0 | 5.8354e-05 | 0.0034144 | 0 | 5.7212e-05 | 0.00069506 | 0
639775 | 5950930 | 1.5 | 0.00060403 | 0.0050398 | 0.0023377 | 0 | 0.00061578 | 0.00061578 | 5.7069e-05 | 0.0068046 | 0 | 5.7017e-05 | 0.003445 | 0 | 5.5929e-05 | 0.00064151 | 0
639875 | 5950930 | 1.5 | 0.00058899 | 0.0053263 | 0.002122 | 0 | 0.00059994 | 0.00059994 | 5.6022e-05 | 0.0065458 | 0 | 5.555e-05 | 0.0034089 | 0 | 5.4536e-05 | 0.00061657 | 0
639975 | 5950930 | 1.5 | 0.0005733 | 0.0053273 | 0.0020039 | 0 | 0.00058299 | 0.00058299 | 5.4308e-05 | 0.0065982 | 0 | 5.398e-05 | 0.0032538 | 0 | 5.3083e-05 | 0.00056593 | 0
640075 | 5950930 | 1.5 | 0.0005577 | 0.0050836 | 0.0019493 | 0 | 0.00056563 | 0.00056563 | 5.218e-05 | 0.006417 | 0 | 5.2373e-05 | 0.0031986 | 0 | 5.1639e-05 | 0.00062113 | 0
640175 | 5950930 | 1.5 | 0.0005426 | 0.0046656 | 0.0019819 | 0 | 0.00054846 | 0.00054846 | 5.0177e-05 | 0.0060763 | 0 | 5.0784e-05 | 0.0030632 | 0 | 5.0241e-05 | 0.00068594 | 0
640275 | 5950930 | 1.5 | 0.0005282 | 0.0047323 | 0.0018304 | 0 | 0.00053194 | 0.00053194 | 4.8787e-05 | 0.005756 | 0 | 4.9254e-05 | 0.0029181 | 0 | 4.8908e-05 | 0.00057934 | 0
640375 | 5950930 | 1.5 | 0.00051431 | 0.0047681 | 0.0017494 | 0 | 0.00051616 | 0.00051616 | 4.8049e-05 | 0.0057529 | 0 | 4.7793e-05 | 0.0029093 | 0 | 4.7621e-05 | 0.00050405 | 0
640475 | 5950930 | 1.5 | 0.00050067 | 0.0044123 | 0.0017436 | 0 | 0.00050104 | 0.00050104 | 4.7572e-05 | 0.005616 | 0 | 4.6392e-05 | 0.0028657 | 0 | 4.6359e-05 | 0.00050957 | 0
640575 | 5950930 | 1.5 | 0.00048714 | 0.0044115 | 0.0016783 | 0 | 0.00048648 | 0.00048648 | 4.6915e-05 | 0.0057047 | 0 | 4.5044e-05 | 0.0027856 | 0 | 4.5105e-05 | 0.00050468 | 0
640675 | 5950930 | 1.5 | 0.00047346 | 0.0044313 | 0.0016257 | 0 | 0.00047227 | 0.00047227 | 4.5858e-05 | 0.0055453 | 0 | 4.3729e-05 | 0.0027494 | 0 | 4.3839e-05 | 0.00049257 | 0
640775 | 5950930 | 1.5 | 0.00045965 | 0.0044633 | 0.0016343 | 0 | 0.00045832 | 0.00045832 | 4.4471e-05 | 0.0052078 | 0 | 4.2437e-05 | 0.0026751 | 0 | 4.256e-05 | 0.00047864 | 0
640875 | 5950930 | 1.5 | 0.00044577 | 0.0044616 | 0.0014938 | 0 | 0.00044456 | 0.00044456 | 4.2928e-05 | 0.0050067 | 0 | 4.1163e-05 | 0.0025985 | 0 | 4.1276e-05 | 0.00049964 | 0
640975 | 5950930 | 1.5 | 0.00043197 | 0.0043891 | 0.0014481 | 0 | 0.00043104 | 0.00043104 | 4.1361e-05 | 0.0050593 | 0 | 3.9911e-05 | 0.0024817 | 0 | 3.9997e-05 | 0.00050668 | 0
641075 | 5950930 | 1.5 | 0.00041835 | 0.004236 | 0.0013757 | 0 | 0.00041777 | 0.00041777 | 3.9812e-05 | 0.0048317 | 0 | 3.8683e-05 | 0.0024317 | 0 | 3.8736e-05 | 0.00046606 | 0
641175 | 5950930 | 1.5 | 0.00040508 | 0.0039044 | 0.0012858 | 0 | 0.00040485 | 0.00040485 | 3.8284e-05 | 0.004895 | 0 | 3.7486e-05 | 0.0023913 | 0 | 3.7508e-05 | 0.00042833 | 0
641275 | 5950930 | 1.5 | 0.00039231 | 0.0035659 | 0.0011997 | 0 | 0.00039236 | 0.00039236 | 3.6786e-05 | 0.0046779 | 0 | 3.633e-05 | 0.0023173 | 0 | 3.6325e-05 | 0.00039393 | 0
641375 | 5950930 | 1.5 | 0.00038013 | 0.0032703 | 0.0012624 | 0 | 0.00038039 | 0.00038039 | 3.5336e-05 | 0.0046084 | 0 | 3.5221e-05 | 0.0022953 | 0 | 3.5197e-05 | 0.00036303 | 0
636375 | 5951030 | 1.5 | 0.00026698 | 0.0026252 | 0.0011503 | 0 | 0.00032277 | 0.00032277 | 3.139e-05 | 0.0048217 | 0 | 2.9886e-05 | 0.0021169 | 0 | 2.472e-05 | 0.00030611 | 0
636475 | 5951030 | 1.5 | 0.00027914 | 0.0027292 | 0.0012245 | 0 | 0.0003365 | 0.0003365 | 3.3379e-05 | 0.0049589 | 0 | 3.1157e-05 | 0.0023085 | 0 | 2.5846e-05 | 0.00030062 | 0
636575 | 5951030 | 1.5 | 0.00029171 | 0.0029344 | 0.0012527 | 0 | 0.00035044 | 0.00035044 | 3.5344e-05 | 0.0049925 | 0 | 3.2448e-05 | 0.0024408 | 0 | 2.701e-05 | 0.00032549 | 0
636675 | 5951030 | 1.5 | 0.00030452 | 0.003129 | 0.001404 | 0 | 0.00036438 | 0.00036438 | 3.7169e-05 | 0.0051553 | 0 | 3.3739e-05 | 0.0025671 | 0 | 2.8196e-05 | 0.00035014 | 0
636775 | 5951030 | 1.5 | 0.00031738 | 0.0030874 | 0.0015741 | 0 | 0.00037802 | 0.00037802 | 3.8734e-05 | 0.0053056 | 0 | 3.5002e-05 | 0.0026082 | 0 | 2.9387e-05 | 0.0003736 | 0
636875 | 5951030 | 1.5 | 0.00033005 | 0.0030717 | 0.0016117 | 0 | 0.00039106 | 0.00039106 | 3.9923e-05 | 0.0055608 | 0 | 3.6209e-05 | 0.0026866 | 0 | 3.056e-05 | 0.00038167 | 0
636975 | 5951030 | 1.5 | 0.00034222 | 0.0033107 | 0.0014909 | 0 | 0.00040307 | 0.00040307 | 4.0621e-05 | 0.0054697 | 0 | 3.7321e-05 | 0.0027396 | 0 | 3.1687e-05 | 0.00037614 | 0
637075 | 5951030 | 1.5 | 0.00035366 | 0.0034288 | 0.0015284 | 0 | 0.00041371 | 0.00041371 | 4.0756e-05 | 0.0057027 | 0 | 3.8307e-05 | 0.0026567 | 0 | 3.2746e-05 | 0.0003634 | 0
637175 | 5951030 | 1.5 | 0.0003641 | 0.003635 | 0.0015634 | 0 | 0.00042266 | 0.00042266 | 4.0319e-05 | 0.0049609 | 0 | 3.9135e-05 | 0.0024778 | 0 | 3.3713e-05 | 0.00036718 | 0
637275 | 5951030 | 1.5 | 0.00037345 | 0.0037291 | 0.0015311 | 0 | 0.00042974 | 0.00042974 | 3.9449e-05 | 0.0041965 | 0 | 3.9791e-05 | 0.0024515 | 0 | 3.4579e-05 | 0.00039443 | 0
637375 | 5951030 | 1.5 | 0.0003819 | 0.0038091 | 0.0015295 | 0 | 0.00043516 | 0.00043516 | 3.8472e-05 | 0.0051665 | 0 | 4.0292e-05 | 0.0024374 | 0 | 3.5362e-05 | 0.00042069 | 0
637475 | 5951030 | 1.5 | 0.00038996 | 0.0038569 | 0.0015653 | 0 | 0.00043949 | 0.00043949 | 3.7861e-05 | 0.0042969 | 0 | 4.0693e-05 | 0.0022923 | 0 | 3.6108e-05 | 0.0004491 | 0
637575 | 5951030 | 1.5 | 0.00039869 | 0.003768 | 0.0016647 | 0 | 0.00044397 | 0.00044397 | 3.8075e-05 | 0.0048583 | 0 | 4.1108e-05 | 0.0023695 | 0 | 3.6916e-05 | 0.00048515 | 0
637675 | 5951030 | 1.5 | 0.00040955 | 0.004077 | 0.0016586 | 0 | 0.00045021 | 0.00045021 | 3.9279e-05 | 0.0054599 | 0 | 4.1686e-05 | 0.0023914 | 0 | 3.7922e-05 | 0.00051672 | 0
637775 | 5951030 | 1.5 | 0.00042439 | 0.0047974 | 0.0015533 | 0 | 0.00046012 | 0.00046012 | 4.12e-05 | 0.0062228 | 0 | 4.2604e-05 | 0.0026953 | 0 | 3.9296e-05 | 0.00051793 | 0
637875 | 5951030 | 1.5 | 0.00044517 | 0.0054436 | 0.0014812 | 0 | 0.00047552 | 0.00047552 | 4.3313e-05 | 0.0067912 | 0 | 4.403e-05 | 0.0026087 | 0 | 4.122e-05 | 0.00056828 | 0
637975 | 5951030 | 1.5 | 0.00047329 | 0.0055103 | 0.0016048 | 0 | 0.00049733 | 0.00049733 | 4.5295e-05 | 0.0067288 | 0 | 4.6049e-05 | 0.0029035 | 0 | 4.3823e-05 | 0.00065406 | 0
638075 | 5951030 | 1.5 | 0.00050911 | 0.0065483 | 0.0018243 | 0 | 0.0005253 | 0.0005253 | 4.7472e-05 | 0.0064696 | 0 | 4.8639e-05 | 0.0032019 | 0 | 4.7139e-05 | 0.00066083 | 0
638175 | 5951030 | 1.5 | 0.00055083 | 0.0063722 | 0.0018395 | 0 | 0.0005574 | 0.0005574 | 5.0685e-05 | 0.0064228 | 0 | 5.1611e-05 | 0.0033694 | 0 | 5.1003e-05 | 0.00073874 | 0
638275 | 5951030 | 1.5 | 0.00059453 | 0.0078704 | 0.0021453 | 0 | 0.00059035 | 0.00059035 | 5.528e-05 | 0.0075882 | 0 | 5.4662e-05 | 0.0034876 | 0 | 5.5049e-05 | 0.00075704 | 0
638375 | 5951030 | 1.5 | 0.00063472 | 0.0074549 | 0.002471 | 0 | 0.00062035 | 0.00062035 | 5.9513e-05 | 0.0071943 | 0 | 5.7439e-05 | 0.0037344 | 0 | 5.877e-05 | 0.00080243 | 0
638475 | 5951030 | 1.5 | 0.00066689 | 0.0077682 | 0.0026007 | 0 | 0.00064503 | 0.00064503 | 6.0818e-05 | 0.0079078 | 0 | 5.9725e-05 | 0.0035876 | 0 | 6.1749e-05 | 0.0007844 | 0
638575 | 5951030 | 1.5 | 0.00068876 | 0.0076405 | 0.0027557 | 0 | 0.00066379 | 0.00066379 | 6.0419e-05 | 0.0072183 | 0 | 6.1462e-05 | 0.0038857 | 0 | 6.3774e-05 | 0.00079197 | 0
638675 | 5951030 | 1.5 | 0.00070014 | 0.0073259 | 0.0032777 | 0 | 0.00067708 | 0.00067708 | 6.1828e-05 | 0.0077024 | 0 | 6.2692e-05 | 0.0038471 | 0 | 6.4828e-05 | 0.00076765 | 0
638775 | 5951030 | 1.5 | 0.00070285 | 0.006941 | 0.003039 | 0 | 0.00068603 | 0.00068603 | 6.3818e-05 | 0.008032 | 0 | 6.3521e-05 | 0.0039546 | 0 | 6.5078e-05 | 0.00083767 | 0
638875 | 5951030 | 1.5 | 0.00070148 | 0.006851 | 0.0029561 | 0 | 0.0006934 | 0.0006934 | 6.4221e-05 | 0.0081517 | 0 | 6.4204e-05 | 0.0040516 | 0 | 6.4952e-05 | 0.00079409 | 0
638975 | 5951030 | 1.5 | 0.00070185 | 0.0067225 | 0.0030493 | 0 | 0.00070256 | 0.00070256 | 6.5284e-05 | 0.0080927 | 0 | 6.5052e-05 | 0.0042186 | 0 | 6.4986e-05 | 0.00084781 | 0
639075 | 5951030 | 1.5 | 0.00070583 | 0.0064583 | 0.0029752 | 0 | 0.00071346 | 0.00071346 | 6.8055e-05 | 0.0080424 | 0 | 6.6061e-05 | 0.0041608 | 0 | 6.5354e-05 | 0.00077688 | 0
639175 | 5951030 | 1.5 | 0.00070964 | 0.0068125 | 0.0025036 | 0 | 0.0007216 | 0.0007216 | 7.0281e-05 | 0.0081013 | 0 | 6.6814e-05 | 0.0041969 | 0 | 6.5707e-05 | 0.00073878 | 0
639275 | 5951030 | 1.5 | 0.00070861 | 0.0068016 | 0.0025513 | 0 | 0.00072252 | 0.00072252 | 6.9516e-05 | 0.0082571 | 0 | 6.69e-05 | 0.0041138 | 0 | 6.5612e-05 | 0.00074126 | 0
639375 | 5951030 | 1.5 | 0.00070179 | 0.0071799 | 0.002754 | 0 | 0.00071601 | 0.00071601 | 6.6362e-05 | 0.0078478 | 0 | 6.6297e-05 | 0.0040359 | 0 | 6.4981e-05 | 0.00075893 | 0
639475 | 5951030 | 1.5 | 0.00069103 | 0.0068743 | 0.0027168 | 0 | 0.00070473 | 0.00070473 | 6.3751e-05 | 0.0074663 | 0 | 6.5252e-05 | 0.0038172 | 0 | 6.3984e-05 | 0.00076259 | 0
639575 | 5951030 | 1.5 | 0.00067798 | 0.0058984 | 0.0027653 | 0 | 0.00069095 | 0.00069095 | 6.271e-05 | 0.0075856 | 0 | 6.3977e-05 | 0.0036504 | 0 | 6.2776e-05 | 0.00076354 | 0
639675 | 5951030 | 1.5 | 0.0006631 | 0.0057247 | 0.0026237 | 0 | 0.00067537 | 0.00067537 | 6.2238e-05 | 0.0070667 | 0 | 6.2534e-05 | 0.003679 | 0 | 6.1398e-05 | 0.00070621 | 0
639775 | 5951030 | 1.5 | 0.00064635 | 0.0057856 | 0.002444 | 0 | 0.00065779 | 0.00065779 | 6.1327e-05 | 0.0069541 | 0 | 6.0906e-05 | 0.0036028 | 0 | 5.9847e-05 | 0.00065341 | 0
639875 | 5951030 | 1.5 | 0.00062835 | 0.0058895 | 0.0022833 | 0 | 0.00063849 | 0.00063849 | 5.9599e-05 | 0.007033 | 0 | 5.912e-05 | 0.0034597 | 0 | 5.8181e-05 | 0.00062307 | 0
639975 | 5951030 | 1.5 | 0.00060997 | 0.0056668 | 0.0021359 | 0 | 0.00061826 | 0.00061826 | 5.721e-05 | 0.006677 | 0 | 5.7246e-05 | 0.0034144 | 0 | 5.6478e-05 | 0.00064609 | 0
640075 | 5951030 | 1.5 | 0.00059204 | 0.0052058 | 0.0021752 | 0 | 0.00059804 | 0.00059804 | 5.4787e-05 | 0.0064334 | 0 | 5.5374e-05 | 0.0032703 | 0 | 5.4818e-05 | 0.00072074 | 0
640175 | 5951030 | 1.5 | 0.00057491 | 0.0050194 | 0.0020211 | 0 | 0.0005785 | 0.0005785 | 5.3013e-05 | 0.0061457 | 0 | 5.3565e-05 | 0.0031469 | 0 | 5.3232e-05 | 0.00063903 | 0
640275 | 5951030 | 1.5 | 0.00055845 | 0.0050867 | 0.0019126 | 0 | 0.00055988 | 0.00055988 | 5.2034e-05 | 0.0060174 | 0 | 5.1841e-05 | 0.003087 | 0 | 5.1708e-05 | 0.00055441 | 0
640375 | 5951030 | 1.5 | 0.00054243 | 0.004807 | 0.0018763 | 0 | 0.00054217 | 0.00054217 | 5.1417e-05 | 0.0059315 | 0 | 5.0201e-05 | 0.0030229 | 0 | 5.0225e-05 | 0.00056069 | 0
640475 | 5951030 | 1.5 | 0.00052651 | 0.0047185 | 0.0018076 | 0 | 0.00052515 | 0.00052515 | 5.0592e-05 | 0.0059812 | 0 | 4.8625e-05 | 0.0029413 | 0 | 4.8751e-05 | 0.00055398 | 0
640575 | 5951030 | 1.5 | 0.00051051 | 0.0047829 | 0.0018074 | 0 | 0.0005086 | 0.0005086 | 4.9305e-05 | 0.0057922 | 0 | 4.7092e-05 | 0.0029049 | 0 | 4.727e-05 | 0.00053859 | 0
640675 | 5951030 | 1.5 | 0.0004945 | 0.0047575 | 0.0017427 | 0 | 0.00049246 | 0.00049246 | 4.7674e-05 | 0.0055339 | 0 | 4.5598e-05 | 0.0027972 | 0 | 4.5787e-05 | 0.00051797 | 0
640775 | 5951030 | 1.5 | 0.00047844 | 0.0047404 | 0.0016008 | 0 | 0.00047662 | 0.00047662 | 4.5895e-05 | 0.0054399 | 0 | 4.4131e-05 | 0.0026948 | 0 | 4.43e-05 | 0.00053847 | 0
640875 | 5951030 | 1.5 | 0.00046257 | 0.0046413 | 0.0014945 | 0 | 0.00046112 | 0.00046112 | 4.4108e-05 | 0.005287 | 0 | 4.2696e-05 | 0.0026123 | 0 | 4.283e-05 | 0.00052401 | 0
640975 | 5951030 | 1.5 | 0.00044708 | 0.0044215 | 0.0014268 | 0 | 0.00044604 | 0.00044604 | 4.2353e-05 | 0.0051852 | 0 | 4.13e-05 | 0.0025571 | 0 | 4.1396e-05 | 0.00047927 | 0
641075 | 5951030 | 1.5 | 0.00043212 | 0.0040363 | 0.0013186 | 0 | 0.00043147 | 0.00043147 | 4.0627e-05 | 0.0050667 | 0 | 3.9951e-05 | 0.002497 | 0 | 4.0011e-05 | 0.00043821 | 0
641175 | 5951030 | 1.5 | 0.00041786 | 0.0036498 | 0.0013731 | 0 | 0.00041748 | 0.00041748 | 3.8947e-05 | 0.0049059 | 0 | 3.8656e-05 | 0.0024328 | 0 | 3.8691e-05 | 0.00040127 | 0
641275 | 5951030 | 1.5 | 0.00040436 | 0.0033578 | 0.0013355 | 0 | 0.00040414 | 0.00040414 | 3.7343e-05 | 0.0047532 | 0 | 3.7421e-05 | 0.0023715 | 0 | 3.7441e-05 | 0.00037934 | 0
641375 | 5951030 | 1.5 | 0.00039173 | 0.003218 | 0.0012181 | 0 | 0.00039155 | 0.00039155 | 3.5852e-05 | 0.0046338 | 0 | 3.6255e-05 | 0.0023354 | 0 | 3.6271e-05 | 0.00035947 | 0
636375 | 5951130 | 1.5 | 0.00027153 | 0.0028339 | 0.0012093 | 0 | 0.00032788 | 0.00032788 | 3.0735e-05 | 0.004613 | 0 | 3.036e-05 | 0.0021057 | 0 | 2.5142e-05 | 0.00032034 | 0
636475 | 5951130 | 1.5 | 0.00028493 | 0.0028348 | 0.001255 | 0 | 0.00034325 | 0.00034325 | 3.2857e-05 | 0.0050254 | 0 | 3.1782e-05 | 0.0022145 | 0 | 2.6382e-05 | 0.00033244 | 0
636575 | 5951130 | 1.5 | 0.00029903 | 0.0028931 | 0.0013181 | 0 | 0.00035918 | 0.00035918 | 3.5127e-05 | 0.0051652 | 0 | 3.3257e-05 | 0.002268 | 0 | 2.7687e-05 | 0.00032633 | 0
636675 | 5951130 | 1.5 | 0.00031376 | 0.0030841 | 0.0014325 | 0 | 0.00037554 | 0.00037554 | 3.745e-05 | 0.0052991 | 0 | 3.4772e-05 | 0.0025551 | 0 | 2.9052e-05 | 0.00034878 | 0
636775 | 5951130 | 1.5 | 0.00032893 | 0.0033257 | 0.0014838 | 0 | 0.00039209 | 0.00039209 | 3.9686e-05 | 0.0053876 | 0 | 3.6304e-05 | 0.0026544 | 0 | 3.0457e-05 | 0.00037864 | 0
636875 | 5951130 | 1.5 | 0.00034434 | 0.0033247 | 0.0017108 | 0 | 0.0004085 | 0.0004085 | 4.1684e-05 | 0.0055502 | 0 | 3.7824e-05 | 0.00276 | 0 | 3.1883e-05 | 0.00040723 | 0
636975 | 5951130 | 1.5 | 0.0003597 | 0.003299 | 0.0017782 | 0 | 0.0004244 | 0.0004244 | 4.3288e-05 | 0.0056665 | 0 | 3.9296e-05 | 0.0028287 | 0 | 3.3305e-05 | 0.00041079 | 0
637075 | 5951130 | 1.5 | 0.00037461 | 0.0035882 | 0.0016673 | 0 | 0.00043926 | 0.00043926 | 4.4343e-05 | 0.0057444 | 0 | 4.0673e-05 | 0.0029114 | 0 | 3.4686e-05 | 0.00040667 | 0
637175 | 5951130 | 1.5 | 0.00038871 | 0.0037553 | 0.0016779 | 0 | 0.0004526 | 0.0004526 | 4.4734e-05 | 0.0059229 | 0 | 4.1907e-05 | 0.0028393 | 0 | 3.5992e-05 | 0.0003939 | 0
637275 | 5951130 | 1.5 | 0.00040169 | 0.0040172 | 0.0017194 | 0 | 0.00046395 | 0.00046395 | 4.4429e-05 | 0.0053591 | 0 | 4.2958e-05 | 0.0026509 | 0 | 3.7194e-05 | 0.00040464 | 0
637375 | 5951130 | 1.5 | 0.00041335 | 0.0041453 | 0.0017273 | 0 | 0.00047304 | 0.00047304 | 4.3568e-05 | 0.0045803 | 0 | 4.38e-05 | 0.0026319 | 0 | 3.8273e-05 | 0.00043704 | 0
637475 | 5951130 | 1.5 | 0.0004239 | 0.0041765 | 0.00175 | 0 | 0.0004801 | 0.0004801 | 4.2551e-05 | 0.0055007 | 0 | 4.4453e-05 | 0.0026142 | 0 | 3.925e-05 | 0.00046617 | 0
637575 | 5951130 | 1.5 | 0.00043403 | 0.004177 | 0.0017623 | 0 | 0.00048588 | 0.00048588 | 4.1973e-05 | 0.0047357 | 0 | 4.4989e-05 | 0.0025121 | 0 | 4.0188e-05 | 0.00050158 | 0
637675 | 5951130 | 1.5 | 0.00044507 | 0.0042792 | 0.0018102 | 0 | 0.00049191 | 0.00049191 | 4.2399e-05 | 0.005273 | 0 | 4.5547e-05 | 0.0026097 | 0 | 4.121e-05 | 0.00053891 | 0
637775 | 5951130 | 1.5 | 0.00045908 | 0.0047163 | 0.00182 | 0 | 0.00050047 | 0.00050047 | 4.4001e-05 | 0.0061782 | 0 | 4.6339e-05 | 0.0026746 | 0 | 4.2508e-05 | 0.00055588 | 0
637875 | 5951130 | 1.5 | 0.00047851 | 0.0055305 | 0.0017342 | 0 | 0.00051404 | 0.00051404 | 4.6351e-05 | 0.0062603 | 0 | 4.7596e-05 | 0.0030246 | 0 | 4.4307e-05 | 0.00055316 | 0
637975 | 5951130 | 1.5 | 0.00050574 | 0.0057602 | 0.0016721 | 0 | 0.00053472 | 0.00053472 | 4.8786e-05 | 0.0066686 | 0 | 4.9511e-05 | 0.0030352 | 0 | 4.6827e-05 | 0.00066507 | 0
638075 | 5951130 | 1.5 | 0.0005423 | 0.006776 | 0.0019082 | 0 | 0.00056333 | 0.00056333 | 5.1144e-05 | 0.0069888 | 0 | 5.216e-05 | 0.0031853 | 0 | 5.0213e-05 | 0.00071568 | 0
638175 | 5951130 | 1.5 | 0.00058751 | 0.0073625 | 0.0020674 | 0 | 0.00059851 | 0.00059851 | 5.4156e-05 | 0.0063373 | 0 | 5.5418e-05 | 0.0036269 | 0 | 5.4399e-05 | 0.00080666 | 0
638275 | 5951130 | 1.5 | 0.00063771 | 0.0077397 | 0.0022811 | 0 | 0.00063681 | 0.00063681 | 5.8803e-05 | 0.0077833 | 0 | 5.8963e-05 | 0.0036749 | 0 | 5.9048e-05 | 0.00083656 | 0
638375 | 5951130 | 1.5 | 0.00068633 | 0.0082108 | 0.0025326 | 0 | 0.00067324 | 0.00067324 | 6.4168e-05 | 0.0074255 | 0 | 6.2337e-05 | 0.0039154 | 0 | 6.3549e-05 | 0.00089042 | 0
638475 | 5951130 | 1.5 | 0.00072668 | 0.0083307 | 0.0027798 | 0 | 0.00070384 | 0.00070384 | 6.6894e-05 | 0.0083094 | 0 | 6.5171e-05 | 0.0037165 | 0 | 6.7285e-05 | 0.00087274 | 0
638575 | 5951130 | 1.5 | 0.00075455 | 0.0084239 | 0.0031134 | 0 | 0.00072689 | 0.00072689 | 6.6594e-05 | 0.0075488 | 0 | 6.7305e-05 | 0.0041561 | 0 | 6.9866e-05 | 0.00085042 | 0
638675 | 5951130 | 1.5 | 0.00076907 | 0.0080527 | 0.0035021 | 0 | 0.0007427 | 0.0007427 | 6.7686e-05 | 0.0082825 | 0 | 6.8768e-05 | 0.0041758 | 0 | 7.121e-05 | 0.00081317 | 0
638775 | 5951130 | 1.5 | 0.00077215 | 0.0075073 | 0.0034247 | 0 | 0.00075257 | 0.00075257 | 6.9938e-05 | 0.0085699 | 0 | 6.9682e-05 | 0.0041839 | 0 | 7.1495e-05 | 0.00093031 | 0
638875 | 5951130 | 1.5 | 0.00076954 | 0.0073779 | 0.0032963 | 0 | 0.00075995 | 0.00075995 | 7.0408e-05 | 0.0086597 | 0 | 7.0366e-05 | 0.0043221 | 0 | 7.1254e-05 | 0.00085658 | 0
638975 | 5951130 | 1.5 | 0.00076887 | 0.0071916 | 0.0033253 | 0 | 0.00076933 | 0.00076933 | 7.159e-05 | 0.008573 | 0 | 7.1234e-05 | 0.0044984 | 0 | 7.1192e-05 | 0.00090666 | 0
639075 | 5951130 | 1.5 | 0.00077243 | 0.0068706 | 0.0032065 | 0 | 0.00078058 | 0.00078058 | 7.4658e-05 | 0.008426 | 0 | 7.2276e-05 | 0.0044346 | 0 | 7.1521e-05 | 0.00082722 | 0
639175 | 5951130 | 1.5 | 0.00077518 | 0.0073374 | 0.0028245 | 0 | 0.00078788 | 0.00078788 | 7.6603e-05 | 0.008759 | 0 | 7.2952e-05 | 0.0044956 | 0 | 7.1776e-05 | 0.00079101 | 0
639275 | 5951130 | 1.5 | 0.00077187 | 0.0073207 | 0.0027933 | 0 | 0.00078639 | 0.00078639 | 7.4803e-05 | 0.0087584 | 0 | 7.2814e-05 | 0.0044528 | 0 | 7.1469e-05 | 0.00079876 | 0
639375 | 5951130 | 1.5 | 0.00076232 | 0.0079348 | 0.003156 | 0 | 0.00077691 | 0.00077691 | 7.1144e-05 | 0.0081066 | 0 | 7.1936e-05 | 0.0043141 | 0 | 7.0585e-05 | 0.00077173 | 0
639475 | 5951130 | 1.5 | 0.00074901 | 0.0068557 | 0.0029755 | 0 | 0.00076287 | 0.00076287 | 6.8959e-05 | 0.0079954 | 0 | 7.0636e-05 | 0.0039384 | 0 | 6.9353e-05 | 0.00081295 | 0
639575 | 5951130 | 1.5 | 0.00073316 | 0.0058737 | 0.0029073 | 0 | 0.00074615 | 0.00074615 | 6.8258e-05 | 0.0078355 | 0 | 6.9088e-05 | 0.0038432 | 0 | 6.7885e-05 | 0.00078596 | 0
639675 | 5951130 | 1.5 | 0.00071484 | 0.0062638 | 0.0028466 | 0 | 0.00072688 | 0.00072688 | 6.753e-05 | 0.0075377 | 0 | 6.7303e-05 | 0.00387 | 0 | 6.6188e-05 | 0.00071888 | 0
639775 | 5951130 | 1.5 | 0.00069426 | 0.0062851 | 0.0025185 | 0 | 0.00070496 | 0.00070496 | 6.5875e-05 | 0.0071654 | 0 | 6.5275e-05 | 0.0037807 | 0 | 6.4283e-05 | 0.00070022 | 0
639875 | 5951130 | 1.5 | 0.00067259 | 0.0063615 | 0.0024529 | 0 | 0.00068132 | 0.00068132 | 6.3251e-05 | 0.0073293 | 0 | 6.3085e-05 | 0.0036288 | 0 | 6.2277e-05 | 0.00067302 | 0
639975 | 5951130 | 1.5 | 0.00065108 | 0.0057272 | 0.0024293 | 0 | 0.00065728 | 0.00065728 | 6.0335e-05 | 0.0069211 | 0 | 6.0859e-05 | 0.0034692 | 0 | 6.0285e-05 | 0.00075969 | 0
640075 | 5951130 | 1.5 | 0.0006304 | 0.0053358 | 0.0022496 | 0 | 0.00063387 | 0.00063387 | 5.8053e-05 | 0.0064918 | 0 | 5.8692e-05 | 0.0033829 | 0 | 5.837e-05 | 0.00071154 | 0
640175 | 5951130 | 1.5 | 0.00061068 | 0.0054474 | 0.0021064 | 0 | 0.00061166 | 0.00061166 | 5.6754e-05 | 0.0064052 | 0 | 5.6635e-05 | 0.0032886 | 0 | 5.6544e-05 | 0.00061413 | 0
640275 | 5951130 | 1.5 | 0.00059157 | 0.0052755 | 0.0020283 | 0 | 0.00059062 | 0.00059062 | 5.5944e-05 | 0.0062773 | 0 | 5.4687e-05 | 0.0032086 | 0 | 5.4775e-05 | 0.00062131 | 0
640375 | 5951130 | 1.5 | 0.0005727 | 0.0051187 | 0.0019182 | 0 | 0.00057051 | 0.00057051 | 5.4902e-05 | 0.0063219 | 0 | 5.2825e-05 | 0.0031177 | 0 | 5.3027e-05 | 0.00061212 | 0
640475 | 5951130 | 1.5 | 0.00055387 | 0.0051901 | 0.0019505 | 0 | 0.00055109 | 0.00055109 | 5.3335e-05 | 0.0060567 | 0 | 5.1027e-05 | 0.0030828 | 0 | 5.1284e-05 | 0.00059238 | 0
640575 | 5951130 | 1.5 | 0.00053502 | 0.0050872 | 0.0018385 | 0 | 0.00053219 | 0.00053219 | 5.139e-05 | 0.0058852 | 0 | 4.9277e-05 | 0.00293 | 0 | 4.9539e-05 | 0.00056656 | 0
640675 | 5951130 | 1.5 | 0.00051627 | 0.0050476 | 0.0017233 | 0 | 0.00051372 | 0.00051372 | 4.932e-05 | 0.0057643 | 0 | 4.7567e-05 | 0.0028184 | 0 | 4.7803e-05 | 0.00058217 | 0
640775 | 5951130 | 1.5 | 0.00049791 | 0.0049136 | 0.001543 | 0 | 0.0004958 | 0.0004958 | 4.7268e-05 | 0.0054693 | 0 | 4.5908e-05 | 0.0027677 | 0 | 4.6103e-05 | 0.00054253 | 0
640875 | 5951130 | 1.5 | 0.0004801 | 0.0046135 | 0.0014694 | 0 | 0.00047847 | 0.00047847 | 4.5251e-05 | 0.0054059 | 0 | 4.4303e-05 | 0.0026697 | 0 | 4.4454e-05 | 0.00049304 | 0
640975 | 5951130 | 1.5 | 0.00046307 | 0.0041646 | 0.0014687 | 0 | 0.00046185 | 0.00046185 | 4.3278e-05 | 0.0051853 | 0 | 4.2763e-05 | 0.0025826 | 0 | 4.2877e-05 | 0.00045281 | 0
641075 | 5951130 | 1.5 | 0.00044704 | 0.0037227 | 0.0015142 | 0 | 0.00044608 | 0.00044608 | 4.1388e-05 | 0.0051106 | 0 | 4.1304e-05 | 0.0025521 | 0 | 4.1393e-05 | 0.00042696 | 0
641175 | 5951130 | 1.5 | 0.00043202 | 0.0035122 | 0.0013782 | 0 | 0.00043117 | 0.00043117 | 3.9616e-05 | 0.005055 | 0 | 3.9923e-05 | 0.0024924 | 0 | 4.0002e-05 | 0.00040272 | 0
641275 | 5951130 | 1.5 | 0.00041809 | 0.0034231 | 0.0013436 | 0 | 0.00041719 | 0.00041719 | 3.7994e-05 | 0.0046625 | 0 | 3.8629e-05 | 0.002424 | 0 | 3.8712e-05 | 0.00038016 | 0
641375 | 5951130 | 1.5 | 0.0004052 | 0.0033122 | 0.001312 | 0 | 0.00040412 | 0.00040412 | 3.6525e-05 | 0.0047124 | 0 | 3.7419e-05 | 0.0023255 | 0 | 3.7518e-05 | 0.00035914 | 0
636375 | 5951230 | 1.5 | 0.0002751 | 0.002854 | 0.0011876 | 0 | 0.00033151 | 0.00033151 | 3.0144e-05 | 0.0038115 | 0 | 3.0696e-05 | 0.002194 | 0 | 2.5473e-05 | 0.00031015 | 0
636475 | 5951230 | 1.5 | 0.00028948 | 0.0029409 | 0.0013093 | 0 | 0.00034823 | 0.00034823 | 3.2147e-05 | 0.0044427 | 0 | 3.2244e-05 | 0.0022034 | 0 | 2.6803e-05 | 0.0003274 | 0
636575 | 5951230 | 1.5 | 0.00030489 | 0.0031924 | 0.0013791 | 0 | 0.00036592 | 0.00036592 | 3.4448e-05 | 0.0050158 | 0 | 3.3881e-05 | 0.0022414 | 0 | 2.8231e-05 | 0.00035373 | 0
636675 | 5951230 | 1.5 | 0.0003213 | 0.0030871 | 0.0013988 | 0 | 0.00038447 | 0.00038447 | 3.7002e-05 | 0.0054115 | 0 | 3.5599e-05 | 0.0023516 | 0 | 2.975e-05 | 0.00035704 | 0
636775 | 5951230 | 1.5 | 0.00033865 | 0.0032443 | 0.0015611 | 0 | 0.00040377 | 0.00040377 | 3.9717e-05 | 0.0055178 | 0 | 3.7386e-05 | 0.0025655 | 0 | 3.1356e-05 | 0.00037352 | 0
636875 | 5951230 | 1.5 | 0.00035675 | 0.0035238 | 0.0015687 | 0 | 0.00042355 | 0.00042355 | 4.2439e-05 | 0.0055604 | 0 | 3.9217e-05 | 0.0028046 | 0 | 3.3033e-05 | 0.00040979 | 0
636975 | 5951230 | 1.5 | 0.00037535 | 0.0036108 | 0.0018542 | 0 | 0.00044344 | 0.00044344 | 4.4974e-05 | 0.0058229 | 0 | 4.1059e-05 | 0.0028766 | 0 | 3.4755e-05 | 0.00043676 | 0
637075 | 5951230 | 1.5 | 0.00039413 | 0.003624 | 0.0019056 | 0 | 0.000463 | 0.000463 | 4.7117e-05 | 0.0060202 | 0 | 4.287e-05 | 0.0029973 | 0 | 3.6494e-05 | 0.000444 | 0
637175 | 5951230 | 1.5 | 0.0004126 | 0.0039008 | 0.0019178 | 0 | 0.00048158 | 0.00048158 | 4.8654e-05 | 0.0061937 | 0 | 4.459e-05 | 0.0030905 | 0 | 3.8204e-05 | 0.00044222 | 0
637275 | 5951230 | 1.5 | 0.00043023 | 0.0041305 | 0.0018505 | 0 | 0.00049847 | 0.00049847 | 4.9413e-05 | 0.006354 | 0 | 4.6154e-05 | 0.0030497 | 0 | 3.9836e-05 | 0.00042993 | 0
637375 | 5951230 | 1.5 | 0.00044658 | 0.0043883 | 0.0018727 | 0 | 0.00051308 | 0.00051308 | 4.9321e-05 | 0.0058164 | 0 | 4.7507e-05 | 0.0028531 | 0 | 4.135e-05 | 0.00044871 | 0
637475 | 5951230 | 1.5 | 0.00046137 | 0.0046423 | 0.0018942 | 0 | 0.00052498 | 0.00052498 | 4.8517e-05 | 0.0050421 | 0 | 4.861e-05 | 0.0028155 | 0 | 4.2719e-05 | 0.00048791 | 0
637575 | 5951230 | 1.5 | 0.00047474 | 0.0046145 | 0.0019433 | 0 | 0.00053428 | 0.00053428 | 4.7472e-05 | 0.0058957 | 0 | 4.947e-05 | 0.0028195 | 0 | 4.3957e-05 | 0.00052489 | 0
637675 | 5951230 | 1.5 | 0.00048763 | 0.0046967 | 0.0020012 | 0 | 0.00054203 | 0.00054203 | 4.6961e-05 | 0.0052718 | 0 | 5.0188e-05 | 0.0027669 | 0 | 4.5151e-05 | 0.00054874 | 0
637775 | 5951230 | 1.5 | 0.0005019 | 0.0048044 | 0.0019613 | 0 | 0.00055033 | 0.00055033 | 4.7705e-05 | 0.0057707 | 0 | 5.0956e-05 | 0.0028066 | 0 | 4.6472e-05 | 0.0005861 | 0
637875 | 5951230 | 1.5 | 0.0005203 | 0.0054898 | 0.0019932 | 0 | 0.00056221 | 0.00056221 | 4.9833e-05 | 0.007004 | 0 | 5.2057e-05 | 0.0030047 | 0 | 4.8176e-05 | 0.0006014 | 0
637975 | 5951230 | 1.5 | 0.00054615 | 0.0064009 | 0.0018854 | 0 | 0.00058101 | 0.00058101 | 5.2698e-05 | 0.0072448 | 0 | 5.3797e-05 | 0.0031414 | 0 | 5.057e-05 | 0.00065761 | 0
638075 | 5951230 | 1.5 | 0.00058246 | 0.0065762 | 0.0019675 | 0 | 0.00060914 | 0.00060914 | 5.5545e-05 | 0.0072796 | 0 | 5.6402e-05 | 0.0034442 | 0 | 5.3931e-05 | 0.00078411 | 0
638175 | 5951230 | 1.5 | 0.00063025 | 0.0081915 | 0.0022945 | 0 | 0.00064665 | 0.00064665 | 5.8561e-05 | 0.0072336 | 0 | 5.9875e-05 | 0.0036634 | 0 | 5.8356e-05 | 0.00079692 | 0
638275 | 5951230 | 1.5 | 0.00068698 | 0.0079611 | 0.0023841 | 0 | 0.0006905 | 0.0006905 | 6.3025e-05 | 0.0075115 | 0 | 6.3935e-05 | 0.0039265 | 0 | 6.3609e-05 | 0.00090479 | 0
638375 | 5951230 | 1.5 | 0.00074555 | 0.0091516 | 0.0027586 | 0 | 0.00073477 | 0.00073477 | 6.9237e-05 | 0.0082658 | 0 | 6.8035e-05 | 0.0041486 | 0 | 6.9033e-05 | 0.00095221 | 0
638475 | 5951230 | 1.5 | 0.00079656 | 0.0091333 | 0.0029888 | 0 | 0.00077322 | 0.00077322 | 7.3823e-05 | 0.0088449 | 0 | 7.1594e-05 | 0.0040754 | 0 | 7.3755e-05 | 0.0009945 | 0
638575 | 5951230 | 1.5 | 0.00083281 | 0.0097738 | 0.0033137 | 0 | 0.00080227 | 0.00080227 | 7.4122e-05 | 0.0085483 | 0 | 7.4284e-05 | 0.0044528 | 0 | 7.7112e-05 | 0.00094527 | 0
638675 | 5951230 | 1.5 | 0.00085196 | 0.0088065 | 0.0037638 | 0 | 0.00082168 | 0.00082168 | 7.4795e-05 | 0.0081198 | 0 | 7.6082e-05 | 0.0043211 | 0 | 7.8885e-05 | 0.00089206 | 0
638775 | 5951230 | 1.5 | 0.00085575 | 0.0081709 | 0.0038713 | 0 | 0.00083282 | 0.00083282 | 7.73e-05 | 0.0092839 | 0 | 7.7113e-05 | 0.0046284 | 0 | 7.9236e-05 | 0.0010126 | 0
638875 | 5951230 | 1.5 | 0.00085145 | 0.0079985 | 0.0037014 | 0 | 0.00084009 | 0.00084009 | 7.7864e-05 | 0.0092637 | 0 | 7.7786e-05 | 0.0046517 | 0 | 7.8838e-05 | 0.00093016 | 0
638975 | 5951230 | 1.5 | 0.00084925 | 0.0076976 | 0.0036162 | 0 | 0.0008495 | 0.0008495 | 7.9186e-05 | 0.0093056 | 0 | 7.8658e-05 | 0.0048075 | 0 | 7.8634e-05 | 0.00097412 | 0
639075 | 5951230 | 1.5 | 0.00085198 | 0.0075356 | 0.0032859 | 0 | 0.00086082 | 0.00086082 | 8.2536e-05 | 0.009228 | 0 | 7.9706e-05 | 0.004805 | 0 | 7.8887e-05 | 0.0008853 | 0
639175 | 5951230 | 1.5 | 0.00085297 | 0.0079239 | 0.0029962 | 0 | 0.00086657 | 0.00086657 | 8.3901e-05 | 0.0096588 | 0 | 8.0238e-05 | 0.0048123 | 0 | 7.8979e-05 | 0.00085267 | 0
639275 | 5951230 | 1.5 | 0.0008466 | 0.0084468 | 0.0032294 | 0 | 0.00086182 | 0.00086182 | 8.0862e-05 | 0.0090139 | 0 | 7.9799e-05 | 0.0047772 | 0 | 7.8389e-05 | 0.00086503 | 0
639375 | 5951230 | 1.5 | 0.00083379 | 0.0080652 | 0.0031629 | 0 | 0.00084876 | 0.00084876 | 7.7052e-05 | 0.0079191 | 0 | 7.8589e-05 | 0.0044718 | 0 | 7.7203e-05 | 0.00086756 | 0
639475 | 5951230 | 1.5 | 0.00081727 | 0.0068731 | 0.0034035 | 0 | 0.00083127 | 0.00083127 | 7.5476e-05 | 0.0085789 | 0 | 7.6969e-05 | 0.0041978 | 0 | 7.5673e-05 | 0.0008847 | 0
639575 | 5951230 | 1.5 | 0.00079745 | 0.0068638 | 0.0032205 | 0 | 0.00081032 | 0.00081032 | 7.4834e-05 | 0.0079992 | 0 | 7.503e-05 | 0.0041914 | 0 | 7.3838e-05 | 0.00080093 | 0
639675 | 5951230 | 1.5 | 0.00077427 | 0.0071458 | 0.0028824 | 0 | 0.0007857 | 0.0007857 | 7.3382e-05 | 0.0077351 | 0 | 7.275e-05 | 0.0040919 | 0 | 7.1691e-05 | 0.0007496 | 0
639775 | 5951230 | 1.5 | 0.00074871 | 0.0071908 | 0.0027833 | 0 | 0.00075804 | 0.00075804 | 7.0595e-05 | 0.0078239 | 0 | 7.0189e-05 | 0.0038918 | 0 | 6.9325e-05 | 0.00070219 | 0
639875 | 5951230 | 1.5 | 0.00072264 | 0.0062417 | 0.0026586 | 0 | 0.00072914 | 0.00072914 | 6.7107e-05 | 0.0074644 | 0 | 6.7513e-05 | 0.0037483 | 0 | 6.6911e-05 | 0.00080361 | 0
639975 | 5951230 | 1.5 | 0.00069741 | 0.0058487 | 0.0025844 | 0 | 0.00070078 | 0.00070078 | 6.4169e-05 | 0.0070055 | 0 | 6.4887e-05 | 0.0036639 | 0 | 6.4575e-05 | 0.00080116 | 0
640075 | 5951230 | 1.5 | 0.00067336 | 0.0058603 | 0.0022589 | 0 | 0.00067382 | 0.00067382 | 6.2422e-05 | 0.0068719 | 0 | 6.2391e-05 | 0.0035235 | 0 | 6.2348e-05 | 0.00068549 | 0
640175 | 5951230 | 1.5 | 0.0006502 | 0.0057221 | 0.0022481 | 0 | 0.00064844 | 0.00064844 | 6.1341e-05 | 0.0066581 | 0 | 6.0041e-05 | 0.003427 | 0 | 6.0204e-05 | 0.0006941 | 0
640275 | 5951230 | 1.5 | 0.00062753 | 0.0055854 | 0.0021442 | 0 | 0.00062438 | 0.00062438 | 6.0016e-05 | 0.006596 | 0 | 5.7813e-05 | 0.0033226 | 0 | 5.8105e-05 | 0.00068165 | 0
640375 | 5951230 | 1.5 | 0.00060503 | 0.0056668 | 0.0020865 | 0 | 0.00060128 | 0.00060128 | 5.808e-05 | 0.0063576 | 0 | 5.5674e-05 | 0.0032866 | 0 | 5.6021e-05 | 0.00065593 | 0
640475 | 5951230 | 1.5 | 0.00058264 | 0.0054589 | 0.0019325 | 0 | 0.00057889 | 0.00057889 | 5.5743e-05 | 0.0062603 | 0 | 5.3601e-05 | 0.0031331 | 0 | 5.3949e-05 | 0.00062326 | 0
640575 | 5951230 | 1.5 | 0.00056058 | 0.005387 | 0.0017913 | 0 | 0.00055717 | 0.00055717 | 5.3313e-05 | 0.0059712 | 0 | 5.159e-05 | 0.0029401 | 0 | 5.1905e-05 | 0.00062253 | 0
640675 | 5951230 | 1.5 | 0.0005391 | 0.0052062 | 0.0016498 | 0 | 0.00053621 | 0.00053621 | 5.0923e-05 | 0.0057235 | 0 | 4.9649e-05 | 0.0028914 | 0 | 4.9917e-05 | 0.00056239 | 0
640775 | 5951230 | 1.5 | 0.00051848 | 0.0048091 | 0.001583 | 0 | 0.00051608 | 0.00051608 | 4.8583e-05 | 0.0056844 | 0 | 4.7786e-05 | 0.002817 | 0 | 4.8008e-05 | 0.00051845 | 0
640875 | 5951230 | 1.5 | 0.00049901 | 0.0042847 | 0.0016782 | 0 | 0.00049699 | 0.00049699 | 4.6318e-05 | 0.0055669 | 0 | 4.6018e-05 | 0.0027371 | 0 | 4.6205e-05 | 0.00048624 | 0
640975 | 5951230 | 1.5 | 0.00048082 | 0.0038554 | 0.0015741 | 0 | 0.00047902 | 0.00047902 | 4.4183e-05 | 0.0053766 | 0 | 4.4354e-05 | 0.0026462 | 0 | 4.4521e-05 | 0.0004562 | 0
641075 | 5951230 | 1.5 | 0.00046397 | 0.0037593 | 0.001533 | 0 | 0.0004622 | 0.0004622 | 4.222e-05 | 0.0050851 | 0 | 4.2796e-05 | 0.0026059 | 0 | 4.296e-05 | 0.00042832 | 0
641175 | 5951230 | 1.5 | 0.00044853 | 0.0036482 | 0.0014678 | 0 | 0.00044662 | 0.00044662 | 4.0458e-05 | 0.004972 | 0 | 4.1354e-05 | 0.0024873 | 0 | 4.1531e-05 | 0.00040261 | 0
641275 | 5951230 | 1.5 | 0.00043437 | 0.0034885 | 0.0014541 | 0 | 0.00043216 | 0.00043216 | 3.8869e-05 | 0.0048861 | 0 | 4.0015e-05 | 0.0023777 | 0 | 4.0219e-05 | 0.00037886 | 0
641375 | 5951230 | 1.5 | 0.0004214 | 0.0032755 | 0.001414 | 0 | 0.00041879 | 0.00041879 | 3.7426e-05 | 0.0049054 | 0 | 3.8777e-05 | 0.0023006 | 0 | 3.9018e-05 | 0.00035699 | 0
636375 | 5951330 | 1.5 | 0.00027787 | 0.0029613 | 0.0011544 | 0 | 0.00033378 | 0.00033378 | 2.9977e-05 | 0.0039859 | 0 | 3.0906e-05 | 0.0021643 | 0 | 2.5729e-05 | 0.00033107 | 0
636475 | 5951330 | 1.5 | 0.00029298 | 0.0032681 | 0.0012264 | 0 | 0.00035159 | 0.00035159 | 3.1709e-05 | 0.003692 | 0 | 3.2555e-05 | 0.0023134 | 0 | 2.7127e-05 | 0.00033968 | 0
636575 | 5951330 | 1.5 | 0.0003094 | 0.0030867 | 0.0013684 | 0 | 0.00037071 | 0.00037071 | 3.378e-05 | 0.0041399 | 0 | 3.4325e-05 | 0.0023445 | 0 | 2.8648e-05 | 0.00035072 | 0
636675 | 5951330 | 1.5 | 0.0003272 | 0.0034296 | 0.0015259 | 0 | 0.00039115 | 0.00039115 | 3.6229e-05 | 0.0048577 | 0 | 3.6217e-05 | 0.0023353 | 0 | 3.0297e-05 | 0.00036339 | 0
636775 | 5951330 | 1.5 | 0.00034638 | 0.0035164 | 0.0015572 | 0 | 0.00041284 | 0.00041284 | 3.9051e-05 | 0.0054837 | 0 | 3.8226e-05 | 0.0024224 | 0 | 3.2072e-05 | 0.0003941 | 0
636875 | 5951330 | 1.5 | 0.00036691 | 0.0034887 | 0.0016571 | 0 | 0.00043571 | 0.00043571 | 4.2178e-05 | 0.0057239 | 0 | 4.0343e-05 | 0.0025809 | 0 | 3.3974e-05 | 0.00039943 | 0
636975 | 5951330 | 1.5 | 0.00038865 | 0.0037397 | 0.0017835 | 0 | 0.0004595 | 0.0004595 | 4.5455e-05 | 0.0059825 | 0 | 4.2546e-05 | 0.0028892 | 0 | 3.5986e-05 | 0.00044355 | 0
637075 | 5951330 | 1.5 | 0.00041131 | 0.003963 | 0.0019808 | 0 | 0.0004838 | 0.0004838 | 4.8652e-05 | 0.0060572 | 0 | 4.4797e-05 | 0.0030201 | 0 | 3.8084e-05 | 0.00046963 | 0
637175 | 5951330 | 1.5 | 0.00043449 | 0.0039987 | 0.0020484 | 0 | 0.00050807 | 0.00050807 | 5.1494e-05 | 0.0063214 | 0 | 4.7044e-05 | 0.0031161 | 0 | 4.0231e-05 | 0.00048205 | 0
637275 | 5951330 | 1.5 | 0.00045763 | 0.004254 | 0.0020784 | 0 | 0.00053155 | 0.00053155 | 5.3691e-05 | 0.0066321 | 0 | 4.9218e-05 | 0.0032188 | 0 | 4.2373e-05 | 0.00048393 | 0
637375 | 5951330 | 1.5 | 0.00048001 | 0.0045835 | 0.0020505 | 0 | 0.00055331 | 0.00055331 | 5.4985e-05 | 0.0066218 | 0 | 5.1233e-05 | 0.0032433 | 0 | 4.4446e-05 | 0.000473 | 0
637475 | 5951330 | 1.5 | 0.00050094 | 0.0048367 | 0.0020449 | 0 | 0.00057239 | 0.00057239 | 5.5224e-05 | 0.0063469 | 0 | 5.2999e-05 | 0.0030932 | 0 | 4.6383e-05 | 0.00050112 | 0
637575 | 5951330 | 1.5 | 0.00051998 | 0.0051348 | 0.0021405 | 0 | 0.00058814 | 0.00058814 | 5.4538e-05 | 0.0055779 | 0 | 5.4457e-05 | 0.003088 | 0 | 4.8147e-05 | 0.00054928 | 0
637675 | 5951330 | 1.5 | 0.00053728 | 0.0051899 | 0.0021405 | 0 | 0.00060063 | 0.00060063 | 5.3504e-05 | 0.0062382 | 0 | 5.5614e-05 | 0.003053 | 0 | 4.9748e-05 | 0.00059424 | 0
637775 | 5951330 | 1.5 | 0.000554 | 0.0054257 | 0.0022955 | 0 | 0.00061119 | 0.00061119 | 5.3126e-05 | 0.0055978 | 0 | 5.6592e-05 | 0.003065 | 0 | 5.1296e-05 | 0.00060225 | 0
637875 | 5951330 | 1.5 | 0.00057274 | 0.0055535 | 0.0021967 | 0 | 0.00062274 | 0.00062274 | 5.4329e-05 | 0.0063101 | 0 | 5.7661e-05 | 0.003142 | 0 | 5.3031e-05 | 0.00064276 | 0
637975 | 5951330 | 1.5 | 0.00059743 | 0.0063521 | 0.0022155 | 0 | 0.00063957 | 0.00063957 | 5.7162e-05 | 0.0077453 | 0 | 5.922e-05 | 0.003382 | 0 | 5.5318e-05 | 0.00065498 | 0
638075 | 5951330 | 1.5 | 0.00063262 | 0.0068966 | 0.0021482 | 0 | 0.00066605 | 0.00066605 | 6.0658e-05 | 0.0081321 | 0 | 6.1671e-05 | 0.0035361 | 0 | 5.8576e-05 | 0.0007914 | 0
638175 | 5951330 | 1.5 | 0.00068166 | 0.0082952 | 0.002316 | 0 | 0.00070458 | 0.00070458 | 6.4093e-05 | 0.008252 | 0 | 6.5239e-05 | 0.0038017 | 0 | 6.3117e-05 | 0.00088282 | 0
638275 | 5951330 | 1.5 | 0.00074429 | 0.0090966 | 0.0027017 | 0 | 0.00075362 | 0.00075362 | 6.8364e-05 | 0.0076449 | 0 | 6.978e-05 | 0.0044082 | 0 | 6.8915e-05 | 0.0010058 | 0
638375 | 5951330 | 1.5 | 0.00081406 | 0.0099743 | 0.002949 | 0 | 0.00080702 | 0.00080702 | 7.4965e-05 | 0.0093218 | 0 | 7.4724e-05 | 0.0042045 | 0 | 7.5376e-05 | 0.0010303 | 0
638475 | 5951330 | 1.5 | 0.00087879 | 0.010405 | 0.0032946 | 0 | 0.00085578 | 0.00085578 | 8.1642e-05 | 0.0087829 | 0 | 7.9239e-05 | 0.0046617 | 0 | 8.1369e-05 | 0.0011361 | 0
638575 | 5951330 | 1.5 | 0.00092698 | 0.010449 | 0.003527 | 0 | 0.00089344 | 0.00089344 | 8.3349e-05 | 0.0095721 | 0 | 8.2726e-05 | 0.0047469 | 0 | 8.5831e-05 | 0.0010776 | 0
638675 | 5951330 | 1.5 | 0.00095295 | 0.0096669 | 0.0040808 | 0 | 0.00091801 | 0.00091801 | 8.3575e-05 | 0.0092741 | 0 | 8.5001e-05 | 0.0047232 | 0 | 8.8236e-05 | 0.00099353 | 0
638775 | 5951330 | 1.5 | 0.00095802 | 0.0092166 | 0.0042576 | 0 | 0.00093098 | 0.00093098 | 8.6278e-05 | 0.0097216 | 0 | 8.6201e-05 | 0.0049658 | 0 | 8.8705e-05 | 0.0010952 | 0
638875 | 5951330 | 1.5 | 0.00095142 | 0.0087408 | 0.0042256 | 0 | 0.00093794 | 0.00093794 | 8.6975e-05 | 0.0097751 | 0 | 8.6846e-05 | 0.0050653 | 0 | 8.8094e-05 | 0.001018 | 0
638975 | 5951330 | 1.5 | 0.00094698 | 0.0084672 | 0.0041668 | 0 | 0.00094713 | 0.00094713 | 8.8465e-05 | 0.0099884 | 0 | 8.7697e-05 | 0.0052758 | 0 | 8.7684e-05 | 0.0010523 | 0
639075 | 5951330 | 1.5 | 0.00094833 | 0.0083404 | 0.0033761 | 0 | 0.00095814 | 0.00095814 | 9.2045e-05 | 0.0097399 | 0 | 8.8717e-05 | 0.0052182 | 0 | 8.7808e-05 | 0.0009535 | 0
639175 | 5951330 | 1.5 | 0.00094659 | 0.0086192 | 0.0032505 | 0 | 0.0009613 | 0.0009613 | 9.2386e-05 | 0.010379 | 0 | 8.9009e-05 | 0.0052169 | 0 | 8.7647e-05 | 0.00092644 | 0
639275 | 5951330 | 1.5 | 0.00093619 | 0.0094302 | 0.0037739 | 0 | 0.0009522 | 0.0009522 | 8.8059e-05 | 0.0095158 | 0 | 8.8167e-05 | 0.0050036 | 0 | 8.6684e-05 | 0.00094077 | 0
639375 | 5951330 | 1.5 | 0.00091945 | 0.0081046 | 0.0034764 | 0 | 0.00093481 | 0.00093481 | 8.4603e-05 | 0.0092626 | 0 | 8.6556e-05 | 0.0046571 | 0 | 8.5135e-05 | 0.00095296 | 0
639475 | 5951330 | 1.5 | 0.00089842 | 0.0072584 | 0.0036269 | 0 | 0.00091247 | 0.00091247 | 8.3575e-05 | 0.0089462 | 0 | 8.4488e-05 | 0.0046172 | 0 | 8.3187e-05 | 0.00090657 | 0
639575 | 5951330 | 1.5 | 0.0008727 | 0.0080316 | 0.0032685 | 0 | 0.00088512 | 0.00088512 | 8.2427e-05 | 0.0086645 | 0 | 8.1956e-05 | 0.0044925 | 0 | 8.0806e-05 | 0.00081925 | 0
639675 | 5951330 | 1.5 | 0.0008428 | 0.0079246 | 0.0032231 | 0 | 0.00085292 | 0.00085292 | 7.9631e-05 | 0.008512 | 0 | 7.8974e-05 | 0.0042856 | 0 | 7.8037e-05 | 0.00078561 | 0
639775 | 5951330 | 1.5 | 0.000811 | 0.0069851 | 0.0030375 | 0 | 0.00081796 | 0.00081796 | 7.5529e-05 | 0.0082028 | 0 | 7.5737e-05 | 0.0041171 | 0 | 7.5093e-05 | 0.00085389 | 0
639875 | 5951330 | 1.5 | 0.00077968 | 0.0066976 | 0.0030103 | 0 | 0.00078299 | 0.00078299 | 7.1721e-05 | 0.0075509 | 0 | 7.2499e-05 | 0.0039682 | 0 | 7.2192e-05 | 0.00091409 | 0
639975 | 5951330 | 1.5 | 0.00074985 | 0.0065361 | 0.002617 | 0 | 0.00074974 | 0.00074974 | 6.9344e-05 | 0.007415 | 0 | 6.942e-05 | 0.0037929 | 0 | 6.9431e-05 | 0.00077192 | 0
640075 | 5951330 | 1.5 | 0.00072135 | 0.0062015 | 0.0025437 | 0 | 0.00071863 | 0.00071863 | 6.7888e-05 | 0.0070921 | 0 | 6.654e-05 | 0.0036809 | 0 | 6.6792e-05 | 0.00078265 | 0
640175 | 5951330 | 1.5 | 0.00069362 | 0.0061366 | 0.002479 | 0 | 0.00068932 | 0.00068932 | 6.6171e-05 | 0.0070353 | 0 | 6.3826e-05 | 0.0035657 | 0 | 6.4224e-05 | 0.00076561 | 0
640275 | 5951330 | 1.5 | 0.00066628 | 0.0062313 | 0.0022296 | 0 | 0.00066136 | 0.00066136 | 6.3742e-05 | 0.0066717 | 0 | 6.1237e-05 | 0.0034668 | 0 | 6.1693e-05 | 0.00073192 | 0
640375 | 5951330 | 1.5 | 0.00063934 | 0.0059344 | 0.0020415 | 0 | 0.00063449 | 0.00063449 | 6.0907e-05 | 0.0063381 | 0 | 5.8749e-05 | 0.0033003 | 0 | 5.9198e-05 | 0.00069025 | 0
640475 | 5951330 | 1.5 | 0.00061302 | 0.0057621 | 0.0018727 | 0 | 0.00060861 | 0.00060861 | 5.802e-05 | 0.0062713 | 0 | 5.6353e-05 | 0.0031594 | 0 | 5.6762e-05 | 0.00065209 | 0
640575 | 5951330 | 1.5 | 0.00058767 | 0.0055187 | 0.0017813 | 0 | 0.0005838 | 0.0005838 | 5.5196e-05 | 0.0061406 | 0 | 5.4056e-05 | 0.0030207 | 0 | 5.4414e-05 | 0.00060283 | 0
640675 | 5951330 | 1.5 | 0.00056362 | 0.0050035 | 0.0017959 | 0 | 0.00056023 | 0.00056023 | 5.245e-05 | 0.0059105 | 0 | 5.1873e-05 | 0.0029353 | 0 | 5.2187e-05 | 0.00056182 | 0
640775 | 5951330 | 1.5 | 0.00054118 | 0.0044902 | 0.0017857 | 0 | 0.00053809 | 0.00053809 | 4.9838e-05 | 0.0057407 | 0 | 4.9823e-05 | 0.0028781 | 0 | 5.0109e-05 | 0.0005237 | 0
640875 | 5951330 | 1.5 | 0.00052044 | 0.0042258 | 0.0017229 | 0 | 0.00051746 | 0.00051746 | 4.7426e-05 | 0.005551 | 0 | 4.7913e-05 | 0.0027976 | 0 | 4.8189e-05 | 0.00048859 | 0
640975 | 5951330 | 1.5 | 0.00050145 | 0.0040189 | 0.0016315 | 0 | 0.00049837 | 0.00049837 | 4.5255e-05 | 0.0052637 | 0 | 4.6146e-05 | 0.0026887 | 0 | 4.643e-05 | 0.00045638 | 0
641075 | 5951330 | 1.5 | 0.00048418 | 0.0038246 | 0.001632 | 0 | 0.00048083 | 0.00048083 | 4.3321e-05 | 0.0051963 | 0 | 4.4521e-05 | 0.0025362 | 0 | 4.4832e-05 | 0.00042695 | 0
641175 | 5951330 | 1.5 | 0.00046849 | 0.0035468 | 0.001557 | 0 | 0.00046472 | 0.00046472 | 4.1584e-05 | 0.0052285 | 0 | 4.303e-05 | 0.0024744 | 0 | 4.3378e-05 | 0.00040003 | 0
641275 | 5951330 | 1.5 | 0.00045422 | 0.0034506 | 0.0015359 | 0 | 0.00044994 | 0.00044994 | 4.0002e-05 | 0.0051477 | 0 | 4.1661e-05 | 0.002434 | 0 | 4.2057e-05 | 0.0003841 | 0
641375 | 5951330 | 1.5 | 0.00044121 | 0.0032466 | 0.0014005 | 0 | 0.00043636 | 0.00043636 | 3.8551e-05 | 0.0048033 | 0 | 4.0404e-05 | 0.0023264 | 0 | 4.0853e-05 | 0.00036852 | 0
636375 | 5951430 | 1.5 | 0.00028008 | 0.0028054 | 0.0011734 | 0 | 0.00033491 | 0.00033491 | 3.0373e-05 | 0.0048732 | 0 | 3.101e-05 | 0.0020126 | 0 | 2.5933e-05 | 0.00036271 | 0
636475 | 5951430 | 1.5 | 0.00029569 | 0.0031114 | 0.0012534 | 0 | 0.00035354 | 0.00035354 | 3.1866e-05 | 0.0045607 | 0 | 3.2736e-05 | 0.002203 | 0 | 2.7379e-05 | 0.00037104 | 0
636575 | 5951430 | 1.5 | 0.00031282 | 0.0032544 | 0.0013389 | 0 | 0.00037376 | 0.00037376 | 3.3625e-05 | 0.0042944 | 0 | 3.4607e-05 | 0.0023608 | 0 | 2.8965e-05 | 0.00036785 | 0
636675 | 5951430 | 1.5 | 0.00033164 | 0.0036195 | 0.0014007 | 0 | 0.00039568 | 0.00039568 | 3.5745e-05 | 0.004 | 0 | 3.6637e-05 | 0.0024912 | 0 | 3.0708e-05 | 0.00037939 | 0
636775 | 5951430 | 1.5 | 0.00035228 | 0.0035601 | 0.0015982 | 0 | 0.00041938 | 0.00041938 | 3.8307e-05 | 0.0045347 | 0 | 3.8831e-05 | 0.0025155 | 0 | 3.2618e-05 | 0.00039393 | 0
636875 | 5951430 | 1.5 | 0.00037479 | 0.0040225 | 0.0017387 | 0 | 0.00044486 | 0.00044486 | 4.1362e-05 | 0.0053564 | 0 | 4.1191e-05 | 0.0025167 | 0 | 3.4703e-05 | 0.00040812 | 0
636975 | 5951430 | 1.5 | 0.00039922 | 0.0039081 | 0.0017572 | 0 | 0.00047209 | 0.00047209 | 4.4896e-05 | 0.0060154 | 0 | 4.3712e-05 | 0.0026834 | 0 | 3.6965e-05 | 0.00043052 | 0
637075 | 5951430 | 1.5 | 0.00042549 | 0.0041078 | 0.0019895 | 0 | 0.00050088 | 0.00050088 | 4.8785e-05 | 0.0062739 | 0 | 4.6378e-05 | 0.0028642 | 0 | 3.9397e-05 | 0.00047763 | 0
637175 | 5951430 | 1.5 | 0.00045333 | 0.004378 | 0.0021173 | 0 | 0.00053082 | 0.00053082 | 5.2779e-05 | 0.0062851 | 0 | 4.915e-05 | 0.0032206 | 0 | 4.1975e-05 | 0.00050601 | 0
637275 | 5951430 | 1.5 | 0.00048226 | 0.0044795 | 0.0022088 | 0 | 0.00056127 | 0.00056127 | 5.6529e-05 | 0.0067283 | 0 | 5.197e-05 | 0.0032901 | 0 | 4.4654e-05 | 0.00052577 | 0
637375 | 5951430 | 1.5 | 0.00051162 | 0.0047703 | 0.0022644 | 0 | 0.00059132 | 0.00059132 | 5.9631e-05 | 0.0068103 | 0 | 5.4752e-05 | 0.0034599 | 0 | 4.7373e-05 | 0.00053331 | 0
637475 | 5951430 | 1.5 | 0.00054049 | 0.0051737 | 0.0022877 | 0 | 0.00061972 | 0.00061972 | 6.1696e-05 | 0.007022 | 0 | 5.7382e-05 | 0.0035621 | 0 | 5.0045e-05 | 0.00052525 | 0
637575 | 5951430 | 1.5 | 0.00056782 | 0.0053897 | 0.0023017 | 0 | 0.00064508 | 0.00064508 | 6.2456e-05 | 0.0070692 | 0 | 5.973e-05 | 0.0034147 | 0 | 5.2576e-05 | 0.00056419 | 0
637675 | 5951430 | 1.5 | 0.00059284 | 0.0056206 | 0.0024847 | 0 | 0.00066633 | 0.00066633 | 6.1997e-05 | 0.0062047 | 0 | 6.1698e-05 | 0.0034402 | 0 | 5.4892e-05 | 0.00062446 | 0
637775 | 5951430 | 1.5 | 0.0006156 | 0.0060083 | 0.0025311 | 0 | 0.00068339 | 0.00068339 | 6.103e-05 | 0.0066023 | 0 | 6.3276e-05 | 0.0033438 | 0 | 5.7e-05 | 0.00068009 | 0
637875 | 5951430 | 1.5 | 0.00063773 | 0.0063472 | 0.0026116 | 0 | 0.00069803 | 0.00069803 | 6.0893e-05 | 0.0061804 | 0 | 6.4632e-05 | 0.0034207 | 0 | 5.9049e-05 | 0.00066833 | 0
637975 | 5951430 | 1.5 | 0.00066297 | 0.0065046 | 0.0026343 | 0 | 0.00071451 | 0.00071451 | 6.2787e-05 | 0.0070117 | 0 | 6.6158e-05 | 0.0036333 | 0 | 6.1387e-05 | 0.00071201 | 0
638075 | 5951430 | 1.5 | 0.00069698 | 0.0076349 | 0.0025727 | 0 | 0.00073886 | 0.00073886 | 6.6563e-05 | 0.0080072 | 0 | 6.8413e-05 | 0.0038936 | 0 | 6.4536e-05 | 0.00077087 | 0
638175 | 5951430 | 1.5 | 0.00074585 | 0.0082206 | 0.0025579 | 0 | 0.00077668 | 0.00077668 | 7.0843e-05 | 0.0080153 | 0 | 7.1914e-05 | 0.0041528 | 0 | 6.906e-05 | 0.00096384 | 0
638275 | 5951430 | 1.5 | 0.00081293 | 0.010619 | 0.0029924 | 0 | 0.0008297 | 0.0008297 | 7.5299e-05 | 0.0084736 | 0 | 7.6824e-05 | 0.0043119 | 0 | 7.5271e-05 | 0.00099868 | 0
638375 | 5951430 | 1.5 | 0.00089432 | 0.010667 | 0.0030476 | 0 | 0.00089293 | 0.00089293 | 8.1847e-05 | 0.0089715 | 0 | 8.2679e-05 | 0.0048076 | 0 | 8.2808e-05 | 0.0011512 | 0
638475 | 5951430 | 1.5 | 0.00097644 | 0.01203 | 0.003649 | 0 | 0.00095518 | 0.00095518 | 9.0461e-05 | 0.0094103 | 0 | 8.8443e-05 | 0.0050599 | 0 | 9.0411e-05 | 0.0012738 | 0
638575 | 5951430 | 1.5 | 0.0010413 | 0.011385 | 0.0039184 | 0 | 0.001005 | 0.001005 | 9.463e-05 | 0.010465 | 0 | 9.3054e-05 | 0.0049442 | 0 | 9.642e-05 | 0.0012529 | 0
638675 | 5951430 | 1.5 | 0.0010779 | 0.011272 | 0.0044661 | 0 | 0.0010374 | 0.0010374 | 9.4637e-05 | 0.010306 | 0 | 9.6057e-05 | 0.0053628 | 0 | 9.9806e-05 | 0.0011556 | 0
638775 | 5951430 | 1.5 | 0.0010855 | 0.010217 | 0.004871 | 0 | 0.0010533 | 0.0010533 | 9.7439e-05 | 0.0101 | 0 | 9.7526e-05 | 0.0054383 | 0 | 0.00010051 | 0.001192 | 0
638875 | 5951430 | 1.5 | 0.0010758 | 0.0097608 | 0.0048818 | 0 | 0.0010597 | 0.0010597 | 9.832e-05 | 0.010658 | 0 | 9.8121e-05 | 0.0056093 | 0 | 9.9608e-05 | 0.0011248 | 0
638975 | 5951430 | 1.5 | 0.001068 | 0.0093069 | 0.0047094 | 0 | 0.0010682 | 0.0010682 | 0.0001 | 0.010836 | 0 | 9.8906e-05 | 0.0058292 | 0 | 9.889e-05 | 0.0011443 | 0
639075 | 5951430 | 1.5 | 0.0010669 | 0.0093101 | 0.003624 | 0 | 0.001078 | 0.001078 | 0.00010365 | 0.010845 | 0 | 9.9819e-05 | 0.0057626 | 0 | 9.879e-05 | 0.0010351 | 0
639175 | 5951430 | 1.5 | 0.0010611 | 0.0098616 | 0.0039001 | 0 | 0.0010772 | 0.0010772 | 0.00010238 | 0.010532 | 0 | 9.9738e-05 | 0.0056222 | 0 | 9.8249e-05 | 0.0010157 | 0
639275 | 5951430 | 1.5 | 0.0010455 | 0.010301 | 0.004045 | 0 | 0.0010624 | 0.0010624 | 9.7041e-05 | 0.0099184 | 0 | 9.8372e-05 | 0.0054457 | 0 | 9.6809e-05 | 0.0010258 | 0
639375 | 5951430 | 1.5 | 0.0010236 | 0.0086659 | 0.0043383 | 0 | 0.0010393 | 0.0010393 | 9.4405e-05 | 0.0099744 | 0 | 9.6229e-05 | 0.0050062 | 0 | 9.4775e-05 | 0.0010436 | 0
639475 | 5951430 | 1.5 | 0.00099569 | 0.0085221 | 0.0038994 | 0 | 0.0010095 | 0.0010095 | 9.344e-05 | 0.0094469 | 0 | 9.3472e-05 | 0.0049739 | 0 | 9.2193e-05 | 0.00092927 | 0
639575 | 5951430 | 1.5 | 0.00096116 | 0.0082891 | 0.00366 | 0 | 0.0009724 | 0.0009724 | 9.088e-05 | 0.0089155 | 0 | 9.0037e-05 | 0.0047795 | 0 | 8.8996e-05 | 0.00091222 | 0
639675 | 5951430 | 1.5 | 0.00092229 | 0.0081217 | 0.003429 | 0 | 0.00092994 | 0.00092994 | 8.6191e-05 | 0.0087773 | 0 | 8.6105e-05 | 0.0045805 | 0 | 8.5397e-05 | 0.00091196 | 0
639775 | 5951430 | 1.5 | 0.00088285 | 0.0074412 | 0.0035235 | 0 | 0.0008862 | 0.0008862 | 8.1258e-05 | 0.008337 | 0 | 8.2056e-05 | 0.0043252 | 0 | 8.1746e-05 | 0.0010287 | 0
639875 | 5951430 | 1.5 | 0.00084509 | 0.0074472 | 0.0030878 | 0 | 0.00084432 | 0.00084432 | 7.7978e-05 | 0.0078413 | 0 | 7.8178e-05 | 0.0041228 | 0 | 7.8249e-05 | 0.00087815 | 0
639975 | 5951430 | 1.5 | 0.00080923 | 0.006771 | 0.0027911 | 0 | 0.00080535 | 0.00080535 | 7.5974e-05 | 0.007658 | 0 | 7.457e-05 | 0.00399 | 0 | 7.4929e-05 | 0.00089192 | 0
640075 | 5951430 | 1.5 | 0.00077467 | 0.0067979 | 0.0028257 | 0 | 0.00076899 | 0.00076899 | 7.3709e-05 | 0.0075809 | 0 | 7.1203e-05 | 0.0038579 | 0 | 7.1728e-05 | 0.00086851 | 0
640175 | 5951430 | 1.5 | 0.00074091 | 0.0069093 | 0.0024174 | 0 | 0.00073459 | 0.00073459 | 7.062e-05 | 0.0069935 | 0 | 6.8018e-05 | 0.0036698 | 0 | 6.8602e-05 | 0.00082386 | 0
640275 | 5951430 | 1.5 | 0.00070792 | 0.0064942 | 0.0022606 | 0 | 0.00070174 | 0.00070174 | 6.7129e-05 | 0.006986 | 0 | 6.4976e-05 | 0.0034945 | 0 | 6.5548e-05 | 0.00077003 | 0
640375 | 5951430 | 1.5 | 0.00067604 | 0.0061761 | 0.0019904 | 0 | 0.00067037 | 0.00067037 | 6.364e-05 | 0.0065546 | 0 | 6.2071e-05 | 0.0033959 | 0 | 6.2596e-05 | 0.00071442 | 0
640475 | 5951430 | 1.5 | 0.00064573 | 0.0058486 | 0.001931 | 0 | 0.00064063 | 0.00064063 | 6.0252e-05 | 0.0065072 | 0 | 5.9318e-05 | 0.0032579 | 0 | 5.979e-05 | 0.00066096 | 0
640575 | 5951430 | 1.5 | 0.00061742 | 0.0053001 | 0.0020265 | 0 | 0.00061272 | 0.00061272 | 5.7004e-05 | 0.0062874 | 0 | 5.6734e-05 | 0.0031405 | 0 | 5.7169e-05 | 0.00061127 | 0
640675 | 5951430 | 1.5 | 0.00059134 | 0.0049796 | 0.0019004 | 0 | 0.0005868 | 0.0005868 | 5.398e-05 | 0.0061073 | 0 | 5.4334e-05 | 0.0030461 | 0 | 5.4753e-05 | 0.0005658 | 0
640775 | 5951430 | 1.5 | 0.00056754 | 0.0045314 | 0.0018361 | 0 | 0.00056292 | 0.00056292 | 5.1254e-05 | 0.0056619 | 0 | 5.2123e-05 | 0.0029309 | 0 | 5.255e-05 | 0.0005245 | 0
640875 | 5951430 | 1.5 | 0.00054599 | 0.004283 | 0.0017714 | 0 | 0.00054108 | 0.00054108 | 4.8838e-05 | 0.0054741 | 0 | 5.01e-05 | 0.0027557 | 0 | 5.0555e-05 | 0.00048709 | 0
640975 | 5951430 | 1.5 | 0.00052656 | 0.003981 | 0.0017278 | 0 | 0.0005212 | 0.0005212 | 4.6694e-05 | 0.0056013 | 0 | 4.8259e-05 | 0.002669 | 0 | 4.8756e-05 | 0.00045327 | 0
641075 | 5951430 | 1.5 | 0.00050902 | 0.0037232 | 0.0016658 | 0 | 0.0005031 | 0.0005031 | 4.4764e-05 | 0.0055011 | 0 | 4.6584e-05 | 0.0026129 | 0 | 4.7132e-05 | 0.00042262 | 0
641175 | 5951430 | 1.5 | 0.00049312 | 0.0035635 | 0.0016133 | 0 | 0.00048658 | 0.00048658 | 4.3006e-05 | 0.0051463 | 0 | 4.5054e-05 | 0.0025399 | 0 | 4.5659e-05 | 0.00040076 | 0
641275 | 5951430 | 1.5 | 0.00047867 | 0.0035159 | 0.0016183 | 0 | 0.00047151 | 0.00047151 | 4.1411e-05 | 0.0050315 | 0 | 4.3659e-05 | 0.0024356 | 0 | 4.4321e-05 | 0.00036971 | 0
641375 | 5951430 | 1.5 | 0.00046541 | 0.003464 | 0.0015308 | 0 | 0.00045764 | 0.00045764 | 3.9968e-05 | 0.0050359 | 0 | 4.2374e-05 | 0.0024036 | 0 | 4.3093e-05 | 0.00035531 | 0
636375 | 5951530 | 1.5 | 0.00028197 | 0.0030878 | 0.0010528 | 0 | 0.00033517 | 0.00033517 | 3.1123e-05 | 0.0051564 | 0 | 3.1034e-05 | 0.0020895 | 0 | 2.6108e-05 | 0.00037708 | 0
636475 | 5951530 | 1.5 | 0.00029789 | 0.0030539 | 0.0011743 | 0 | 0.00035435 | 0.00035435 | 3.2567e-05 | 0.0053532 | 0 | 3.281e-05 | 0.0020207 | 0 | 2.7582e-05 | 0.00039227 | 0
636575 | 5951530 | 1.5 | 0.0003155 | 0.0031489 | 0.0012993 | 0 | 0.00037536 | 0.00037536 | 3.4167e-05 | 0.0053127 | 0 | 3.4755e-05 | 0.0021209 | 0 | 2.9213e-05 | 0.00040581 | 0
636675 | 5951530 | 1.5 | 0.00033499 | 0.0035207 | 0.0013505 | 0 | 0.00039836 | 0.00039836 | 3.6002e-05 | 0.0050268 | 0 | 3.6885e-05 | 0.0023463 | 0 | 3.1017e-05 | 0.00041695 | 0
636775 | 5951530 | 1.5 | 0.00035663 | 0.0036637 | 0.0014946 | 0 | 0.00042357 | 0.00042357 | 3.8183e-05 | 0.0046605 | 0 | 3.922e-05 | 0.0025862 | 0 | 3.3021e-05 | 0.00041507 | 0
636875 | 5951530 | 1.5 | 0.00038063 | 0.0040539 | 0.0016583 | 0 | 0.00045116 | 0.00045116 | 4.0836e-05 | 0.0043157 | 0 | 4.1774e-05 | 0.0027059 | 0 | 3.5243e-05 | 0.00042874 | 0
636975 | 5951530 | 1.5 | 0.00040717 | 0.004242 | 0.0018273 | 0 | 0.00048124 | 0.00048124 | 4.4081e-05 | 0.0050215 | 0 | 4.4559e-05 | 0.0027048 | 0 | 3.7701e-05 | 0.00044872 | 0
637075 | 5951530 | 1.5 | 0.00043641 | 0.0045395 | 0.0019661 | 0 | 0.00051385 | 0.00051385 | 4.7988e-05 | 0.0059683 | 0 | 4.7579e-05 | 0.0027775 | 0 | 4.0408e-05 | 0.00046715 | 0
637175 | 5951530 | 1.5 | 0.00046836 | 0.004608 | 0.0020969 | 0 | 0.00054892 | 0.00054892 | 5.2515e-05 | 0.0066197 | 0 | 5.0826e-05 | 0.0029136 | 0 | 4.3367e-05 | 0.00050694 | 0
637275 | 5951530 | 1.5 | 0.00050287 | 0.0049175 | 0.0022433 | 0 | 0.00058615 | 0.00058615 | 5.7445e-05 | 0.0069146 | 0 | 5.4274e-05 | 0.0033298 | 0 | 4.6562e-05 | 0.00054589 | 0
637375 | 5951530 | 1.5 | 0.00053946 | 0.0051691 | 0.0023911 | 0 | 0.00062482 | 0.00062482 | 6.2359e-05 | 0.006976 | 0 | 5.7854e-05 | 0.0035305 | 0 | 4.995e-05 | 0.00057607 | 0
637475 | 5951530 | 1.5 | 0.00057729 | 0.0053866 | 0.0025352 | 0 | 0.0006638 | 0.0006638 | 6.6704e-05 | 0.0073841 | 0 | 6.1463e-05 | 0.0037298 | 0 | 5.3453e-05 | 0.00059241 | 0
637575 | 5951530 | 1.5 | 0.00061513 | 0.0059126 | 0.0025583 | 0 | 0.00070144 | 0.00070144 | 6.9891e-05 | 0.0075604 | 0 | 6.4948e-05 | 0.0038708 | 0 | 5.6957e-05 | 0.00058967 | 0
637675 | 5951530 | 1.5 | 0.00065151 | 0.0060862 | 0.0027102 | 0 | 0.00073578 | 0.00073578 | 7.1465e-05 | 0.0077041 | 0 | 6.8128e-05 | 0.0037917 | 0 | 6.0325e-05 | 0.00064081 | 0
637775 | 5951530 | 1.5 | 0.00068514 | 0.0065809 | 0.0029472 | 0 | 0.00076508 | 0.00076508 | 7.1418e-05 | 0.0069406 | 0 | 7.084e-05 | 0.003834 | 0 | 6.3439e-05 | 0.00071804 | 0
637875 | 5951530 | 1.5 | 0.00071589 | 0.0070933 | 0.0030467 | 0 | 0.00078893 | 0.00078893 | 7.0632e-05 | 0.0070057 | 0 | 7.3049e-05 | 0.0036757 | 0 | 6.6286e-05 | 0.00078858 | 0
637975 | 5951530 | 1.5 | 0.00074595 | 0.0075398 | 0.0031354 | 0 | 0.00080977 | 0.00080977 | 7.0927e-05 | 0.0071959 | 0 | 7.4978e-05 | 0.0038344 | 0 | 6.907e-05 | 0.00078157 | 0
638075 | 5951530 | 1.5 | 0.00078083 | 0.0077798 | 0.0029112 | 0 | 0.00083376 | 0.00083376 | 7.3858e-05 | 0.008096 | 0 | 7.72e-05 | 0.0042428 | 0 | 7.2299e-05 | 0.00080888 | 0
638175 | 5951530 | 1.5 | 0.00082889 | 0.0086042 | 0.0029523 | 0 | 0.00086967 | 0.00086967 | 7.8883e-05 | 0.0092531 | 0 | 8.0525e-05 | 0.0044102 | 0 | 7.6749e-05 | 0.00096166 | 0
638275 | 5951530 | 1.5 | 0.00089832 | 0.010581 | 0.003019 | 0 | 0.00092448 | 0.00092448 | 8.4238e-05 | 0.0099302 | 0 | 8.56e-05 | 0.0049673 | 0 | 8.3177e-05 | 0.0011313 | 0
638375 | 5951530 | 1.5 | 0.00099062 | 0.011685 | 0.0037874 | 0 | 0.0009973 | 0.0009973 | 9.0712e-05 | 0.0094711 | 0 | 9.2343e-05 | 0.0053023 | 0 | 9.1724e-05 | 0.0012822 | 0
638475 | 5951530 | 1.5 | 0.0010934 | 0.013576 | 0.0041393 | 0 | 0.0010761 | 0.0010761 | 0.00010059 | 0.010868 | 0 | 9.9644e-05 | 0.0053254 | 0 | 0.00010124 | 0.0013724 | 0
638575 | 5951530 | 1.5 | 0.001182 | 0.013298 | 0.0045991 | 0 | 0.0011435 | 0.0011435 | 0.00010835 | 0.011425 | 0 | 0.00010588 | 0.0055971 | 0 | 0.00010945 | 0.0014919 | 0
638675 | 5951530 | 1.5 | 0.0012351 | 0.013287 | 0.004985 | 0 | 0.001188 | 0.001188 | 0.00010886 | 0.01105 | 0 | 0.00011 | 0.0057735 | 0 | 0.00011436 | 0.0013628 | 0
638775 | 5951530 | 1.5 | 0.0012474 | 0.011523 | 0.0057951 | 0 | 0.0012086 | 0.0012086 | 0.00011158 | 0.010903 | 0 | 0.00011191 | 0.006147 | 0 | 0.0001155 | 0.0013076 | 0
638875 | 5951530 | 1.5 | 0.0012335 | 0.010956 | 0.0055045 | 0 | 0.0012143 | 0.0012143 | 0.00011273 | 0.011829 | 0 | 0.00011243 | 0.0062406 | 0 | 0.00011422 | 0.0012571 | 0
638975 | 5951530 | 1.5 | 0.0012208 | 0.010344 | 0.0053967 | 0 | 0.0012212 | 0.0012212 | 0.00011463 | 0.011675 | 0 | 0.00011308 | 0.006476 | 0 | 0.00011304 | 0.0012545 | 0
639075 | 5951530 | 1.5 | 0.0012158 | 0.010698 | 0.0041333 | 0 | 0.0012287 | 0.0012287 | 0.00011799 | 0.01191 | 0 | 0.00011377 | 0.0064405 | 0 | 0.00011258 | 0.0011355 | 0
639175 | 5951530 | 1.5 | 0.0012039 | 0.01144 | 0.004554 | 0 | 0.0012216 | 0.0012216 | 0.00011445 | 0.011509 | 0 | 0.00011311 | 0.0062037 | 0 | 0.00011147 | 0.0011243 | 0
639275 | 5951530 | 1.5 | 0.0011816 | 0.010407 | 0.0044332 | 0 | 0.0011994 | 0.0011994 | 0.00010882 | 0.010464 | 0 | 0.00011106 | 0.0057603 | 0 | 0.00010941 | 0.001187 | 0
639375 | 5951530 | 1.5 | 0.0011519 | 0.0095832 | 0.0046446 | 0 | 0.0011677 | 0.0011677 | 0.00010709 | 0.010514 | 0 | 0.00010812 | 0.0056788 | 0 | 0.00010666 | 0.0010792 | 0
639475 | 5951530 | 1.5 | 0.0011129 | 0.0093983 | 0.0041468 | 0 | 0.0011258 | 0.0011258 | 0.00010504 | 0.010071 | 0 | 0.00010424 | 0.0054121 | 0 | 0.00010305 | 0.00099401 | 0
639575 | 5951530 | 1.5 | 0.0010656 | 0.0094054 | 0.004046 | 0 | 0.0010743 | 0.0010743 | 9.995e-05 | 0.0098485 | 0 | 9.9474e-05 | 0.0050599 | 0 | 9.8666e-05 | 0.00097943 | 0
639675 | 5951530 | 1.5 | 0.0010153 | 0.0086506 | 0.0041819 | 0 | 0.0010188 | 0.0010188 | 9.3594e-05 | 0.0092484 | 0 | 9.4338e-05 | 0.0047547 | 0 | 9.4009e-05 | 0.001124 | 0
639775 | 5951530 | 1.5 | 0.00096648 | 0.0086182 | 0.0037056 | 0 | 0.00096497 | 0.00096497 | 8.9007e-05 | 0.0083367 | 0 | 8.9349e-05 | 0.0045195 | 0 | 8.9489e-05 | 0.0010115 | 0
639875 | 5951530 | 1.5 | 0.00092031 | 0.0074637 | 0.0032117 | 0 | 0.000915 | 0.000915 | 8.6197e-05 | 0.0083602 | 0 | 8.4723e-05 | 0.0043765 | 0 | 8.5214e-05 | 0.0010298 | 0
639975 | 5951530 | 1.5 | 0.00087619 | 0.0076072 | 0.003157 | 0 | 0.00086882 | 0.00086882 | 8.3141e-05 | 0.0082369 | 0 | 8.0446e-05 | 0.0042051 | 0 | 8.1129e-05 | 0.00099685 | 0
640075 | 5951530 | 1.5 | 0.00083354 | 0.0077341 | 0.002648 | 0 | 0.00082555 | 0.00082555 | 7.9129e-05 | 0.0076956 | 0 | 7.644e-05 | 0.0039502 | 0 | 7.718e-05 | 0.00093238 | 0
640175 | 5951530 | 1.5 | 0.00079236 | 0.0071527 | 0.0025298 | 0 | 0.0007846 | 0.0007846 | 7.4755e-05 | 0.0074479 | 0 | 7.2648e-05 | 0.0037718 | 0 | 7.3367e-05 | 0.00082342 | 0
640275 | 5951530 | 1.5 | 0.00075314 | 0.0066544 | 0.0021285 | 0 | 0.00074591 | 0.00074591 | 7.0461e-05 | 0.0071272 | 0 | 6.9066e-05 | 0.0035972 | 0 | 6.9735e-05 | 0.00079517 | 0
640375 | 5951530 | 1.5 | 0.00071644 | 0.0062663 | 0.002103 | 0 | 0.00070967 | 0.00070967 | 6.6337e-05 | 0.0068877 | 0 | 6.5711e-05 | 0.0034192 | 0 | 6.6337e-05 | 0.00072861 | 0
640475 | 5951530 | 1.5 | 0.00068267 | 0.0056713 | 0.0021239 | 0 | 0.00067616 | 0.00067616 | 6.2462e-05 | 0.0066402 | 0 | 6.2608e-05 | 0.0033211 | 0 | 6.3211e-05 | 0.00066789 | 0
640575 | 5951530 | 1.5 | 0.00065203 | 0.005128 | 0.0020707 | 0 | 0.00064546 | 0.00064546 | 5.8952e-05 | 0.0061956 | 0 | 5.9765e-05 | 0.0032308 | 0 | 6.0373e-05 | 0.00061325 | 0
640675 | 5951530 | 1.5 | 0.00062448 | 0.0047514 | 0.0019695 | 0 | 0.00061756 | 0.00061756 | 5.5856e-05 | 0.0060326 | 0 | 5.7182e-05 | 0.0030582 | 0 | 5.7822e-05 | 0.00056432 | 0
640775 | 5951530 | 1.5 | 0.00059982 | 0.0045376 | 0.0019673 | 0 | 0.00059235 | 0.00059235 | 5.3134e-05 | 0.0060134 | 0 | 5.4847e-05 | 0.0028919 | 0 | 5.5539e-05 | 0.00052062 | 0
640875 | 5951530 | 1.5 | 0.00057774 | 0.0042346 | 0.0018882 | 0 | 0.00056961 | 0.00056961 | 5.0714e-05 | 0.0059102 | 0 | 5.2742e-05 | 0.00283 | 0 | 5.3494e-05 | 0.00048154 | 0
640975 | 5951530 | 1.5 | 0.00055786 | 0.0039361 | 0.0018836 | 0 | 0.00054903 | 0.00054903 | 4.8537e-05 | 0.0055478 | 0 | 5.0836e-05 | 0.0027192 | 0 | 5.1654e-05 | 0.00044652 | 0
641075 | 5951530 | 1.5 | 0.00053991 | 0.0038951 | 0.001831 | 0 | 0.00053039 | 0.00053039 | 4.6582e-05 | 0.0053726 | 0 | 4.911e-05 | 0.0026215 | 0 | 4.9992e-05 | 0.00041512 | 0
641175 | 5951530 | 1.5 | 0.00052359 | 0.0037933 | 0.001796 | 0 | 0.00051341 | 0.00051341 | 4.4841e-05 | 0.0053478 | 0 | 4.7538e-05 | 0.0025636 | 0 | 4.848e-05 | 0.00040148 | 0
641275 | 5951530 | 1.5 | 0.00050857 | 0.0037854 | 0.001808 | 0 | 0.00049783 | 0.00049783 | 4.3309e-05 | 0.0050104 | 0 | 4.6095e-05 | 0.0024617 | 0 | 4.7089e-05 | 0.00040629 | 0
641375 | 5951530 | 1.5 | 0.00049465 | 0.003658 | 0.0018241 | 0 | 0.00048343 | 0.00048343 | 4.1969e-05 | 0.00475 | 0 | 4.4762e-05 | 0.0024129 | 0 | 4.5801e-05 | 0.00037636 | 0
636375 | 5951630 | 1.5 | 0.00028368 | 0.0030931 | 0.0010256 | 0 | 0.00033482 | 0.00033482 | 3.1771e-05 | 0.0051409 | 0 | 3.1001e-05 | 0.0023112 | 0 | 2.6267e-05 | 0.00037827 | 0
636475 | 5951630 | 1.5 | 0.0002998 | 0.003272 | 0.0011341 | 0 | 0.00035431 | 0.00035431 | 3.3377e-05 | 0.0053422 | 0 | 3.2806e-05 | 0.0022706 | 0 | 2.7759e-05 | 0.00039968 | 0
636575 | 5951630 | 1.5 | 0.0003177 | 0.0034576 | 0.0011655 | 0 | 0.00037581 | 0.00037581 | 3.5077e-05 | 0.0053853 | 0 | 3.4797e-05 | 0.0023074 | 0 | 2.9416e-05 | 0.00042078 | 0
636675 | 5951630 | 1.5 | 0.00033763 | 0.0035692 | 0.001335 | 0 | 0.00039957 | 0.00039957 | 3.6905e-05 | 0.0058201 | 0 | 3.6997e-05 | 0.0022356 | 0 | 3.1262e-05 | 0.00044087 | 0
636775 | 5951630 | 1.5 | 0.0003599 | 0.0036013 | 0.0014245 | 0 | 0.00042585 | 0.00042585 | 3.8925e-05 | 0.0058272 | 0 | 3.943e-05 | 0.0022511 | 0 | 3.3324e-05 | 0.00045911 | 0
636875 | 5951630 | 1.5 | 0.00038487 | 0.004042 | 0.0014801 | 0 | 0.00045496 | 0.00045496 | 4.1246e-05 | 0.0055103 | 0 | 4.2126e-05 | 0.0025223 | 0 | 3.5636e-05 | 0.00047448 | 0
636975 | 5951630 | 1.5 | 0.0004129 | 0.0042421 | 0.0016375 | 0 | 0.00048722 | 0.00048722 | 4.4021e-05 | 0.0051078 | 0 | 4.5113e-05 | 0.0028026 | 0 | 3.8232e-05 | 0.00047543 | 0
637075 | 5951630 | 1.5 | 0.00044436 | 0.0045264 | 0.0019559 | 0 | 0.00052289 | 0.00052289 | 4.7434e-05 | 0.004662 | 0 | 4.8416e-05 | 0.0029563 | 0 | 4.1144e-05 | 0.00049197 | 0
637175 | 5951630 | 1.5 | 0.00047956 | 0.0051536 | 0.0022111 | 0 | 0.00056224 | 0.00056224 | 5.1671e-05 | 0.0056413 | 0 | 5.2059e-05 | 0.0029373 | 0 | 4.4404e-05 | 0.00052025 | 0
637275 | 5951630 | 1.5 | 0.00051874 | 0.0051996 | 0.0023928 | 0 | 0.00060534 | 0.00060534 | 5.6825e-05 | 0.0067382 | 0 | 5.605e-05 | 0.0031087 | 0 | 4.8031e-05 | 0.00054679 | 0
637375 | 5951630 | 1.5 | 0.00056191 | 0.0056149 | 0.002487 | 0 | 0.000652 | 0.000652 | 6.2788e-05 | 0.0072371 | 0 | 6.037e-05 | 0.003243 | 0 | 5.2028e-05 | 0.00058894 | 0
637475 | 5951630 | 1.5 | 0.0006087 | 0.0057153 | 0.0025893 | 0 | 0.00070162 | 0.00070162 | 6.9152e-05 | 0.0074101 | 0 | 6.4965e-05 | 0.0038426 | 0 | 5.6361e-05 | 0.00063377 | 0
637575 | 5951630 | 1.5 | 0.00065821 | 0.0062865 | 0.0027375 | 0 | 0.00075292 | 0.00075292 | 7.5202e-05 | 0.0079621 | 0 | 6.9715e-05 | 0.0039935 | 0 | 6.0946e-05 | 0.00066358 | 0
637675 | 5951630 | 1.5 | 0.00070887 | 0.0067567 | 0.0028858 | 0 | 0.00080381 | 0.00080381 | 8.0055e-05 | 0.0083784 | 0 | 7.4427e-05 | 0.0041737 | 0 | 6.5636e-05 | 0.00067035 | 0
637775 | 5951630 | 1.5 | 0.00075852 | 0.0070464 | 0.00325 | 0 | 0.00085144 | 0.00085144 | 8.2931e-05 | 0.0085274 | 0 | 7.8837e-05 | 0.0042607 | 0 | 7.0233e-05 | 0.0007353 | 0
637875 | 5951630 | 1.5 | 0.00080503 | 0.007824 | 0.0035214 | 0 | 0.00089293 | 0.00089293 | 8.3621e-05 | 0.00781 | 0 | 8.2679e-05 | 0.0043684 | 0 | 7.4539e-05 | 0.00083717 | 0
637975 | 5951630 | 1.5 | 0.00084771 | 0.0084419 | 0.0036724 | 0 | 0.00092716 | 0.00092716 | 8.3212e-05 | 0.0074617 | 0 | 8.5848e-05 | 0.0041481 | 0 | 7.8491e-05 | 0.00092901 | 0
638075 | 5951630 | 1.5 | 0.00088961 | 0.0091231 | 0.0037523 | 0 | 0.00095745 | 0.00095745 | 8.4251e-05 | 0.0085348 | 0 | 8.8653e-05 | 0.0042877 | 0 | 8.2371e-05 | 0.00093561 | 0
638175 | 5951630 | 1.5 | 0.00093927 | 0.0097176 | 0.0036504 | 0 | 0.00099331 | 0.00099331 | 8.8759e-05 | 0.0099408 | 0 | 9.1973e-05 | 0.0050067 | 0 | 8.6969e-05 | 0.00095562 | 0
638275 | 5951630 | 1.5 | 0.0010094 | 0.010618 | 0.0035998 | 0 | 0.0010476 | 0.0010476 | 9.5454e-05 | 0.010517 | 0 | 9.7003e-05 | 0.0052765 | 0 | 9.3466e-05 | 0.0012238 | 0
638375 | 5951630 | 1.5 | 0.0011102 | 0.01391 | 0.0040755 | 0 | 0.001128 | 0.001128 | 0.00010259 | 0.01036 | 0 | 0.00010444 | 0.0053588 | 0 | 0.00010279 | 0.0013395 | 0
638475 | 5951630 | 1.5 | 0.001236 | 0.014995 | 0.0043843 | 0 | 0.0012262 | 0.0012262 | 0.00011294 | 0.011788 | 0 | 0.00011353 | 0.0060122 | 0 | 0.00011444 | 0.0015435 | 0
638575 | 5951630 | 1.5 | 0.0013571 | 0.015881 | 0.0054144 | 0 | 0.0013183 | 0.0013183 | 0.00012491 | 0.011858 | 0 | 0.00012206 | 0.0063744 | 0 | 0.00012566 | 0.0017846 | 0
638675 | 5951630 | 1.5 | 0.0014365 | 0.016216 | 0.0056877 | 0 | 0.0013818 | 0.0013818 | 0.00012753 | 0.011683 | 0 | 0.00012795 | 0.006759 | 0 | 0.00013301 | 0.0016027 | 0
638775 | 5951630 | 1.5 | 0.0014579 | 0.01361 | 0.0064753 | 0 | 0.0014105 | 0.0014105 | 0.00012996 | 0.012684 | 0 | 0.0001306 | 0.0069598 | 0 | 0.000135 | 0.0014486 | 0
638875 | 5951630 | 1.5 | 0.0014383 | 0.012511 | 0.0065002 | 0 | 0.001415 | 0.001415 | 0.00013146 | 0.013326 | 0 | 0.00013102 | 0.0070539 | 0 | 0.00013318 | 0.0014248 | 0
638975 | 5951630 | 1.5 | 0.0014181 | 0.011761 | 0.0057149 | 0 | 0.0014192 | 0.0014192 | 0.00013358 | 0.013159 | 0 | 0.00013141 | 0.0072908 | 0 | 0.00013131 | 0.0013902 | 0
639075 | 5951630 | 1.5 | 0.0014067 | 0.012487 | 0.005103 | 0 | 0.001422 | 0.001422 | 0.00013597 | 0.012789 | 0 | 0.00013166 | 0.0071994 | 0 | 0.00013025 | 0.0012627 | 0
639175 | 5951630 | 1.5 | 0.001386 | 0.012537 | 0.0055278 | 0 | 0.0014056 | 0.0014056 | 0.00012968 | 0.012662 | 0 | 0.00013015 | 0.0068843 | 0 | 0.00012833 | 0.0013527 | 0
639275 | 5951630 | 1.5 | 0.0013545 | 0.01159 | 0.005261 | 0 | 0.0013731 | 0.0013731 | 0.00012482 | 0.012103 | 0 | 0.00012714 | 0.0063065 | 0 | 0.00012542 | 0.0013185 | 0
639375 | 5951630 | 1.5 | 0.0013117 | 0.01113 | 0.0050633 | 0 | 0.001327 | 0.001327 | 0.00012311 | 0.011291 | 0 | 0.00012287 | 0.0061506 | 0 | 0.00012145 | 0.0011345 | 0
639475 | 5951630 | 1.5 | 0.0012548 | 0.010772 | 0.0047611 | 0 | 0.0012653 | 0.0012653 | 0.00011806 | 0.011083 | 0 | 0.00011715 | 0.0057352 | 0 | 0.00011619 | 0.0011634 | 0
639575 | 5951630 | 1.5 | 0.00119 | 0.010262 | 0.0046256 | 0 | 0.0011941 | 0.0011941 | 0.00010999 | 0.010349 | 0 | 0.00011056 | 0.0054183 | 0 | 0.00011019 | 0.0012424 | 0
639675 | 5951630 | 1.5 | 0.0011254 | 0.0099938 | 0.0044184 | 0 | 0.0011231 | 0.0011231 | 0.00010349 | 0.0092781 | 0 | 0.00010399 | 0.0050568 | 0 | 0.00010421 | 0.0011821 | 0
639775 | 5951630 | 1.5 | 0.0010644 | 0.008329 | 0.003846 | 0 | 0.0010573 | 0.0010573 | 9.9461e-05 | 0.0092504 | 0 | 9.7895e-05 | 0.0048882 | 0 | 9.8553e-05 | 0.0012082 | 0
639875 | 5951630 | 1.5 | 0.0010066 | 0.0086223 | 0.0035239 | 0 | 0.00099704 | 0.00099704 | 9.5236e-05 | 0.0090012 | 0 | 9.2318e-05 | 0.0046695 | 0 | 9.3201e-05 | 0.001155 | 0
639975 | 5951630 | 1.5 | 0.00095133 | 0.0087545 | 0.0029481 | 0 | 0.00094121 | 0.00094121 | 8.9911e-05 | 0.008446 | 0 | 8.7149e-05 | 0.0043974 | 0 | 8.8086e-05 | 0.0010191 | 0
640075 | 5951630 | 1.5 | 0.00089875 | 0.0080402 | 0.0027484 | 0 | 0.000889 | 0.000889 | 8.4312e-05 | 0.007918 | 0 | 8.2315e-05 | 0.0041408 | 0 | 8.3218e-05 | 0.00091942 | 0
640175 | 5951630 | 1.5 | 0.00084951 | 0.0077437 | 0.0024307 | 0 | 0.00084029 | 0.00084029 | 7.8914e-05 | 0.0077167 | 0 | 7.7805e-05 | 0.0038905 | 0 | 7.8658e-05 | 0.0008914 | 0
640275 | 5951630 | 1.5 | 0.00080429 | 0.006583 | 0.0025307 | 0 | 0.00079533 | 0.00079533 | 7.3812e-05 | 0.0073464 | 0 | 7.3641e-05 | 0.0037139 | 0 | 7.4471e-05 | 0.0008076 | 0
640375 | 5951630 | 1.5 | 0.00076347 | 0.0058837 | 0.0023887 | 0 | 0.00075438 | 0.00075438 | 6.9154e-05 | 0.0069765 | 0 | 6.985e-05 | 0.0035852 | 0 | 7.0691e-05 | 0.0007328 | 0
640475 | 5951630 | 1.5 | 0.00072704 | 0.0054783 | 0.0022846 | 0 | 0.00071753 | 0.00071753 | 6.5057e-05 | 0.0067266 | 0 | 6.6438e-05 | 0.0033891 | 0 | 6.7319e-05 | 0.00066666 | 0
640575 | 5951630 | 1.5 | 0.00069474 | 0.0051801 | 0.0022848 | 0 | 0.00068455 | 0.00068455 | 6.1496e-05 | 0.0065354 | 0 | 6.3384e-05 | 0.0031702 | 0 | 6.4328e-05 | 0.00060836 | 0
640675 | 5951630 | 1.5 | 0.00066612 | 0.0048969 | 0.0022682 | 0 | 0.00065509 | 0.00065509 | 5.8372e-05 | 0.006397 | 0 | 6.0657e-05 | 0.0030985 | 0 | 6.1678e-05 | 0.00055644 | 0
640775 | 5951630 | 1.5 | 0.00064062 | 0.004627 | 0.0022347 | 0 | 0.00062873 | 0.00062873 | 5.5597e-05 | 0.0060298 | 0 | 5.8216e-05 | 0.0029237 | 0 | 5.9316e-05 | 0.00049884 | 0
640875 | 5951630 | 1.5 | 0.00061773 | 0.0043703 | 0.0021808 | 0 | 0.00060503 | 0.00060503 | 5.3136e-05 | 0.0059815 | 0 | 5.6022e-05 | 0.0028667 | 0 | 5.7197e-05 | 0.00047146 | 0
640975 | 5951630 | 1.5 | 0.00059701 | 0.0041856 | 0.0021584 | 0 | 0.00058361 | 0.00058361 | 5.0975e-05 | 0.0057389 | 0 | 5.4038e-05 | 0.0027788 | 0 | 5.5279e-05 | 0.00046014 | 0
641075 | 5951630 | 1.5 | 0.00057813 | 0.0041971 | 0.0021148 | 0 | 0.00056415 | 0.00056415 | 4.9108e-05 | 0.0053214 | 0 | 5.2236e-05 | 0.0026076 | 0 | 5.3531e-05 | 0.00043285 | 0
641175 | 5951630 | 1.5 | 0.00056072 | 0.004063 | 0.0021261 | 0 | 0.00054631 | 0.00054631 | 4.7502e-05 | 0.0051411 | 0 | 5.0584e-05 | 0.0026816 | 0 | 5.1919e-05 | 0.00039865 | 0
641275 | 5951630 | 1.5 | 0.00054452 | 0.0039753 | 0.0020694 | 0 | 0.0005298 | 0.0005298 | 4.6109e-05 | 0.0050872 | 0 | 4.9056e-05 | 0.0026657 | 0 | 5.0418e-05 | 0.00038146 | 0
641375 | 5951630 | 1.5 | 0.00052936 | 0.0036784 | 0.0019094 | 0 | 0.00051448 | 0.00051448 | 4.4888e-05 | 0.0048507 | 0 | 4.7637e-05 | 0.0025089 | 0 | 4.9014e-05 | 0.00038572 | 0
636375 | 5951730 | 1.5 | 0.00028526 | 0.0030061 | 0.0010629 | 0 | 0.00033417 | 0.00033417 | 3.191e-05 | 0.0045551 | 0 | 3.0941e-05 | 0.00239 | 0 | 2.6413e-05 | 0.00039265 | 0
636475 | 5951730 | 1.5 | 0.00030153 | 0.003213 | 0.0010473 | 0 | 0.00035378 | 0.00035378 | 3.3761e-05 | 0.0047703 | 0 | 3.2757e-05 | 0.0025546 | 0 | 2.7919e-05 | 0.00040787 | 0
636575 | 5951730 | 1.5 | 0.0003196 | 0.0034337 | 0.0011605 | 0 | 0.0003755 | 0.0003755 | 3.5724e-05 | 0.0053004 | 0 | 3.4768e-05 | 0.0025645 | 0 | 2.9593e-05 | 0.00042386 | 0
636675 | 5951730 | 1.5 | 0.00033981 | 0.003668 | 0.0012968 | 0 | 0.00039967 | 0.00039967 | 3.7806e-05 | 0.0057733 | 0 | 3.7007e-05 | 0.0025319 | 0 | 3.1464e-05 | 0.00044596 | 0
636775 | 5951730 | 1.5 | 0.00036249 | 0.0039153 | 0.0013032 | 0 | 0.00042663 | 0.00042663 | 4.0021e-05 | 0.0059739 | 0 | 3.9503e-05 | 0.0024736 | 0 | 3.3564e-05 | 0.00047396 | 0
636875 | 5951730 | 1.5 | 0.00038806 | 0.0041747 | 0.001531 | 0 | 0.00045676 | 0.00045676 | 4.2407e-05 | 0.0061381 | 0 | 4.2293e-05 | 0.0025034 | 0 | 3.5932e-05 | 0.00050119 | 0
636975 | 5951730 | 1.5 | 0.00041701 | 0.0043046 | 0.0016429 | 0 | 0.00049053 | 0.00049053 | 4.5044e-05 | 0.006322 | 0 | 4.5419e-05 | 0.0024384 | 0 | 3.8612e-05 | 0.00052651 | 0
637075 | 5951730 | 1.5 | 0.00044991 | 0.0047253 | 0.0017696 | 0 | 0.00052845 | 0.00052845 | 4.8079e-05 | 0.0061143 | 0 | 4.893e-05 | 0.0027256 | 0 | 4.1659e-05 | 0.00054845 | 0
637175 | 5951730 | 1.5 | 0.00048738 | 0.0050139 | 0.0018162 | 0 | 0.00057105 | 0.00057105 | 5.1731e-05 | 0.0056732 | 0 | 5.2875e-05 | 0.0030774 | 0 | 4.5128e-05 | 0.00055492 | 0
637275 | 5951730 | 1.5 | 0.00053004 | 0.0053325 | 0.0022216 | 0 | 0.00061883 | 0.00061883 | 5.6284e-05 | 0.0050862 | 0 | 5.7299e-05 | 0.0032837 | 0 | 4.9078e-05 | 0.00058471 | 0
637375 | 5951730 | 1.5 | 0.00057849 | 0.0060847 | 0.00257 | 0 | 0.00067221 | 0.00067221 | 6.2021e-05 | 0.0064615 | 0 | 6.2242e-05 | 0.0032837 | 0 | 5.3564e-05 | 0.00061718 | 0
637475 | 5951730 | 1.5 | 0.00063308 | 0.0064281 | 0.0029515 | 0 | 0.00073135 | 0.00073135 | 6.9071e-05 | 0.0076843 | 0 | 6.7718e-05 | 0.0036032 | 0 | 5.8619e-05 | 0.00065187 | 0
637575 | 5951730 | 1.5 | 0.00069376 | 0.0065191 | 0.003124 | 0 | 0.0007959 | 0.0007959 | 7.718e-05 | 0.0080909 | 0 | 7.3695e-05 | 0.0039474 | 0 | 6.4237e-05 | 0.00069943 | 0
637675 | 5951730 | 1.5 | 0.00075974 | 0.0071376 | 0.0032774 | 0 | 0.00086462 | 0.00086462 | 8.5548e-05 | 0.0084181 | 0 | 8.0058e-05 | 0.0043507 | 0 | 7.0347e-05 | 0.0007499 | 0
637775 | 5951730 | 1.5 | 0.00082915 | 0.0077868 | 0.0033877 | 0 | 0.00093496 | 0.00093496 | 9.2904e-05 | 0.0089257 | 0 | 8.657e-05 | 0.0045855 | 0 | 7.6773e-05 | 0.00077344 | 0
637875 | 5951730 | 1.5 | 0.0008988 | 0.0083869 | 0.0037915 | 0 | 0.0010027 | 0.0010027 | 9.7889e-05 | 0.0093588 | 0 | 9.2847e-05 | 0.0047794 | 0 | 8.3222e-05 | 0.00085352 | 0
637975 | 5951730 | 1.5 | 0.00096508 | 0.0092479 | 0.0042305 | 0 | 0.0010632 | 0.0010632 | 9.9876e-05 | 0.0088364 | 0 | 9.8445e-05 | 0.004946 | 0 | 8.9359e-05 | 0.00099192 | 0
638075 | 5951730 | 1.5 | 0.0010263 | 0.010334 | 0.0045744 | 0 | 0.0011138 | 0.0011138 | 0.00010021 | 0.0084469 | 0 | 0.00010313 | 0.0047774 | 0 | 9.5027e-05 | 0.0011154 | 0
638175 | 5951730 | 1.5 | 0.0010868 | 0.011201 | 0.0045816 | 0 | 0.0011593 | 0.0011593 | 0.00010257 | 0.010253 | 0 | 0.00010734 | 0.0049238 | 0 | 0.00010063 | 0.0011426 | 0
638275 | 5951730 | 1.5 | 0.0011602 | 0.01199 | 0.0045215 | 0 | 0.0012147 | 0.0012147 | 0.00010951 | 0.011442 | 0 | 0.00011247 | 0.0056818 | 0 | 0.00010743 | 0.001195 | 0
638375 | 5951730 | 1.5 | 0.0012664 | 0.014334 | 0.0044828 | 0 | 0.0012991 | 0.0012991 | 0.00011852 | 0.011078 | 0 | 0.00012029 | 0.0063586 | 0 | 0.00011726 | 0.0015334 | 0
638475 | 5951730 | 1.5 | 0.0014145 | 0.01654 | 0.0055674 | 0 | 0.0014169 | 0.0014169 | 0.00012927 | 0.01168 | 0 | 0.0001312 | 0.0064408 | 0 | 0.00013097 | 0.0018061 | 0
638575 | 5951730 | 1.5 | 0.0015783 | 0.019387 | 0.006253 | 0 | 0.0015426 | 0.0015426 | 0.00014495 | 0.013344 | 0 | 0.00014283 | 0.0072003 | 0 | 0.00014614 | 0.0019562 | 0
638675 | 5951730 | 1.5 | 0.0016994 | 0.018472 | 0.0069641 | 0 | 0.0016365 | 0.0016365 | 0.00015238 | 0.013575 | 0 | 0.00015153 | 0.0076356 | 0 | 0.00015736 | 0.0019834 | 0
638775 | 5951730 | 1.5 | 0.0017382 | 0.016325 | 0.0076206 | 0 | 0.0016793 | 0.0016793 | 0.00015449 | 0.014244 | 0 | 0.00015549 | 0.007818 | 0 | 0.00016095 | 0.0017431 | 0
638875 | 5951730 | 1.5 | 0.0017108 | 0.015096 | 0.0075633 | 0 | 0.0016822 | 0.0016822 | 0.00015642 | 0.014848 | 0 | 0.00015576 | 0.0080918 | 0 | 0.00015841 | 0.0016428 | 0
638975 | 5951730 | 1.5 | 0.0016787 | 0.014347 | 0.0063223 | 0 | 0.0016811 | 0.0016811 | 0.00015864 | 0.014336 | 0 | 0.00015566 | 0.0081618 | 0 | 0.00015544 | 0.0015602 | 0
639075 | 5951730 | 1.5 | 0.0016571 | 0.014619 | 0.0064555 | 0 | 0.0016754 | 0.0016754 | 0.00015881 | 0.01418 | 0 | 0.00015513 | 0.0079327 | 0 | 0.00015343 | 0.0014537 | 0
639175 | 5951730 | 1.5 | 0.0016243 | 0.014358 | 0.0066072 | 0 | 0.001646 | 0.001646 | 0.00015013 | 0.013193 | 0 | 0.00015241 | 0.0074669 | 0 | 0.0001504 | 0.0015581 | 0
639275 | 5951730 | 1.5 | 0.0015782 | 0.01374 | 0.0061509 | 0 | 0.0015971 | 0.0015971 | 0.00014667 | 0.012991 | 0 | 0.00014788 | 0.0073327 | 0 | 0.00014613 | 0.0013939 | 0
639375 | 5951730 | 1.5 | 0.0015119 | 0.01239 | 0.0056304 | 0 | 0.0015251 | 0.0015251 | 0.00014235 | 0.012384 | 0 | 0.00014121 | 0.0068189 | 0 | 0.00013999 | 0.0013511 | 0
639475 | 5951730 | 1.5 | 0.0014281 | 0.012453 | 0.0056511 | 0 | 0.0014332 | 0.0014332 | 0.00013249 | 0.011778 | 0 | 0.0001327 | 0.0063962 | 0 | 0.00013223 | 0.0013926 | 0
639575 | 5951730 | 1.5 | 0.0013404 | 0.011785 | 0.0053562 | 0 | 0.0013371 | 0.0013371 | 0.00012314 | 0.010372 | 0 | 0.0001238 | 0.0057742 | 0 | 0.00012411 | 0.0014045 | 0
639675 | 5951730 | 1.5 | 0.0012571 | 0.0094488 | 0.0046981 | 0 | 0.0012476 | 0.0012476 | 0.00011722 | 0.010409 | 0 | 0.00011552 | 0.005515 | 0 | 0.0001164 | 0.0014447 | 0
639775 | 5951730 | 1.5 | 0.001179 | 0.0099327 | 0.0041237 | 0 | 0.0011665 | 0.0011665 | 0.0001112 | 0.0099251 | 0 | 0.00010801 | 0.0052013 | 0 | 0.00010916 | 0.001302 | 0
639875 | 5951730 | 1.5 | 0.0011053 | 0.01004 | 0.0034157 | 0 | 0.0010924 | 0.0010924 | 0.00010394 | 0.0085832 | 0 | 0.00010114 | 0.0048167 | 0 | 0.00010234 | 0.0011255 | 0
639975 | 5951730 | 1.5 | 0.0010363 | 0.009617 | 0.0030649 | 0 | 0.0010239 | 0.0010239 | 9.6585e-05 | 0.0085216 | 0 | 9.4807e-05 | 0.0045917 | 0 | 9.5957e-05 | 0.0010367 | 0
640075 | 5951730 | 1.5 | 0.00097311 | 0.0083634 | 0.0027968 | 0 | 0.0009611 | 0.0009611 | 8.9634e-05 | 0.0082451 | 0 | 8.8991e-05 | 0.0042945 | 0 | 9.0102e-05 | 0.00099967 | 0
640175 | 5951730 | 1.5 | 0.00091633 | 0.0072652 | 0.0027996 | 0 | 0.00090423 | 0.00090423 | 8.3249e-05 | 0.007946 | 0 | 8.3724e-05 | 0.0039999 | 0 | 8.4845e-05 | 0.00090044 | 0
640275 | 5951730 | 1.5 | 0.00086613 | 0.0063666 | 0.0028113 | 0 | 0.00085337 | 0.00085337 | 7.7614e-05 | 0.0074071 | 0 | 7.9016e-05 | 0.0038158 | 0 | 8.0197e-05 | 0.00080723 | 0
640375 | 5951730 | 1.5 | 0.00082211 | 0.0059145 | 0.002813 | 0 | 0.00080835 | 0.00080835 | 7.2755e-05 | 0.0072588 | 0 | 7.4847e-05 | 0.0035321 | 0 | 7.6121e-05 | 0.00072647 | 0
640475 | 5951730 | 1.5 | 0.00078354 | 0.0059471 | 0.0027842 | 0 | 0.00076862 | 0.00076862 | 6.8554e-05 | 0.0069977 | 0 | 7.1169e-05 | 0.0034265 | 0 | 7.255e-05 | 0.00063173 | 0
640575 | 5951730 | 1.5 | 0.00074957 | 0.0055432 | 0.0027275 | 0 | 0.00073359 | 0.00073359 | 6.4895e-05 | 0.006628 | 0 | 6.7925e-05 | 0.0032838 | 0 | 6.9405e-05 | 0.00055549 | 0
640675 | 5951730 | 1.5 | 0.00071944 | 0.0050157 | 0.0026472 | 0 | 0.00070247 | 0.00070247 | 6.1702e-05 | 0.0064999 | 0 | 6.5044e-05 | 0.0031686 | 0 | 6.6614e-05 | 0.00054295 | 0
640775 | 5951730 | 1.5 | 0.00069239 | 0.0048923 | 0.0026008 | 0 | 0.00067463 | 0.00067463 | 5.8949e-05 | 0.0060726 | 0 | 6.2466e-05 | 0.0030126 | 0 | 6.411e-05 | 0.00050728 | 0
640875 | 5951730 | 1.5 | 0.00066784 | 0.0046563 | 0.0024981 | 0 | 0.00064951 | 0.00064951 | 5.6604e-05 | 0.0057637 | 0 | 6.014e-05 | 0.002921 | 0 | 6.1837e-05 | 0.00046228 | 0
640975 | 5951730 | 1.5 | 0.00064534 | 0.0045658 | 0.0024646 | 0 | 0.00062665 | 0.00062665 | 5.461e-05 | 0.0054935 | 0 | 5.8023e-05 | 0.0029469 | 0 | 5.9754e-05 | 0.00043589 | 0
641075 | 5951730 | 1.5 | 0.00062452 | 0.0042145 | 0.0022678 | 0 | 0.00060568 | 0.00060568 | 5.2893e-05 | 0.0054315 | 0 | 5.6082e-05 | 0.0028234 | 0 | 5.7826e-05 | 0.0004443 | 0
641175 | 5951730 | 1.5 | 0.00060512 | 0.0039707 | 0.0021401 | 0 | 0.0005863 | 0.0005863 | 5.1376e-05 | 0.0051921 | 0 | 5.4287e-05 | 0.0026596 | 0 | 5.603e-05 | 0.00045134 | 0
641275 | 5951730 | 1.5 | 0.00058693 | 0.0037852 | 0.0020131 | 0 | 0.00056829 | 0.00056829 | 4.9995e-05 | 0.0052218 | 0 | 5.2619e-05 | 0.0025669 | 0 | 5.4346e-05 | 0.00045672 | 0
641375 | 5951730 | 1.5 | 0.00056978 | 0.0036035 | 0.0019189 | 0 | 0.00055144 | 0.00055144 | 4.8701e-05 | 0.0053957 | 0 | 5.1059e-05 | 0.0025248 | 0 | 5.2758e-05 | 0.00046034 | 0
636375 | 5951830 | 1.5 | 0.00028665 | 0.0030641 | 0.0011938 | 0 | 0.00033364 | 0.00033364 | 3.143e-05 | 0.0049654 | 0 | 3.0892e-05 | 0.0024042 | 0 | 2.6542e-05 | 0.00041206 | 0
636475 | 5951830 | 1.5 | 0.00030304 | 0.0032566 | 0.0012013 | 0 | 0.00035318 | 0.00035318 | 3.3452e-05 | 0.0051091 | 0 | 3.2702e-05 | 0.0025578 | 0 | 2.806e-05 | 0.0004272 | 0
636575 | 5951830 | 1.5 | 0.00032126 | 0.0034674 | 0.0012044 | 0 | 0.0003749 | 0.0003749 | 3.5647e-05 | 0.0051871 | 0 | 3.4713e-05 | 0.0025894 | 0 | 2.9746e-05 | 0.00044143 | 0
636675 | 5951830 | 1.5 | 0.00034163 | 0.0036992 | 0.0012418 | 0 | 0.00039917 | 0.00039917 | 3.8027e-05 | 0.0050764 | 0 | 3.696e-05 | 0.0026741 | 0 | 3.1633e-05 | 0.00046016 | 0
636775 | 5951830 | 1.5 | 0.00036458 | 0.0039544 | 0.001334 | 0 | 0.00042642 | 0.00042642 | 4.0598e-05 | 0.0052811 | 0 | 3.9483e-05 | 0.0028641 | 0 | 3.3757e-05 | 0.0004814 | 0
636875 | 5951830 | 1.5 | 0.00039053 | 0.0042354 | 0.0014271 | 0 | 0.00045712 | 0.00045712 | 4.3364e-05 | 0.0059859 | 0 | 4.2325e-05 | 0.0028546 | 0 | 3.616e-05 | 0.00050467 | 0
636975 | 5951830 | 1.5 | 0.00042005 | 0.0045445 | 0.0014752 | 0 | 0.00049182 | 0.00049182 | 4.6342e-05 | 0.0065633 | 0 | 4.5539e-05 | 0.0028075 | 0 | 3.8894e-05 | 0.00053968 | 0
637075 | 5951830 | 1.5 | 0.00045384 | 0.0048828 | 0.001773 | 0 | 0.00053122 | 0.00053122 | 4.9577e-05 | 0.0066805 | 0 | 4.9187e-05 | 0.002856 | 0 | 4.2022e-05 | 0.00057774 | 0
637175 | 5951830 | 1.5 | 0.0004927 | 0.0052418 | 0.0019876 | 0 | 0.00057607 | 0.00057607 | 5.3164e-05 | 0.007069 | 0 | 5.334e-05 | 0.0027822 | 0 | 4.562e-05 | 0.00061419 | 0
637275 | 5951830 | 1.5 | 0.00053762 | 0.0056444 | 0.0020985 | 0 | 0.00062725 | 0.00062725 | 5.7297e-05 | 0.0069164 | 0 | 5.8079e-05 | 0.0029795 | 0 | 4.978e-05 | 0.00064355 | 0
637375 | 5951830 | 1.5 | 0.00058969 | 0.0060826 | 0.0021665 | 0 | 0.00068573 | 0.00068573 | 6.2304e-05 | 0.0064202 | 0 | 6.3493e-05 | 0.0034216 | 0 | 5.4601e-05 | 0.00066388 | 0
637475 | 5951830 | 1.5 | 0.00065009 | 0.0065343 | 0.0028377 | 0 | 0.00075247 | 0.00075247 | 6.8642e-05 | 0.0057466 | 0 | 6.9673e-05 | 0.0037373 | 0 | 6.0193e-05 | 0.00070701 | 0
637575 | 5951830 | 1.5 | 0.00071989 | 0.0073619 | 0.0032193 | 0 | 0.00082832 | 0.00082832 | 7.6783e-05 | 0.0075989 | 0 | 7.6697e-05 | 0.0037627 | 0 | 6.6657e-05 | 0.00075509 | 0
637675 | 5951830 | 1.5 | 0.0007998 | 0.0079078 | 0.0035565 | 0 | 0.0009136 | 0.0009136 | 8.6886e-05 | 0.008862 | 0 | 8.4592e-05 | 0.0042304 | 0 | 7.4055e-05 | 0.00080504 | 0
637775 | 5951830 | 1.5 | 0.00088953 | 0.0080866 | 0.0036913 | 0 | 0.0010075 | 0.0010075 | 9.8335e-05 | 0.0092796 | 0 | 9.3287e-05 | 0.0048649 | 0 | 8.2364e-05 | 0.00085655 | 0
637875 | 5951830 | 1.5 | 0.00098703 | 0.0092549 | 0.0039412 | 0 | 0.0011071 | 0.0011071 | 0.00010946 | 0.0098968 | 0 | 0.00010251 | 0.0051174 | 0 | 9.1391e-05 | 0.00090712 | 0
637975 | 5951830 | 1.5 | 0.0010879 | 0.010051 | 0.0046374 | 0 | 0.0012066 | 0.0012066 | 0.00011795 | 0.010702 | 0 | 0.00011172 | 0.0055588 | 0 | 0.00010073 | 0.0010029 | 0
638075 | 5951830 | 1.5 | 0.0011861 | 0.011376 | 0.005077 | 0 | 0.001298 | 0.001298 | 0.0001223 | 0.010075 | 0 | 0.00012019 | 0.0056058 | 0 | 0.00010983 | 0.0011981 | 0
638175 | 5951830 | 1.5 | 0.0012776 | 0.012984 | 0.0058613 | 0 | 0.0013758 | 0.0013758 | 0.00012406 | 0.0099324 | 0 | 0.00012738 | 0.0056391 | 0 | 0.0001183 | 0.0013713 | 0
638275 | 5951830 | 1.5 | 0.0013684 | 0.014264 | 0.0053289 | 0 | 0.0014464 | 0.0014464 | 0.0001288 | 0.011505 | 0 | 0.00013393 | 0.0057649 | 0 | 0.0001267 | 0.0014302 | 0
638375 | 5951830 | 1.5 | 0.0014819 | 0.015476 | 0.0056259 | 0 | 0.0015352 | 0.0015352 | 0.00013949 | 0.012387 | 0 | 0.00014215 | 0.0070172 | 0 | 0.00013722 | 0.0016186 | 0
638475 | 5951830 | 1.5 | 0.0016484 | 0.019165 | 0.0059329 | 0 | 0.0016693 | 0.0016693 | 0.0001522 | 0.013232 | 0 | 0.00015457 | 0.0071705 | 0 | 0.00015263 | 0.0019544 | 0
638575 | 5951830 | 1.5 | 0.0018629 | 0.020798 | 0.0069956 | 0 | 0.001837 | 0.001837 | 0.00017016 | 0.014418 | 0 | 0.0001701 | 0.0081187 | 0 | 0.00017249 | 0.0022914 | 0
638675 | 5951830 | 1.5 | 0.0020497 | 0.022301 | 0.0086766 | 0 | 0.0019792 | 0.0019792 | 0.00018568 | 0.016431 | 0 | 0.00018326 | 0.0083473 | 0 | 0.00018979 | 0.0024878 | 0
638775 | 5951830 | 1.5 | 0.0021224 | 0.02019 | 0.0094368 | 0 | 0.0020477 | 0.0020477 | 0.00018827 | 0.016525 | 0 | 0.0001896 | 0.0089526 | 0 | 0.00019651 | 0.0021979 | 0
638875 | 5951830 | 1.5 | 0.0020844 | 0.018699 | 0.0090428 | 0 | 0.0020486 | 0.0020486 | 0.00019068 | 0.016661 | 0 | 0.00018968 | 0.0094108 | 0 | 0.000193 | 0.0019355 | 0
638975 | 5951830 | 1.5 | 0.0020332 | 0.017914 | 0.0078774 | 0 | 0.0020376 | 0.0020376 | 0.00019263 | 0.015919 | 0 | 0.00018866 | 0.0094574 | 0 | 0.00018826 | 0.0017839 | 0
639075 | 5951830 | 1.5 | 0.0019953 | 0.017665 | 0.0076396 | 0 | 0.0020173 | 0.0020173 | 0.00018869 | 0.016072 | 0 | 0.00018678 | 0.0092468 | 0 | 0.00018475 | 0.0018306 | 0
639175 | 5951830 | 1.5 | 0.0019451 | 0.016876 | 0.0078884 | 0 | 0.0019684 | 0.0019684 | 0.00017926 | 0.015106 | 0 | 0.00018226 | 0.0083695 | 0 | 0.0001801 | 0.0017933 | 0
639275 | 5951830 | 1.5 | 0.0018712 | 0.01523 | 0.0073083 | 0 | 0.0018886 | 0.0018886 | 0.00017554 | 0.014546 | 0 | 0.00017487 | 0.0081237 | 0 | 0.00017326 | 0.00167 | 0
639375 | 5951830 | 1.5 | 0.0017644 | 0.014949 | 0.0071151 | 0 | 0.0017716 | 0.0017716 | 0.00016441 | 0.013889 | 0 | 0.00016403 | 0.0075491 | 0 | 0.00016337 | 0.001632 | 0
639475 | 5951830 | 1.5 | 0.0016428 | 0.014287 | 0.0067585 | 0 | 0.0016384 | 0.0016384 | 0.00015091 | 0.012491 | 0 | 0.00015171 | 0.0068035 | 0 | 0.00015212 | 0.0017002 | 0
639575 | 5951830 | 1.5 | 0.001525 | 0.011078 | 0.0057475 | 0 | 0.0015121 | 0.0015121 | 0.00014191 | 0.011936 | 0 | 0.00014001 | 0.0064032 | 0 | 0.0001412 | 0.0017103 | 0
639675 | 5951830 | 1.5 | 0.0014152 | 0.011995 | 0.0048753 | 0 | 0.0013987 | 0.0013987 | 0.00013303 | 0.011102 | 0 | 0.00012951 | 0.0059466 | 0 | 0.00013103 | 0.0014949 | 0
639775 | 5951830 | 1.5 | 0.0013133 | 0.012156 | 0.0040458 | 0 | 0.0012965 | 0.0012965 | 0.0001228 | 0.010148 | 0 | 0.00012004 | 0.0055134 | 0 | 0.0001216 | 0.0012576 | 0
639875 | 5951830 | 1.5 | 0.00122 | 0.011063 | 0.0037845 | 0 | 0.0012038 | 0.0012038 | 0.00011282 | 0.0096552 | 0 | 0.00011146 | 0.0050835 | 0 | 0.00011297 | 0.0011795 | 0
639975 | 5951830 | 1.5 | 0.0011367 | 0.0092546 | 0.0034748 | 0 | 0.0011205 | 0.0011205 | 0.00010366 | 0.0089882 | 0 | 0.00010375 | 0.0047917 | 0 | 0.00010525 | 0.0011037 | 0
640075 | 5951830 | 1.5 | 0.0010637 | 0.0079425 | 0.0034014 | 0 | 0.0010467 | 0.0010467 | 9.5552e-05 | 0.0083081 | 0 | 9.6918e-05 | 0.0044784 | 0 | 9.8488e-05 | 0.00098795 | 0
640175 | 5951830 | 1.5 | 0.0010005 | 0.0072886 | 0.0033998 | 0 | 0.00098221 | 0.00098221 | 8.8626e-05 | 0.008012 | 0 | 9.0945e-05 | 0.0040966 | 0 | 9.2643e-05 | 0.00085818 | 0
640275 | 5951830 | 1.5 | 0.00094607 | 0.0067651 | 0.0033658 | 0 | 0.00092609 | 0.00092609 | 8.2723e-05 | 0.0077752 | 0 | 8.5749e-05 | 0.0038915 | 0 | 8.7599e-05 | 0.00073135 | 0
640375 | 5951830 | 1.5 | 0.00089879 | 0.0066597 | 0.0033481 | 0 | 0.00087723 | 0.00087723 | 7.7652e-05 | 0.0073489 | 0 | 8.1225e-05 | 0.003651 | 0 | 8.3221e-05 | 0.0006465 | 0
640475 | 5951830 | 1.5 | 0.00085731 | 0.0059942 | 0.0032855 | 0 | 0.00083446 | 0.00083446 | 7.3324e-05 | 0.0070743 | 0 | 7.7265e-05 | 0.0035307 | 0 | 7.9381e-05 | 0.00061332 | 0
640575 | 5951830 | 1.5 | 0.00082044 | 0.0056763 | 0.003136 | 0 | 0.00079671 | 0.00079671 | 6.9682e-05 | 0.0065321 | 0 | 7.377e-05 | 0.0033046 | 0 | 7.5967e-05 | 0.00057464 | 0
640675 | 5951830 | 1.5 | 0.00078731 | 0.005506 | 0.002969 | 0 | 0.00076306 | 0.00076306 | 6.6635e-05 | 0.0062516 | 0 | 7.0654e-05 | 0.0033057 | 0 | 7.2899e-05 | 0.00052197 | 0
640775 | 5951830 | 1.5 | 0.00075716 | 0.0051473 | 0.0028012 | 0 | 0.00073271 | 0.00073271 | 6.4066e-05 | 0.00609 | 0 | 6.7844e-05 | 0.0031682 | 0 | 7.0107e-05 | 0.00052209 | 0
640875 | 5951830 | 1.5 | 0.00072943 | 0.0049216 | 0.0026226 | 0 | 0.00070508 | 0.00070508 | 6.1845e-05 | 0.0057409 | 0 | 6.5285e-05 | 0.0029872 | 0 | 6.7539e-05 | 0.00053042 | 0
640975 | 5951830 | 1.5 | 0.00070369 | 0.004662 | 0.0024536 | 0 | 0.0006797 | 0.0006797 | 5.9857e-05 | 0.0058226 | 0 | 6.2935e-05 | 0.00287 | 0 | 6.5157e-05 | 0.00053653 | 0
641075 | 5951830 | 1.5 | 0.00067969 | 0.0044076 | 0.0022856 | 0 | 0.00065622 | 0.00065622 | 5.8016e-05 | 0.0060929 | 0 | 6.0762e-05 | 0.0028008 | 0 | 6.2934e-05 | 0.00054022 | 0
641175 | 5951830 | 1.5 | 0.00065724 | 0.0041636 | 0.0021763 | 0 | 0.00063445 | 0.00063445 | 5.6275e-05 | 0.0062756 | 0 | 5.8745e-05 | 0.0026874 | 0 | 6.0856e-05 | 0.00054156 | 0
641275 | 5951830 | 1.5 | 0.00063614 | 0.0039322 | 0.0021591 | 0 | 0.00061414 | 0.00061414 | 5.4601e-05 | 0.0062577 | 0 | 5.6864e-05 | 0.0026684 | 0 | 5.8902e-05 | 0.00053107 | 0
641375 | 5951830 | 1.5 | 0.00061621 | 0.0038655 | 0.0020385 | 0 | 0.00059504 | 0.00059504 | 5.2974e-05 | 0.0059665 | 0 | 5.5097e-05 | 0.0026034 | 0 | 5.7056e-05 | 0.00051533 | 0
636375 | 5951930 | 1.5 | 0.0002878 | 0.003123 | 0.0011276 | 0 | 0.00033375 | 0.00033375 | 3.052e-05 | 0.0051494 | 0 | 3.0903e-05 | 0.0020655 | 0 | 2.6649e-05 | 0.0004234 | 0
636475 | 5951930 | 1.5 | 0.00030427 | 0.0033304 | 0.0012337 | 0 | 0.00035308 | 0.00035308 | 3.2573e-05 | 0.0052916 | 0 | 3.2693e-05 | 0.002201 | 0 | 2.8173e-05 | 0.00044541 | 0
636575 | 5951930 | 1.5 | 0.00032258 | 0.0035582 | 0.0013373 | 0 | 0.00037462 | 0.00037462 | 3.4849e-05 | 0.0052912 | 0 | 3.4687e-05 | 0.0023953 | 0 | 2.9868e-05 | 0.00046794 | 0
636675 | 5951930 | 1.5 | 0.00034307 | 0.0038094 | 0.0014261 | 0 | 0.00039875 | 0.00039875 | 3.7377e-05 | 0.0054254 | 0 | 3.6921e-05 | 0.0026088 | 0 | 3.1766e-05 | 0.00049067 | 0
636775 | 5951930 | 1.5 | 0.00036616 | 0.0040877 | 0.0014593 | 0 | 0.00042594 | 0.00042594 | 4.0181e-05 | 0.0057842 | 0 | 3.9439e-05 | 0.0028419 | 0 | 3.3904e-05 | 0.00051317 | 0
636875 | 5951930 | 1.5 | 0.00039235 | 0.0043974 | 0.0015772 | 0 | 0.00045675 | 0.00045675 | 4.329e-05 | 0.0057474 | 0 | 4.2291e-05 | 0.0029414 | 0 | 3.6329e-05 | 0.00053484 | 0
636975 | 5951930 | 1.5 | 0.00042222 | 0.0047424 | 0.0016009 | 0 | 0.00049183 | 0.00049183 | 4.6723e-05 | 0.0057219 | 0 | 4.554e-05 | 0.00303 | 0 | 3.9094e-05 | 0.00055477 | 0
637075 | 5951930 | 1.5 | 0.00045653 | 0.0051275 | 0.0017679 | 0 | 0.00053198 | 0.00053198 | 5.05e-05 | 0.0059562 | 0 | 4.9257e-05 | 0.0032618 | 0 | 4.2271e-05 | 0.00058647 | 0
637175 | 5951930 | 1.5 | 0.00049622 | 0.0055575 | 0.0017555 | 0 | 0.00057814 | 0.00057814 | 5.4648e-05 | 0.0069013 | 0 | 5.3532e-05 | 0.0032419 | 0 | 4.5946e-05 | 0.00062274 | 0
637275 | 5951930 | 1.5 | 0.00054247 | 0.0060367 | 0.0020288 | 0 | 0.00063151 | 0.00063151 | 5.9218e-05 | 0.0076396 | 0 | 5.8473e-05 | 0.0033089 | 0 | 5.0229e-05 | 0.00067735 | 0
637375 | 5951930 | 1.5 | 0.00059678 | 0.0063675 | 0.0022766 | 0 | 0.00069351 | 0.00069351 | 6.4332e-05 | 0.0077788 | 0 | 6.4213e-05 | 0.0033166 | 0 | 5.5258e-05 | 0.00073203 | 0
637475 | 5951930 | 1.5 | 0.0006609 | 0.0069581 | 0.0026945 | 0 | 0.00076575 | 0.00076575 | 7.0256e-05 | 0.0079888 | 0 | 7.0903e-05 | 0.0033751 | 0 | 6.1194e-05 | 0.00076516 | 0
637575 | 5951930 | 1.5 | 0.00073696 | 0.0077183 | 0.0028257 | 0 | 0.00085018 | 0.00085018 | 7.7501e-05 | 0.0073127 | 0 | 7.8721e-05 | 0.0039015 | 0 | 6.8237e-05 | 0.00082036 | 0
637675 | 5951930 | 1.5 | 0.00082735 | 0.0084065 | 0.0034651 | 0 | 0.00094884 | 0.00094884 | 8.6855e-05 | 0.0069051 | 0 | 8.7855e-05 | 0.0044063 | 0 | 7.6607e-05 | 0.0008861 | 0
637775 | 5951930 | 1.5 | 0.00093425 | 0.0092624 | 0.0043851 | 0 | 0.0010634 | 0.0010634 | 9.9145e-05 | 0.009224 | 0 | 9.8466e-05 | 0.0045362 | 0 | 8.6504e-05 | 0.00095922 | 0
637875 | 5951930 | 1.5 | 0.0010588 | 0.0099246 | 0.0044594 | 0 | 0.0011944 | 0.0011944 | 0.00011449 | 0.010495 | 0 | 0.0001106 | 0.005305 | 0 | 9.8039e-05 | 0.0010377 | 0
637975 | 5951930 | 1.5 | 0.0011998 | 0.01102 | 0.0047904 | 0 | 0.0013395 | 0.0013395 | 0.00013126 | 0.011334 | 0 | 0.00012403 | 0.0058962 | 0 | 0.00011109 | 0.0011189 | 0
638075 | 5951930 | 1.5 | 0.0013518 | 0.012531 | 0.0058217 | 0 | 0.0014911 | 0.0014911 | 0.00014579 | 0.012353 | 0 | 0.00013806 | 0.0063486 | 0 | 0.00012517 | 0.0011932 | 0
638175 | 5951930 | 1.5 | 0.0015042 | 0.014279 | 0.0062717 | 0 | 0.0016356 | 0.0016356 | 0.00015457 | 0.011562 | 0 | 0.00015144 | 0.0067126 | 0 | 0.00013928 | 0.0014809 | 0
638275 | 5951930 | 1.5 | 0.0016478 | 0.016868 | 0.0075053 | 0 | 0.0017606 | 0.0017606 | 0.00015912 | 0.011861 | 0 | 0.00016302 | 0.0068779 | 0 | 0.00015258 | 0.0017378 | 0
638375 | 5951930 | 1.5 | 0.0017909 | 0.017993 | 0.0068948 | 0 | 0.0018751 | 0.0018751 | 0.00016828 | 0.013492 | 0 | 0.00017362 | 0.0071012 | 0 | 0.00016583 | 0.0018467 | 0
638475 | 5951930 | 1.5 | 0.0019759 | 0.02113 | 0.0074067 | 0 | 0.0020238 | 0.0020238 | 0.00018484 | 0.015208 | 0 | 0.00018739 | 0.0084841 | 0 | 0.00018295 | 0.0022658 | 0
638575 | 5951930 | 1.5 | 0.0022434 | 0.025651 | 0.0086601 | 0 | 0.0022378 | 0.0022378 | 0.00020495 | 0.016025 | 0 | 0.0002072 | 0.008975 | 0 | 0.00020772 | 0.002693 | 0
638675 | 5951930 | 1.5 | 0.002529 | 0.028764 | 0.010969 | 0 | 0.0024551 | 0.0024551 | 0.00023058 | 0.018434 | 0 | 0.00022732 | 0.010262 | 0 | 0.00023417 | 0.0030547 | 0
638775 | 5951930 | 1.5 | 0.002669 | 0.026481 | 0.011897 | 0 | 0.0025726 | 0.0025726 | 0.00023677 | 0.018758 | 0 | 0.0002382 | 0.010251 | 0 | 0.00024713 | 0.002858 | 0
638875 | 5951930 | 1.5 | 0.0026163 | 0.023692 | 0.010973 | 0 | 0.0025701 | 0.0025701 | 0.00023947 | 0.01918 | 0 | 0.00023798 | 0.011154 | 0 | 0.00024225 | 0.0023421 | 0
638975 | 5951930 | 1.5 | 0.0025315 | 0.021328 | 0.010275 | 0 | 0.002539 | 0.002539 | 0.00024006 | 0.018646 | 0 | 0.00023509 | 0.011066 | 0 | 0.0002344 | 0.0021266 | 0
639075 | 5951930 | 1.5 | 0.0024691 | 0.022461 | 0.010007 | 0 | 0.0024947 | 0.0024947 | 0.00022991 | 0.018857 | 0 | 0.00023099 | 0.010429 | 0 | 0.00022862 | 0.0021362 | 0
639175 | 5951930 | 1.5 | 0.0023889 | 0.019836 | 0.0093284 | 0 | 0.0024119 | 0.0024119 | 0.00022191 | 0.017855 | 0 | 0.00022332 | 0.0099856 | 0 | 0.00022119 | 0.0020463 | 0
639275 | 5951930 | 1.5 | 0.0022579 | 0.01857 | 0.0087149 | 0 | 0.0022688 | 0.0022688 | 0.00021119 | 0.016266 | 0 | 0.00021007 | 0.0090224 | 0 | 0.00020906 | 0.0020476 | 0
639375 | 5951930 | 1.5 | 0.002087 | 0.018356 | 0.0081169 | 0 | 0.0020815 | 0.0020815 | 0.00019188 | 0.01464 | 0 | 0.00019273 | 0.0082234 | 0 | 0.00019324 | 0.0020997 | 0
639475 | 5951930 | 1.5 | 0.0019143 | 0.014395 | 0.0072283 | 0 | 0.0018965 | 0.0018965 | 0.00017784 | 0.014054 | 0 | 0.0001756 | 0.0076285 | 0 | 0.00017725 | 0.0020623 | 0
639575 | 5951930 | 1.5 | 0.0017534 | 0.015526 | 0.005896 | 0 | 0.0017309 | 0.0017309 | 0.00016422 | 0.012659 | 0 | 0.00016027 | 0.0069654 | 0 | 0.00016235 | 0.0017548 | 0
639675 | 5951930 | 1.5 | 0.0016063 | 0.015175 | 0.0049153 | 0 | 0.0015836 | 0.0015836 | 0.00014918 | 0.011546 | 0 | 0.00014663 | 0.0063251 | 0 | 0.00014873 | 0.0014292 | 0
639775 | 5951930 | 1.5 | 0.0014753 | 0.012451 | 0.004577 | 0 | 0.0014529 | 0.0014529 | 0.00013512 | 0.010866 | 0 | 0.00013453 | 0.0058249 | 0 | 0.0001366 | 0.0013541 | 0
639875 | 5951930 | 1.5 | 0.0013618 | 0.010642 | 0.004406 | 0 | 0.0013387 | 0.0013387 | 0.00012273 | 0.0099873 | 0 | 0.00012395 | 0.0052754 | 0 | 0.00012609 | 0.0012157 | 0
639975 | 5951930 | 1.5 | 0.0012651 | 0.0094805 | 0.0042635 | 0 | 0.0012402 | 0.0012402 | 0.00011224 | 0.0092701 | 0 | 0.00011484 | 0.0049479 | 0 | 0.00011714 | 0.0010427 | 0
640075 | 5951930 | 1.5 | 0.0011833 | 0.0086968 | 0.0042028 | 0 | 0.0011561 | 0.0011561 | 0.00010346 | 0.0088608 | 0 | 0.00010705 | 0.0045575 | 0 | 0.00010956 | 0.00090658 | 0
640175 | 5951930 | 1.5 | 0.0011135 | 0.0079066 | 0.0042074 | 0 | 0.0010841 | 0.0010841 | 9.6077e-05 | 0.0084506 | 0 | 0.00010038 | 0.0042185 | 0 | 0.0001031 | 0.00079104 | 0
640275 | 5951930 | 1.5 | 0.0010532 | 0.0072944 | 0.0040115 | 0 | 0.0010222 | 0.0010222 | 8.9911e-05 | 0.0079298 | 0 | 9.4645e-05 | 0.0039916 | 0 | 9.7517e-05 | 0.0007554 | 0
640375 | 5951930 | 1.5 | 0.0010003 | 0.0067603 | 0.0037826 | 0 | 0.0009682 | 0.0009682 | 8.4828e-05 | 0.0073287 | 0 | 8.9649e-05 | 0.0037065 | 0 | 9.2619e-05 | 0.00068713 | 0
640475 | 5951930 | 1.5 | 0.00095315 | 0.0065446 | 0.0034557 | 0 | 0.00092065 | 0.00092065 | 8.0646e-05 | 0.0069252 | 0 | 8.5245e-05 | 0.0037151 | 0 | 8.8254e-05 | 0.00063115 | 0
640575 | 5951930 | 1.5 | 0.0009106 | 0.0061071 | 0.0033508 | 0 | 0.00087825 | 0.00087825 | 7.713e-05 | 0.0064681 | 0 | 8.1319e-05 | 0.0034239 | 0 | 8.4315e-05 | 0.0006403 | 0
640675 | 5951930 | 1.5 | 0.00087188 | 0.0055631 | 0.0031173 | 0 | 0.00084012 | 0.00084012 | 7.4069e-05 | 0.0065534 | 0 | 7.7789e-05 | 0.0032846 | 0 | 8.073e-05 | 0.00064662 | 0
640775 | 5951930 | 1.5 | 0.00083632 | 0.0053456 | 0.002854 | 0 | 0.00080545 | 0.00080545 | 7.1292e-05 | 0.0069462 | 0 | 7.4579e-05 | 0.0031744 | 0 | 7.7438e-05 | 0.00064811 | 0
640875 | 5951930 | 1.5 | 0.00080342 | 0.0051191 | 0.0026294 | 0 | 0.00077367 | 0.00077367 | 6.8693e-05 | 0.0070407 | 0 | 7.1636e-05 | 0.0030018 | 0 | 7.4391e-05 | 0.00062723 | 0
640975 | 5951930 | 1.5 | 0.00077283 | 0.004863 | 0.0024921 | 0 | 0.00074434 | 0.00074434 | 6.6221e-05 | 0.0069949 | 0 | 6.892e-05 | 0.0029758 | 0 | 7.1559e-05 | 0.00060623 | 0
641075 | 5951930 | 1.5 | 0.00074429 | 0.0045522 | 0.0023619 | 0 | 0.00071716 | 0.00071716 | 6.3854e-05 | 0.0065243 | 0 | 6.6404e-05 | 0.0028248 | 0 | 6.8916e-05 | 0.00058536 | 0
641175 | 5951930 | 1.5 | 0.00071766 | 0.0043723 | 0.0023465 | 0 | 0.00069191 | 0.00069191 | 6.1597e-05 | 0.0061649 | 0 | 6.4066e-05 | 0.0027749 | 0 | 6.645e-05 | 0.00056487 | 0
641275 | 5951930 | 1.5 | 0.00069268 | 0.0042403 | 0.0022574 | 0 | 0.00066833 | 0.00066833 | 5.9442e-05 | 0.0059092 | 0 | 6.1883e-05 | 0.0027462 | 0 | 6.4137e-05 | 0.00054489 | 0
641375 | 5951930 | 1.5 | 0.00066915 | 0.0040414 | 0.0021869 | 0 | 0.0006462 | 0.0006462 | 5.739e-05 | 0.0054295 | 0 | 5.9833e-05 | 0.002667 | 0 | 6.1959e-05 | 0.00052549 | 0
636375 | 5952030 | 1.5 | 0.0002888 | 0.0031348 | 0.0010292 | 0 | 0.00033516 | 0.00033516 | 2.9481e-05 | 0.0044372 | 0 | 3.1033e-05 | 0.0017711 | 0 | 2.6741e-05 | 0.0004136 | 0
636475 | 5952030 | 1.5 | 0.00030525 | 0.0033562 | 0.0011632 | 0 | 0.00035421 | 0.00035421 | 3.1454e-05 | 0.0048504 | 0 | 3.2797e-05 | 0.0019184 | 0 | 2.8264e-05 | 0.00044004 | 0
636575 | 5952030 | 1.5 | 0.00032356 | 0.0035876 | 0.0011996 | 0 | 0.00037546 | 0.00037546 | 3.3668e-05 | 0.0053035 | 0 | 3.4765e-05 | 0.002083 | 0 | 2.996e-05 | 0.00046841 | 0
636675 | 5952030 | 1.5 | 0.00034408 | 0.0036319 | 0.0013014 | 0 | 0.00039929 | 0.00039929 | 3.6162e-05 | 0.0057088 | 0 | 3.6972e-05 | 0.0022674 | 0 | 3.186e-05 | 0.00049868 | 0
636775 | 5952030 | 1.5 | 0.00036722 | 0.0040332 | 0.0014879 | 0 | 0.00042619 | 0.00042619 | 3.8981e-05 | 0.0059295 | 0 | 3.9462e-05 | 0.0024282 | 0 | 3.4002e-05 | 0.00053077 | 0
636875 | 5952030 | 1.5 | 0.00039349 | 0.004491 | 0.0015319 | 0 | 0.00045675 | 0.00045675 | 4.2177e-05 | 0.0061464 | 0 | 4.2292e-05 | 0.0025736 | 0 | 3.6434e-05 | 0.00056452 | 0
636975 | 5952030 | 1.5 | 0.0004235 | 0.0048875 | 0.0016622 | 0 | 0.0004917 | 0.0004917 | 4.5807e-05 | 0.0062993 | 0 | 4.5528e-05 | 0.0028477 | 0 | 3.9213e-05 | 0.00059957 | 0
637075 | 5952030 | 1.5 | 0.00045806 | 0.0053133 | 0.0018807 | 0 | 0.00053192 | 0.00053192 | 4.993e-05 | 0.0066517 | 0 | 4.9252e-05 | 0.0031547 | 0 | 4.2413e-05 | 0.00063529 | 0
637175 | 5952030 | 1.5 | 0.00049817 | 0.0057951 | 0.0020132 | 0 | 0.00057851 | 0.00057851 | 5.4611e-05 | 0.0068574 | 0 | 5.3566e-05 | 0.0034017 | 0 | 4.6127e-05 | 0.00067063 | 0
637275 | 5952030 | 1.5 | 0.00054514 | 0.0063422 | 0.0021398 | 0 | 0.00063287 | 0.00063287 | 5.9915e-05 | 0.0066203 | 0 | 5.8599e-05 | 0.0035107 | 0 | 5.0476e-05 | 0.00070409 | 0
637375 | 5952030 | 1.5 | 0.00060067 | 0.0069656 | 0.0022 | 0 | 0.00069679 | 0.00069679 | 6.5909e-05 | 0.0070491 | 0 | 6.4518e-05 | 0.0038277 | 0 | 5.5618e-05 | 0.00074974 | 0
637475 | 5952030 | 1.5 | 0.00066691 | 0.0076767 | 0.0024119 | 0 | 0.00077247 | 0.00077247 | 7.2685e-05 | 0.0082713 | 0 | 7.1525e-05 | 0.0040081 | 0 | 6.1751e-05 | 0.00081236 | 0
637575 | 5952030 | 1.5 | 0.00074669 | 0.0082943 | 0.0028696 | 0 | 0.00086268 | 0.00086268 | 8.0415e-05 | 0.0089848 | 0 | 7.9878e-05 | 0.0039358 | 0 | 6.9138e-05 | 0.00089674 | 0
637675 | 5952030 | 1.5 | 0.00084364 | 0.0088963 | 0.0034884 | 0 | 0.00097089 | 0.00097089 | 8.949e-05 | 0.0093717 | 0 | 8.9897e-05 | 0.0042947 | 0 | 7.8115e-05 | 0.00096471 | 0
637775 | 5952030 | 1.5 | 0.00096218 | 0.010016 | 0.0038646 | 0 | 0.0011012 | 0.0011012 | 0.00010074 | 0.0087344 | 0 | 0.00010196 | 0.0046543 | 0 | 8.9091e-05 | 0.0010557 | 0
637875 | 5952030 | 1.5 | 0.0011076 | 0.0114 | 0.0048236 | 0 | 0.0012581 | 0.0012581 | 0.00011564 | 0.0085618 | 0 | 0.00011649 | 0.0053022 | 0 | 0.00010255 | 0.0011658 | 0
637975 | 5952030 | 1.5 | 0.0012845 | 0.012585 | 0.006352 | 0 | 0.0014455 | 0.0014455 | 0.00013572 | 0.01152 | 0 | 0.00013384 | 0.0057891 | 0 | 0.00011894 | 0.0012878 | 0
638075 | 5952030 | 1.5 | 0.0014955 | 0.013981 | 0.0059047 | 0 | 0.0016642 | 0.0016642 | 0.00016076 | 0.01271 | 0 | 0.00015409 | 0.0065955 | 0 | 0.00013847 | 0.001432 | 0
638175 | 5952030 | 1.5 | 0.001735 | 0.015788 | 0.0074986 | 0 | 0.0019056 | 0.0019056 | 0.00018594 | 0.014084 | 0 | 0.00017644 | 0.007495 | 0 | 0.00016065 | 0.0015719 | 0
638275 | 5952030 | 1.5 | 0.0019859 | 0.018167 | 0.0089743 | 0 | 0.0021468 | 0.0021468 | 0.00020349 | 0.0142 | 0 | 0.00019877 | 0.0083557 | 0 | 0.00018388 | 0.0018834 | 0
638375 | 5952030 | 1.5 | 0.0022258 | 0.02291 | 0.0099438 | 0 | 0.0023594 | 0.0023594 | 0.00021371 | 0.01389 | 0 | 0.00021847 | 0.0084749 | 0 | 0.0002061 | 0.0022948 | 0
638475 | 5952030 | 1.5 | 0.0024664 | 0.024092 | 0.0096594 | 0 | 0.0025564 | 0.0025564 | 0.00023154 | 0.017071 | 0 | 0.0002367 | 0.0096233 | 0 | 0.00022837 | 0.0024806 | 0
638575 | 5952030 | 1.5 | 0.0027883 | 0.028763 | 0.010381 | 0 | 0.0028184 | 0.0028184 | 0.00025778 | 0.018351 | 0 | 0.00026096 | 0.010488 | 0 | 0.00025817 | 0.0030688 | 0
638675 | 5952030 | 1.5 | 0.0032121 | 0.035043 | 0.013495 | 0 | 0.0031466 | 0.0031466 | 0.00029297 | 0.021157 | 0 | 0.00029135 | 0.011639 | 0 | 0.00029742 | 0.0038409 | 0
638775 | 5952030 | 1.5 | 0.0034877 | 0.035988 | 0.01635 | 0 | 0.0033608 | 0.0033608 | 0.00031044 | 0.023265 | 0 | 0.00031118 | 0.012445 | 0 | 0.00032293 | 0.003856 | 0
638875 | 5952030 | 1.5 | 0.0034135 | 0.031647 | 0.01483 | 0 | 0.0033521 | 0.0033521 | 0.00031264 | 0.022694 | 0 | 0.00031038 | 0.013533 | 0 | 0.00031607 | 0.0030193 | 0
638975 | 5952030 | 1.5 | 0.003265 | 0.027482 | 0.013785 | 0 | 0.0032772 | 0.0032772 | 0.00030882 | 0.022817 | 0 | 0.00030344 | 0.013186 | 0 | 0.00030232 | 0.0028094 | 0
639075 | 5952030 | 1.5 | 0.0031639 | 0.02671 | 0.012565 | 0 | 0.0031922 | 0.0031922 | 0.00029194 | 0.0203 | 0 | 0.00029557 | 0.012323 | 0 | 0.00029296 | 0.0026846 | 0
639175 | 5952030 | 1.5 | 0.0030156 | 0.024119 | 0.011536 | 0 | 0.0030327 | 0.0030327 | 0.00028206 | 0.019376 | 0 | 0.00028081 | 0.011635 | 0 | 0.00027922 | 0.002456 | 0
639275 | 5952030 | 1.5 | 0.0027751 | 0.025633 | 0.010183 | 0 | 0.0027684 | 0.0027684 | 0.00025566 | 0.018197 | 0 | 0.00025634 | 0.010306 | 0 | 0.00025696 | 0.0026484 | 0
639375 | 5952030 | 1.5 | 0.0025107 | 0.019558 | 0.0097315 | 0 | 0.0024846 | 0.0024846 | 0.00023289 | 0.016287 | 0 | 0.00023006 | 0.0093092 | 0 | 0.00023247 | 0.0025633 | 0
639475 | 5952030 | 1.5 | 0.002263 | 0.020803 | 0.0073577 | 0 | 0.0022306 | 0.0022306 | 0.00021097 | 0.014725 | 0 | 0.00020653 | 0.0083778 | 0 | 0.00020954 | 0.0021045 | 0
639575 | 5952030 | 1.5 | 0.0020407 | 0.017987 | 0.0062927 | 0 | 0.0020081 | 0.0020081 | 0.00018786 | 0.013733 | 0 | 0.00018594 | 0.0075212 | 0 | 0.00018895 | 0.0018676 | 0
639675 | 5952030 | 1.5 | 0.0018484 | 0.015039 | 0.0057941 | 0 | 0.0018154 | 0.0018154 | 0.00016726 | 0.012563 | 0 | 0.00016809 | 0.0067607 | 0 | 0.00017115 | 0.0015662 | 0
639775 | 5952030 | 1.5 | 0.0016874 | 0.012935 | 0.0056052 | 0 | 0.0016521 | 0.0016521 | 0.00015001 | 0.011263 | 0 | 0.00015297 | 0.0060967 | 0 | 0.00015624 | 0.001373 | 0
639875 | 5952030 | 1.5 | 0.0015541 | 0.011236 | 0.0056253 | 0 | 0.0015156 | 0.0015156 | 0.00013591 | 0.010432 | 0 | 0.00014033 | 0.0056067 | 0 | 0.0001439 | 0.001227 | 0
639975 | 5952030 | 1.5 | 0.0014429 | 0.0098349 | 0.0051417 | 0 | 0.0014015 | 0.0014015 | 0.00012436 | 0.0099591 | 0 | 0.00012977 | 0.0051569 | 0 | 0.0001336 | 0.0010327 | 0
640075 | 5952030 | 1.5 | 0.0013487 | 0.0093993 | 0.0049991 | 0 | 0.0013052 | 0.0013052 | 0.00011499 | 0.0089604 | 0 | 0.00012086 | 0.0046786 | 0 | 0.00012488 | 0.00093744 | 0
640175 | 5952030 | 1.5 | 0.0012673 | 0.0086057 | 0.0046409 | 0 | 0.0012229 | 0.0012229 | 0.00010744 | 0.0083452 | 0 | 0.00011323 | 0.0043598 | 0 | 0.00011734 | 0.0008596 | 0
640275 | 5952030 | 1.5 | 0.0011957 | 0.0079598 | 0.004485 | 0 | 0.0011514 | 0.0011514 | 0.00010129 | 0.0076148 | 0 | 0.00010661 | 0.0041824 | 0 | 0.00011071 | 0.00080437 | 0
640375 | 5952030 | 1.5 | 0.001132 | 0.0074741 | 0.0040338 | 0 | 0.0010885 | 0.0010885 | 9.6092e-05 | 0.0075102 | 0 | 0.00010079 | 0.0038688 | 0 | 0.00010482 | 0.00080344 | 0
640475 | 5952030 | 1.5 | 0.0010746 | 0.0066339 | 0.0036071 | 0 | 0.0010326 | 0.0010326 | 9.1498e-05 | 0.0079659 | 0 | 9.5612e-05 | 0.0037072 | 0 | 9.9501e-05 | 0.00077281 | 0
640575 | 5952030 | 1.5 | 0.0010225 | 0.006295 | 0.0032819 | 0 | 0.00098234 | 0.00098234 | 8.7294e-05 | 0.0080505 | 0 | 9.0957e-05 | 0.0034787 | 0 | 9.4674e-05 | 0.00074188 | 0
640675 | 5952030 | 1.5 | 0.0009749 | 0.0059773 | 0.002984 | 0 | 0.00093687 | 0.00093687 | 8.3377e-05 | 0.0076291 | 0 | 8.6747e-05 | 0.0033879 | 0 | 9.0269e-05 | 0.0007113 | 0
640775 | 5952030 | 1.5 | 0.0009313 | 0.0056682 | 0.0029267 | 0 | 0.00089546 | 0.00089546 | 7.9709e-05 | 0.007195 | 0 | 8.2913e-05 | 0.0032517 | 0 | 8.6231e-05 | 0.00068147 | 0
640875 | 5952030 | 1.5 | 0.00089109 | 0.0053182 | 0.0027594 | 0 | 0.00085748 | 0.00085748 | 7.6266e-05 | 0.0068665 | 0 | 7.9396e-05 | 0.0031938 | 0 | 8.2508e-05 | 0.00065266 | 0
640975 | 5952030 | 1.5 | 0.0008539 | 0.0049349 | 0.0026778 | 0 | 0.00082248 | 0.00082248 | 7.3044e-05 | 0.0063781 | 0 | 7.6156e-05 | 0.0030712 | 0 | 7.9065e-05 | 0.00062501 | 0
641075 | 5952030 | 1.5 | 0.00081939 | 0.0047645 | 0.0025562 | 0 | 0.00079011 | 0.00079011 | 7.0038e-05 | 0.0057214 | 0 | 7.3158e-05 | 0.0029336 | 0 | 7.5869e-05 | 0.00059864 | 0
641175 | 5952030 | 1.5 | 0.00078732 | 0.0045904 | 0.0025123 | 0 | 0.00076006 | 0.00076006 | 6.7243e-05 | 0.0053587 | 0 | 7.0376e-05 | 0.0028975 | 0 | 7.29e-05 | 0.00057356 | 0
641275 | 5952030 | 1.5 | 0.00075742 | 0.0044193 | 0.0024642 | 0 | 0.00073209 | 0.00073209 | 6.4645e-05 | 0.0052232 | 0 | 6.7786e-05 | 0.0027685 | 0 | 7.0132e-05 | 0.00054975 | 0
641375 | 5952030 | 1.5 | 0.00072947 | 0.0042486 | 0.002353 | 0 | 0.00070596 | 0.00070596 | 6.2227e-05 | 0.0053023 | 0 | 6.5366e-05 | 0.0026667 | 0 | 6.7543e-05 | 0.00052718 | 0
636375 | 5952130 | 1.5 | 0.0002899 | 0.0030713 | 0.001081 | 0 | 0.00033847 | 0.00033847 | 2.865e-05 | 0.0045411 | 0 | 3.1339e-05 | 0.0018016 | 0 | 2.6842e-05 | 0.00042024 | 0
636475 | 5952130 | 1.5 | 0.00030626 | 0.0033018 | 0.0010885 | 0 | 0.00035732 | 0.00035732 | 3.048e-05 | 0.0045506 | 0 | 3.3085e-05 | 0.0018665 | 0 | 2.8357e-05 | 0.00042815 | 0
636575 | 5952130 | 1.5 | 0.00032448 | 0.0035586 | 0.0011519 | 0 | 0.00037832 | 0.00037832 | 3.2541e-05 | 0.0044027 | 0 | 3.503e-05 | 0.0019727 | 0 | 3.0045e-05 | 0.00044134 | 0
636675 | 5952130 | 1.5 | 0.00034491 | 0.003845 | 0.0012936 | 0 | 0.00040187 | 0.00040187 | 3.4881e-05 | 0.0044054 | 0 | 3.721e-05 | 0.0021188 | 0 | 3.1936e-05 | 0.00047499 | 0
636775 | 5952130 | 1.5 | 0.00036796 | 0.0041658 | 0.0013618 | 0 | 0.00042843 | 0.00042843 | 3.7549e-05 | 0.0049142 | 0 | 3.9669e-05 | 0.0020941 | 0 | 3.407e-05 | 0.00051211 | 0
636875 | 5952130 | 1.5 | 0.00039413 | 0.0045267 | 0.0014654 | 0 | 0.00045861 | 0.00045861 | 4.0609e-05 | 0.0053775 | 0 | 4.2464e-05 | 0.0022442 | 0 | 3.6493e-05 | 0.00055302 | 0
636975 | 5952130 | 1.5 | 0.00042406 | 0.0049256 | 0.0015809 | 0 | 0.00049315 | 0.00049315 | 4.4139e-05 | 0.0059894 | 0 | 4.5662e-05 | 0.0025047 | 0 | 3.9265e-05 | 0.00059805 | 0
637075 | 5952130 | 1.5 | 0.00045857 | 0.0049365 | 0.0017395 | 0 | 0.00053297 | 0.00053297 | 4.823e-05 | 0.0066381 | 0 | 4.9349e-05 | 0.0026985 | 0 | 4.246e-05 | 0.0006474 | 0
637175 | 5952130 | 1.5 | 0.00049871 | 0.0053514 | 0.0018854 | 0 | 0.00057927 | 0.00057927 | 5.2995e-05 | 0.0070914 | 0 | 5.3636e-05 | 0.0029644 | 0 | 4.6177e-05 | 0.0007011 | 0
637275 | 5952130 | 1.5 | 0.00054585 | 0.0061184 | 0.0020315 | 0 | 0.00063358 | 0.00063358 | 5.8568e-05 | 0.0074663 | 0 | 5.8664e-05 | 0.0031837 | 0 | 5.0541e-05 | 0.00075891 | 0
637375 | 5952130 | 1.5 | 0.00060187 | 0.0070221 | 0.0022375 | 0 | 0.00069798 | 0.00069798 | 6.5111e-05 | 0.0075719 | 0 | 6.4627e-05 | 0.0036054 | 0 | 5.5729e-05 | 0.00082012 | 0
637475 | 5952130 | 1.5 | 0.00066902 | 0.0080509 | 0.0027176 | 0 | 0.00077497 | 0.00077497 | 7.2797e-05 | 0.0080984 | 0 | 7.1757e-05 | 0.0040908 | 0 | 6.1947e-05 | 0.00088323 | 0
637575 | 5952130 | 1.5 | 0.00075055 | 0.0090055 | 0.0028099 | 0 | 0.00086802 | 0.00086802 | 8.1833e-05 | 0.0081272 | 0 | 8.0372e-05 | 0.0045198 | 0 | 6.9495e-05 | 0.00094558 | 0
637675 | 5952130 | 1.5 | 0.00085078 | 0.010126 | 0.0030609 | 0 | 0.00098167 | 0.00098167 | 9.2455e-05 | 0.0088953 | 0 | 9.0895e-05 | 0.0049096 | 0 | 7.8776e-05 | 0.0010311 | 0
637775 | 5952130 | 1.5 | 0.00097572 | 0.011321 | 0.0036361 | 0 | 0.001122 | 0.001122 | 0.00010499 | 0.010542 | 0 | 0.00010389 | 0.0051294 | 0 | 9.0344e-05 | 0.0011473 | 0
637875 | 5952130 | 1.5 | 0.0011334 | 0.011952 | 0.0046443 | 0 | 0.0012968 | 0.0012968 | 0.00012009 | 0.01142 | 0 | 0.00012007 | 0.0054356 | 0 | 0.00010494 | 0.0012843 | 0
637975 | 5952130 | 1.5 | 0.0013346 | 0.013969 | 0.0054966 | 0 | 0.0015164 | 0.0015164 | 0.00013927 | 0.011021 | 0 | 0.0001404 | 0.0057801 | 0 | 0.00012357 | 0.0014316 | 0
638075 | 5952130 | 1.5 | 0.0015925 | 0.016555 | 0.0072128 | 0 | 0.0017925 | 0.0017925 | 0.00016553 | 0.011297 | 0 | 0.00016597 | 0.0068074 | 0 | 0.00014746 | 0.0016348 | 0
638175 | 5952130 | 1.5 | 0.0019197 | 0.018269 | 0.0088434 | 0 | 0.0021349 | 0.0021349 | 0.00020219 | 0.014861 | 0 | 0.00019767 | 0.0080362 | 0 | 0.00017775 | 0.0018692 | 0
638275 | 5952130 | 1.5 | 0.0023185 | 0.020549 | 0.0099478 | 0 | 0.0025407 | 0.0025407 | 0.00024639 | 0.0164 | 0 | 0.00023525 | 0.0093253 | 0 | 0.00021467 | 0.0021769 | 0
638375 | 5952130 | 1.5 | 0.0027641 | 0.02521 | 0.012484 | 0 | 0.0029744 | 0.0029744 | 0.00028289 | 0.018498 | 0 | 0.00027541 | 0.010575 | 0 | 0.00025593 | 0.0025154 | 0
638475 | 5952130 | 1.5 | 0.0032032 | 0.033118 | 0.014436 | 0 | 0.0033692 | 0.0033692 | 0.00030593 | 0.016693 | 0 | 0.00031197 | 0.010412 | 0 | 0.00029659 | 0.0032134 | 0
638575 | 5952130 | 1.5 | 0.0036472 | 0.037758 | 0.015336 | 0 | 0.003739 | 0.003739 | 0.00034177 | 0.022306 | 0 | 0.0003462 | 0.012778 | 0 | 0.0003377 | 0.0036225 | 0
638675 | 5952130 | 1.5 | 0.0042461 | 0.045719 | 0.017189 | 0 | 0.0042178 | 0.0042178 | 0.00038779 | 0.025389 | 0 | 0.00039054 | 0.014008 | 0 | 0.00039315 | 0.0047819 | 0
638775 | 5952130 | 1.5 | 0.0047964 | 0.05048 | 0.022383 | 0 | 0.0046288 | 0.0046288 | 0.00043009 | 0.026855 | 0 | 0.00042859 | 0.015218 | 0 | 0.00044412 | 0.0054257 | 0
638875 | 5952130 | 1.5 | 0.0046974 | 0.04145 | 0.019782 | 0 | 0.0046114 | 0.0046114 | 0.00043049 | 0.028838 | 0 | 0.00042698 | 0.016845 | 0 | 0.00043495 | 0.0041422 | 0
638975 | 5952130 | 1.5 | 0.0044207 | 0.036513 | 0.018897 | 0 | 0.0044381 | 0.0044381 | 0.00041444 | 0.027451 | 0 | 0.00041094 | 0.016434 | 0 | 0.00040932 | 0.003834 | 0
639075 | 5952130 | 1.5 | 0.0042467 | 0.035899 | 0.016614 | 0 | 0.0042729 | 0.0042729 | 0.00039404 | 0.025182 | 0 | 0.00039564 | 0.015058 | 0 | 0.00039321 | 0.0033843 | 0
639175 | 5952130 | 1.5 | 0.0039213 | 0.036492 | 0.013875 | 0 | 0.0039147 | 0.0039147 | 0.00036247 | 0.022866 | 0 | 0.00036248 | 0.013385 | 0 | 0.00036308 | 0.0035243 | 0
639275 | 5952130 | 1.5 | 0.0034922 | 0.028277 | 0.012831 | 0 | 0.0034514 | 0.0034514 | 0.00032347 | 0.019862 | 0 | 0.00031957 | 0.011911 | 0 | 0.00032335 | 0.0033028 | 0
639375 | 5952130 | 1.5 | 0.0030836 | 0.027521 | 0.009453 | 0 | 0.0030326 | 0.0030326 | 0.00028555 | 0.01755 | 0 | 0.0002808 | 0.01037 | 0 | 0.00028552 | 0.0027471 | 0
639475 | 5952130 | 1.5 | 0.0027269 | 0.02277 | 0.0084274 | 0 | 0.0026752 | 0.0026752 | 0.000248 | 0.015971 | 0 | 0.0002477 | 0.0092208 | 0 | 0.00025249 | 0.0023182 | 0
639575 | 5952130 | 1.5 | 0.0024306 | 0.018248 | 0.0078806 | 0 | 0.0023763 | 0.0023763 | 0.00021664 | 0.014224 | 0 | 0.00022003 | 0.00796 | 0 | 0.00022506 | 0.0020506 | 0
639675 | 5952130 | 1.5 | 0.0021903 | 0.014886 | 0.0076599 | 0 | 0.0021315 | 0.0021315 | 0.00019157 | 0.013014 | 0 | 0.00019736 | 0.0072046 | 0 | 0.0002028 | 0.0017506 | 0
639775 | 5952130 | 1.5 | 0.0019945 | 0.013763 | 0.0068238 | 0 | 0.001932 | 0.001932 | 0.0001717 | 0.011764 | 0 | 0.00017889 | 0.0063993 | 0 | 0.00018468 | 0.0014158 | 0
639875 | 5952130 | 1.5 | 0.0018323 | 0.012387 | 0.006289 | 0 | 0.0017678 | 0.0017678 | 0.00015609 | 0.010302 | 0 | 0.00016369 | 0.0057741 | 0 | 0.00016966 | 0.0012124 | 0
639975 | 5952130 | 1.5 | 0.0016949 | 0.010914 | 0.0061876 | 0 | 0.0016305 | 0.0016305 | 0.00014381 | 0.0097106 | 0 | 0.00015098 | 0.0053053 | 0 | 0.00015693 | 0.0011249 | 0
640075 | 5952130 | 1.5 | 0.0015763 | 0.010037 | 0.005249 | 0 | 0.0015136 | 0.0015136 | 0.00013382 | 0.0087711 | 0 | 0.00014015 | 0.0049095 | 0 | 0.00014595 | 0.001029 | 0
640175 | 5952130 | 1.5 | 0.0014725 | 0.0093292 | 0.0048649 | 0 | 0.0014125 | 0.0014125 | 0.00012529 | 0.0092848 | 0 | 0.00013079 | 0.0045494 | 0 | 0.00013634 | 0.00097316 | 0
640275 | 5952130 | 1.5 | 0.0013806 | 0.0086751 | 0.0044053 | 0 | 0.0013241 | 0.0013241 | 0.00011772 | 0.0093229 | 0 | 0.0001226 | 0.0042836 | 0 | 0.00012784 | 0.00092089 | 0
640375 | 5952130 | 1.5 | 0.0012987 | 0.0080398 | 0.0040409 | 0 | 0.0012458 | 0.0012458 | 0.00011086 | 0.0088641 | 0 | 0.00011535 | 0.0039853 | 0 | 0.00012025 | 0.0008708 | 0
640475 | 5952130 | 1.5 | 0.0012252 | 0.0074462 | 0.0037298 | 0 | 0.0011761 | 0.0011761 | 0.00010461 | 0.0081662 | 0 | 0.0001089 | 0.0037916 | 0 | 0.00011345 | 0.00082341 | 0
640575 | 5952130 | 1.5 | 0.0011589 | 0.0068538 | 0.0034582 | 0 | 0.0011135 | 0.0011135 | 9.8904e-05 | 0.0073561 | 0 | 0.00010311 | 0.0036774 | 0 | 0.00010731 | 0.00077888 | 0
640675 | 5952130 | 1.5 | 0.0010988 | 0.0062598 | 0.0033218 | 0 | 0.001057 | 0.001057 | 9.3709e-05 | 0.0066183 | 0 | 9.7873e-05 | 0.0034919 | 0 | 0.00010174 | 0.00073728 | 0
640775 | 5952130 | 1.5 | 0.0010442 | 0.0058567 | 0.003206 | 0 | 0.0010058 | 0.0010058 | 8.8996e-05 | 0.0061805 | 0 | 9.313e-05 | 0.0034254 | 0 | 9.6689e-05 | 0.00069857 | 0
640875 | 5952130 | 1.5 | 0.00099432 | 0.0055257 | 0.0030878 | 0 | 0.00095904 | 0.00095904 | 8.4704e-05 | 0.0063233 | 0 | 8.88e-05 | 0.0032072 | 0 | 9.2067e-05 | 0.00066262 | 0
640975 | 5952130 | 1.5 | 0.00094853 | 0.0051509 | 0.0029703 | 0 | 0.00091618 | 0.00091618 | 8.079e-05 | 0.0064852 | 0 | 8.4831e-05 | 0.0031693 | 0 | 8.7827e-05 | 0.00062928 | 0
641075 | 5952130 | 1.5 | 0.00090636 | 0.0048116 | 0.0028451 | 0 | 0.00087672 | 0.00087672 | 7.721e-05 | 0.006414 | 0 | 8.1177e-05 | 0.0030114 | 0 | 8.3922e-05 | 0.00059835 | 0
641175 | 5952130 | 1.5 | 0.00086742 | 0.0046469 | 0.002744 | 0 | 0.00084026 | 0.00084026 | 7.3927e-05 | 0.0060892 | 0 | 7.7802e-05 | 0.0028192 | 0 | 8.0317e-05 | 0.00056965 | 0
641275 | 5952130 | 1.5 | 0.00083141 | 0.0045543 | 0.002637 | 0 | 0.00080652 | 0.00080652 | 7.0909e-05 | 0.0057493 | 0 | 7.4678e-05 | 0.0027029 | 0 | 7.6982e-05 | 0.00054296 | 0
641375 | 5952130 | 1.5 | 0.00079798 | 0.0044578 | 0.0025348 | 0 | 0.00077518 | 0.00077518 | 6.8123e-05 | 0.0053302 | 0 | 7.1776e-05 | 0.0026148 | 0 | 7.3887e-05 | 0.00051818 | 0
636375 | 5952230 | 1.5 | 0.00029152 | 0.0029075 | 0.001202 | 0 | 0.00034409 | 0.00034409 | 2.8442e-05 | 0.0033613 | 0 | 3.186e-05 | 0.0020813 | 0 | 2.6993e-05 | 0.0003854 | 0
636475 | 5952230 | 1.5 | 0.00030778 | 0.0031366 | 0.0012769 | 0 | 0.00036297 | 0.00036297 | 3.0122e-05 | 0.0037926 | 0 | 3.3608e-05 | 0.0021371 | 0 | 2.8498e-05 | 0.00041062 | 0
636575 | 5952230 | 1.5 | 0.00032587 | 0.0033936 | 0.0013395 | 0 | 0.00038396 | 0.00038396 | 3.2011e-05 | 0.0043176 | 0 | 3.5551e-05 | 0.0021784 | 0 | 3.0173e-05 | 0.00043807 | 0
636675 | 5952230 | 1.5 | 0.00034616 | 0.0036829 | 0.0013997 | 0 | 0.00040744 | 0.00040744 | 3.4152e-05 | 0.0048175 | 0 | 3.7726e-05 | 0.002298 | 0 | 3.2051e-05 | 0.00046927 | 0
636775 | 5952230 | 1.5 | 0.00036901 | 0.0040097 | 0.001475 | 0 | 0.00043388 | 0.00043388 | 3.6594e-05 | 0.0051749 | 0 | 4.0174e-05 | 0.0023063 | 0 | 3.4168e-05 | 0.00050489 | 0
636875 | 5952230 | 1.5 | 0.00039495 | 0.0043807 | 0.0015634 | 0 | 0.00046385 | 0.00046385 | 3.9399e-05 | 0.0055828 | 0 | 4.2949e-05 | 0.002342 | 0 | 3.657e-05 | 0.00054581 | 0
636975 | 5952230 | 1.5 | 0.00042461 | 0.0048039 | 0.0016617 | 0 | 0.0004981 | 0.0004981 | 4.265e-05 | 0.0056857 | 0 | 4.612e-05 | 0.0024577 | 0 | 3.9315e-05 | 0.00059311 | 0
637075 | 5952230 | 1.5 | 0.0004588 | 0.0052894 | 0.0017814 | 0 | 0.00053753 | 0.00053753 | 4.6446e-05 | 0.0054801 | 0 | 4.9771e-05 | 0.0025724 | 0 | 4.2481e-05 | 0.00063472 | 0
637175 | 5952230 | 1.5 | 0.00049857 | 0.0058497 | 0.0019311 | 0 | 0.00058333 | 0.00058333 | 5.0914e-05 | 0.0053476 | 0 | 5.4012e-05 | 0.0027782 | 0 | 4.6163e-05 | 0.00066244 | 0
637275 | 5952230 | 1.5 | 0.00054534 | 0.0065007 | 0.0020858 | 0 | 0.00063712 | 0.00063712 | 5.6227e-05 | 0.0061847 | 0 | 5.8993e-05 | 0.0029937 | 0 | 5.0495e-05 | 0.00073258 | 0
637375 | 5952230 | 1.5 | 0.00060105 | 0.0072629 | 0.0022546 | 0 | 0.00070104 | 0.00070104 | 6.2607e-05 | 0.0070487 | 0 | 6.4911e-05 | 0.0033339 | 0 | 5.5653e-05 | 0.00081286 | 0
637475 | 5952230 | 1.5 | 0.00066801 | 0.0075485 | 0.0025219 | 0 | 0.00077775 | 0.00077775 | 7.0314e-05 | 0.0081206 | 0 | 7.2014e-05 | 0.0034894 | 0 | 6.1853e-05 | 0.00090453 | 0
637575 | 5952230 | 1.5 | 0.00074964 | 0.0077653 | 0.0028094 | 0 | 0.0008711 | 0.0008711 | 7.9714e-05 | 0.0091175 | 0 | 8.0657e-05 | 0.0038279 | 0 | 6.9411e-05 | 0.0010086 | 0
637675 | 5952230 | 1.5 | 0.00085064 | 0.0092773 | 0.0032556 | 0 | 0.00098627 | 0.00098627 | 9.1268e-05 | 0.0098854 | 0 | 9.1322e-05 | 0.0044631 | 0 | 7.8763e-05 | 0.0011256 | 0
637775 | 5952230 | 1.5 | 0.00097756 | 0.011158 | 0.0039419 | 0 | 0.0011305 | 0.0011305 | 0.00010555 | 0.010033 | 0 | 0.00010467 | 0.0052384 | 0 | 9.0515e-05 | 0.0012538 | 0
637875 | 5952230 | 1.5 | 0.0011401 | 0.013478 | 0.0042055 | 0 | 0.0013142 | 0.0013142 | 0.00012331 | 0.01084 | 0 | 0.00012168 | 0.006046 | 0 | 0.00010557 | 0.0013889 | 0
637975 | 5952230 | 1.5 | 0.0013525 | 0.016274 | 0.005098 | 0 | 0.0015522 | 0.0015522 | 0.00014549 | 0.012151 | 0 | 0.00014372 | 0.0067175 | 0 | 0.00012523 | 0.0015759 | 0
638075 | 5952230 | 1.5 | 0.0016357 | 0.017581 | 0.0064127 | 0 | 0.0018658 | 0.0018658 | 0.00017355 | 0.0144 | 0 | 0.00017276 | 0.007393 | 0 | 0.00015145 | 0.0018039 | 0
638175 | 5952230 | 1.5 | 0.0020203 | 0.020049 | 0.0080231 | 0 | 0.0022844 | 0.0022844 | 0.00021067 | 0.014984 | 0 | 0.00021152 | 0.0082394 | 0 | 0.00018706 | 0.00211 | 0
638275 | 5952230 | 1.5 | 0.0025475 | 0.026252 | 0.010818 | 0 | 0.0028452 | 0.0028452 | 0.00026421 | 0.016031 | 0 | 0.00026344 | 0.009405 | 0 | 0.00023588 | 0.002564 | 0
638375 | 5952230 | 1.5 | 0.0032582 | 0.030178 | 0.013589 | 0 | 0.0035784 | 0.0035784 | 0.00034211 | 0.021094 | 0 | 0.00033133 | 0.011669 | 0 | 0.00030169 | 0.0031334 | 0
638475 | 5952230 | 1.5 | 0.0041419 | 0.037336 | 0.01733 | 0 | 0.0044497 | 0.0044497 | 0.00042465 | 0.023196 | 0 | 0.00041201 | 0.013452 | 0 | 0.00038351 | 0.0036798 | 0
638575 | 5952230 | 1.5 | 0.0050674 | 0.052463 | 0.022997 | 0 | 0.0052917 | 0.0052917 | 0.00048222 | 0.021134 | 0 | 0.00048998 | 0.014044 | 0 | 0.0004692 | 0.0050629 | 0
638675 | 5952230 | 1.5 | 0.0059994 | 0.060102 | 0.023905 | 0 | 0.0060675 | 0.0060675 | 0.00055726 | 0.027613 | 0 | 0.00056181 | 0.016921 | 0 | 0.0005555 | 0.0059994 | 0
638775 | 5952230 | 1.5 | 0.0070605 | 0.069719 | 0.033893 | 0 | 0.0068562 | 0.0068562 | 0.0006387 | 0.035137 | 0 | 0.00063483 | 0.019692 | 0 | 0.00065375 | 0.0079303 | 0
638875 | 5952230 | 1.5 | 0.0069653 | 0.06191 | 0.029386 | 0 | 0.0068349 | 0.0068349 | 0.00063861 | 0.036979 | 0 | 0.00063286 | 0.021317 | 0 | 0.00064494 | 0.0062036 | 0
638975 | 5952230 | 1.5 | 0.0064213 | 0.051503 | 0.02352 | 0 | 0.0064399 | 0.0064399 | 0.00059407 | 0.034122 | 0 | 0.00059629 | 0.020519 | 0 | 0.00059456 | 0.0054574 | 0
639075 | 5952230 | 1.5 | 0.0060329 | 0.047935 | 0.021292 | 0 | 0.0060307 | 0.0060307 | 0.00055961 | 0.030218 | 0 | 0.0005584 | 0.017901 | 0 | 0.0005586 | 0.005465 | 0
639175 | 5952230 | 1.5 | 0.0052927 | 0.044785 | 0.017977 | 0 | 0.0052236 | 0.0052236 | 0.00048948 | 0.026444 | 0 | 0.00048367 | 0.015867 | 0 | 0.00049007 | 0.0048021 | 0
639275 | 5952230 | 1.5 | 0.0045435 | 0.038064 | 0.014479 | 0 | 0.004453 | 0.004453 | 0.00041627 | 0.023309 | 0 | 0.00041232 | 0.013567 | 0 | 0.00042069 | 0.003954 | 0
639375 | 5952230 | 1.5 | 0.0039191 | 0.029645 | 0.012068 | 0 | 0.0038238 | 0.0038238 | 0.00035036 | 0.019438 | 0 | 0.00035406 | 0.011477 | 0 | 0.00036288 | 0.0034393 | 0
639475 | 5952230 | 1.5 | 0.0034264 | 0.022202 | 0.012364 | 0 | 0.0033249 | 0.0033249 | 0.00029963 | 0.017401 | 0 | 0.00030786 | 0.0099117 | 0 | 0.00031726 | 0.0027032 | 0
639575 | 5952230 | 1.5 | 0.003036 | 0.020885 | 0.010327 | 0 | 0.0029306 | 0.0029306 | 0.00026095 | 0.015173 | 0 | 0.00027135 | 0.0085383 | 0 | 0.00028111 | 0.0020635 | 0
639675 | 5952230 | 1.5 | 0.0027189 | 0.017433 | 0.0089853 | 0 | 0.0026141 | 0.0026141 | 0.00023157 | 0.013627 | 0 | 0.00024204 | 0.0074853 | 0 | 0.00025175 | 0.0017839 | 0
639775 | 5952230 | 1.5 | 0.0024553 | 0.015535 | 0.0076213 | 0 | 0.0023549 | 0.0023549 | 0.00020869 | 0.011698 | 0 | 0.00021805 | 0.0067694 | 0 | 0.00022735 | 0.0015899 | 0
639875 | 5952230 | 1.5 | 0.0022332 | 0.014112 | 0.0069305 | 0 | 0.0021393 | 0.0021393 | 0.00019 | 0.011414 | 0 | 0.00019809 | 0.0061286 | 0 | 0.00020677 | 0.0014065 | 0
639975 | 5952230 | 1.5 | 0.0020436 | 0.011841 | 0.0063234 | 0 | 0.0019574 | 0.0019574 | 0.00017409 | 0.011014 | 0 | 0.00018124 | 0.0055622 | 0 | 0.00018923 | 0.0012373 | 0
640075 | 5952230 | 1.5 | 0.0018805 | 0.010627 | 0.0058073 | 0 | 0.0018019 | 0.0018019 | 0.00016028 | 0.0098511 | 0 | 0.00016684 | 0.0050269 | 0 | 0.00017412 | 0.0011414 | 0
640175 | 5952230 | 1.5 | 0.0017388 | 0.0095518 | 0.0053703 | 0 | 0.0016676 | 0.0016676 | 0.00014819 | 0.008876 | 0 | 0.0001544 | 0.0047564 | 0 | 0.000161 | 0.0010541 | 0
640275 | 5952230 | 1.5 | 0.001615 | 0.0086095 | 0.0048085 | 0 | 0.0015506 | 0.0015506 | 0.00013759 | 0.0079881 | 0 | 0.00014357 | 0.0044371 | 0 | 0.00014954 | 0.00097565 | 0
640375 | 5952230 | 1.5 | 0.001506 | 0.0082238 | 0.0045336 | 0 | 0.0014479 | 0.0014479 | 0.00012828 | 0.0078544 | 0 | 0.00013407 | 0.0041189 | 0 | 0.00013945 | 0.00090563 | 0
640475 | 5952230 | 1.5 | 0.0014095 | 0.0073842 | 0.0043202 | 0 | 0.0013572 | 0.0013572 | 0.00012007 | 0.0079887 | 0 | 0.00012567 | 0.0039695 | 0 | 0.00013051 | 0.00084308 | 0
640575 | 5952230 | 1.5 | 0.0013236 | 0.006665 | 0.0040774 | 0 | 0.0012764 | 0.0012764 | 0.0001128 | 0.0076929 | 0 | 0.00011818 | 0.003669 | 0 | 0.00012255 | 0.00078705 | 0
640675 | 5952230 | 1.5 | 0.0012466 | 0.0063611 | 0.0038682 | 0 | 0.0012041 | 0.0012041 | 0.00010632 | 0.0071303 | 0 | 0.00011149 | 0.0034585 | 0 | 0.00011543 | 0.00073678 | 0
640775 | 5952230 | 1.5 | 0.0011774 | 0.0061846 | 0.0036916 | 0 | 0.001139 | 0.001139 | 0.00010054 | 0.0066066 | 0 | 0.00010547 | 0.0032994 | 0 | 0.00010902 | 0.00069156 | 0
640875 | 5952230 | 1.5 | 0.0011149 | 0.006004 | 0.003522 | 0 | 0.0010802 | 0.0010802 | 9.5336e-05 | 0.0062236 | 0 | 0.00010002 | 0.0031632 | 0 | 0.00010323 | 0.00065078 | 0
640975 | 5952230 | 1.5 | 0.001058 | 0.0058221 | 0.0033619 | 0 | 0.0010267 | 0.0010267 | 9.0623e-05 | 0.0062511 | 0 | 9.5067e-05 | 0.0030497 | 0 | 9.7966e-05 | 0.00062533 | 0
641075 | 5952230 | 1.5 | 0.0010062 | 0.005641 | 0.0032116 | 0 | 0.00097786 | 0.00097786 | 8.6334e-05 | 0.0062866 | 0 | 9.0543e-05 | 0.0029998 | 0 | 9.3163e-05 | 0.0006057 | 0
641175 | 5952230 | 1.5 | 0.00095863 | 0.005426 | 0.0030519 | 0 | 0.00093305 | 0.00093305 | 8.2414e-05 | 0.0062522 | 0 | 8.6394e-05 | 0.0029575 | 0 | 8.8762e-05 | 0.00058698 | 0
641275 | 5952230 | 1.5 | 0.00091505 | 0.0051163 | 0.0029352 | 0 | 0.0008919 | 0.0008919 | 7.8823e-05 | 0.0062071 | 0 | 8.2583e-05 | 0.0028491 | 0 | 8.4726e-05 | 0.00056914 | 0
641375 | 5952230 | 1.5 | 0.0008749 | 0.0048343 | 0.0028128 | 0 | 0.00085395 | 0.00085395 | 7.5519e-05 | 0.0059795 | 0 | 7.907e-05 | 0.0027809 | 0 | 8.101e-05 | 0.00055214 | 0
636375 | 5952330 | 1.5 | 0.00029414 | 0.0030056 | 0.0011741 | 0 | 0.0003521 | 0.0003521 | 2.9291e-05 | 0.0034259 | 0 | 3.2602e-05 | 0.0020695 | 0 | 2.7236e-05 | 0.00031661 | 0
636475 | 5952330 | 1.5 | 0.00031037 | 0.0032346 | 0.0012724 | 0 | 0.00037131 | 0.00037131 | 3.0902e-05 | 0.0036438 | 0 | 3.438e-05 | 0.002175 | 0 | 2.8738e-05 | 0.00033738 | 0
636575 | 5952330 | 1.5 | 0.00032842 | 0.003493 | 0.0013673 | 0 | 0.00039263 | 0.00039263 | 3.2698e-05 | 0.0038783 | 0 | 3.6355e-05 | 0.0022917 | 0 | 3.0409e-05 | 0.00036064 | 0
636675 | 5952330 | 1.5 | 0.00034862 | 0.0036922 | 0.0014376 | 0 | 0.00041645 | 0.00041645 | 3.4717e-05 | 0.0041298 | 0 | 3.856e-05 | 0.0024212 | 0 | 3.228e-05 | 0.00038682 | 0
636775 | 5952330 | 1.5 | 0.00037135 | 0.0038635 | 0.0015528 | 0 | 0.00044321 | 0.00044321 | 3.7e-05 | 0.0043422 | 0 | 4.1038e-05 | 0.0025028 | 0 | 3.4384e-05 | 0.00041648 | 0
636875 | 5952330 | 1.5 | 0.0003971 | 0.0040502 | 0.001683 | 0 | 0.00047347 | 0.00047347 | 3.9602e-05 | 0.0042981 | 0 | 4.384e-05 | 0.0025542 | 0 | 3.6769e-05 | 0.00045028 | 0
636975 | 5952330 | 1.5 | 0.00042649 | 0.0044226 | 0.0018232 | 0 | 0.00050796 | 0.00050796 | 4.2595e-05 | 0.0044593 | 0 | 4.7033e-05 | 0.0026552 | 0 | 3.949e-05 | 0.00048903 | 0
637075 | 5952330 | 1.5 | 0.00046031 | 0.0048925 | 0.0019983 | 0 | 0.00054756 | 0.00054756 | 4.6067e-05 | 0.0046581 | 0 | 5.07e-05 | 0.0028124 | 0 | 4.2622e-05 | 0.00053373 | 0
637175 | 5952330 | 1.5 | 0.00049959 | 0.005441 | 0.0021918 | 0 | 0.00059345 | 0.00059345 | 5.0136e-05 | 0.0051764 | 0 | 5.4949e-05 | 0.0029694 | 0 | 4.6258e-05 | 0.00058573 | 0
637275 | 5952330 | 1.5 | 0.00054576 | 0.0060862 | 0.0023193 | 0 | 0.00064722 | 0.00064722 | 5.4967e-05 | 0.0058773 | 0 | 5.9928e-05 | 0.0031666 | 0 | 5.0533e-05 | 0.00064676 | 0
637375 | 5952330 | 1.5 | 0.00060066 | 0.0068522 | 0.0026335 | 0 | 0.00071095 | 0.00071095 | 6.0779e-05 | 0.0066332 | 0 | 6.5829e-05 | 0.0033552 | 0 | 5.5616e-05 | 0.00071908 | 0
637475 | 5952330 | 1.5 | 0.00066665 | 0.0077711 | 0.0029368 | 0 | 0.00078737 | 0.00078737 | 6.7848e-05 | 0.0076132 | 0 | 7.2904e-05 | 0.0036835 | 0 | 6.1727e-05 | 0.00080579 | 0
637575 | 5952330 | 1.5 | 0.00074711 | 0.0088867 | 0.0032344 | 0 | 0.00088029 | 0.00088029 | 7.6572e-05 | 0.0079146 | 0 | 8.1508e-05 | 0.0039557 | 0 | 6.9177e-05 | 0.00091588 | 0
637675 | 5952330 | 1.5 | 0.00084668 | 0.010254 | 0.0035693 | 0 | 0.00099497 | 0.00099497 | 8.7502e-05 | 0.0080511 | 0 | 9.2127e-05 | 0.0043929 | 0 | 7.8397e-05 | 0.0010554 | 0
637775 | 5952330 | 1.5 | 0.0009722 | 0.011953 | 0.0040049 | 0 | 0.0011391 | 0.0011391 | 0.00010143 | 0.0089377 | 0 | 0.00010547 | 0.0048715 | 0 | 9.0018e-05 | 0.0012045 | 0
637875 | 5952330 | 1.5 | 0.0011336 | 0.013699 | 0.0045552 | 0 | 0.0013239 | 0.0013239 | 0.00011949 | 0.011017 | 0 | 0.00012258 | 0.0055872 | 0 | 0.00010496 | 0.0013857 | 0
637975 | 5952330 | 1.5 | 0.0013463 | 0.014293 | 0.0053502 | 0 | 0.0015666 | 0.0015666 | 0.00014334 | 0.013199 | 0 | 0.00014506 | 0.0064156 | 0 | 0.00012465 | 0.0016144 | 0
638075 | 5952330 | 1.5 | 0.0016342 | 0.017097 | 0.0066418 | 0 | 0.0018936 | 0.0018936 | 0.00017539 | 0.014005 | 0 | 0.00017534 | 0.0074656 | 0 | 0.00015131 | 0.0019063 | 0
638175 | 5952330 | 1.5 | 0.0020361 | 0.02242 | 0.0078666 | 0 | 0.0023472 | 0.0023472 | 0.00021909 | 0.015735 | 0 | 0.00021733 | 0.0091537 | 0 | 0.00018853 | 0.0023338 | 0
638275 | 5952330 | 1.5 | 0.0026193 | 0.026925 | 0.01034 | 0 | 0.0029977 | 0.0029977 | 0.00027967 | 0.018878 | 0 | 0.00027756 | 0.010721 | 0 | 0.00024253 | 0.0028903 | 0
638375 | 5952330 | 1.5 | 0.0035017 | 0.033465 | 0.013389 | 0 | 0.003962 | 0.003962 | 0.00036696 | 0.021898 | 0 | 0.00036685 | 0.012335 | 0 | 0.00032423 | 0.0036601 | 0
638475 | 5952330 | 1.5 | 0.0048745 | 0.049793 | 0.022436 | 0 | 0.0054155 | 0.0054155 | 0.00050641 | 0.024905 | 0 | 0.00050144 | 0.014265 | 0 | 0.00045134 | 0.0047538 | 0
638575 | 5952330 | 1.5 | 0.0069216 | 0.062087 | 0.030055 | 0 | 0.0074775 | 0.0074775 | 0.00071422 | 0.033702 | 0 | 0.00069236 | 0.018926 | 0 | 0.00064088 | 0.006428 | 0
638675 | 5952330 | 1.5 | 0.0093505 | 0.094569 | 0.038536 | 0 | 0.0097069 | 0.0097069 | 0.00088999 | 0.027539 | 0 | 0.00089879 | 0.021583 | 0 | 0.00086579 | 0.0094059 | 0
638775 | 5952330 | 1.5 | 0.011461 | 0.10946 | 0.050946 | 0 | 0.011332 | 0.011332 | 0.0010471 | 0.042259 | 0 | 0.0010493 | 0.02596 | 0 | 0.0010612 | 0.01143 | 0
638875 | 5952330 | 1.5 | 0.011395 | 0.10212 | 0.046743 | 0 | 0.011185 | 0.011185 | 0.0010469 | 0.045722 | 0 | 0.0010357 | 0.028442 | 0 | 0.0010551 | 0.010061 | 0
638975 | 5952330 | 1.5 | 0.010346 | 0.084227 | 0.042609 | 0 | 0.010352 | 0.010352 | 0.00095809 | 0.042109 | 0 | 0.00095851 | 0.025965 | 0 | 0.00095792 | 0.0086405 | 0
639075 | 5952330 | 1.5 | 0.0091714 | 0.07744 | 0.032608 | 0 | 0.0090401 | 0.0090401 | 0.00084594 | 0.036735 | 0 | 0.00083705 | 0.022336 | 0 | 0.00084921 | 0.0075857 | 0
639175 | 5952330 | 1.5 | 0.0076113 | 0.055418 | 0.022317 | 0 | 0.0074178 | 0.0074178 | 0.00068497 | 0.03067 | 0 | 0.00068683 | 0.018108 | 0 | 0.00070475 | 0.0068856 | 0
639275 | 5952330 | 1.5 | 0.0063571 | 0.039255 | 0.020543 | 0 | 0.0061426 | 0.0061426 | 0.00055506 | 0.025432 | 0 | 0.00056876 | 0.015044 | 0 | 0.00058862 | 0.0046855 | 0
639375 | 5952330 | 1.5 | 0.0053962 | 0.035533 | 0.017251 | 0 | 0.005182 | 0.005182 | 0.00046271 | 0.020524 | 0 | 0.00047982 | 0.012397 | 0 | 0.00049965 | 0.0035183 | 0
639475 | 5952330 | 1.5 | 0.0046404 | 0.028786 | 0.014442 | 0 | 0.0044419 | 0.0044419 | 0.00039535 | 0.017342 | 0 | 0.00041129 | 0.010423 | 0 | 0.00042967 | 0.0028584 | 0
639575 | 5952330 | 1.5 | 0.004031 | 0.023239 | 0.012694 | 0 | 0.0038548 | 0.0038548 | 0.00034327 | 0.015712 | 0 | 0.00035693 | 0.0091387 | 0 | 0.00037324 | 0.0024074 | 0
639675 | 5952330 | 1.5 | 0.0035337 | 0.019779 | 0.010971 | 0 | 0.0033806 | 0.0033806 | 0.00030116 | 0.013739 | 0 | 0.00031302 | 0.0079805 | 0 | 0.0003272 | 0.0021368 | 0
639775 | 5952330 | 1.5 | 0.0031258 | 0.017308 | 0.0098771 | 0 | 0.0029935 | 0.0029935 | 0.00026659 | 0.01264 | 0 | 0.00027718 | 0.0068851 | 0 | 0.00028943 | 0.0018895 | 0
639875 | 5952330 | 1.5 | 0.0027893 | 0.015167 | 0.0082173 | 0 | 0.0026749 | 0.0026749 | 0.00023808 | 0.010668 | 0 | 0.00024767 | 0.0062719 | 0 | 0.00025827 | 0.0016747 | 0
639975 | 5952330 | 1.5 | 0.0025094 | 0.013348 | 0.0077436 | 0 | 0.0024102 | 0.0024102 | 0.00021442 | 0.010479 | 0 | 0.00022317 | 0.0056794 | 0 | 0.00023235 | 0.0014919 | 0
640075 | 5952330 | 1.5 | 0.0022744 | 0.011808 | 0.007227 | 0 | 0.002188 | 0.002188 | 0.00019461 | 0.0097753 | 0 | 0.0002026 | 0.00522 | 0 | 0.00021059 | 0.0013369 | 0
640175 | 5952330 | 1.5 | 0.0020752 | 0.010506 | 0.0065231 | 0 | 0.0019997 | 0.0019997 | 0.00017786 | 0.0089099 | 0 | 0.00018516 | 0.0047653 | 0 | 0.00019215 | 0.0012049 | 0
640275 | 5952330 | 1.5 | 0.0019047 | 0.009401 | 0.0060457 | 0 | 0.0018384 | 0.0018384 | 0.00016357 | 0.0083947 | 0 | 0.00017023 | 0.0044418 | 0 | 0.00017636 | 0.0010915 | 0
640375 | 5952330 | 1.5 | 0.0017577 | 0.0088847 | 0.0056066 | 0 | 0.0016993 | 0.0016993 | 0.00015127 | 0.0083861 | 0 | 0.00015735 | 0.0041431 | 0 | 0.00016275 | 0.00099378 | 0
640475 | 5952330 | 1.5 | 0.0016298 | 0.0084637 | 0.0052685 | 0 | 0.0015783 | 0.0015783 | 0.00014058 | 0.0083207 | 0 | 0.00014614 | 0.0040289 | 0 | 0.00015091 | 0.00092087 | 0
640575 | 5952330 | 1.5 | 0.0015177 | 0.008064 | 0.0048139 | 0 | 0.001472 | 0.001472 | 0.00013122 | 0.0079956 | 0 | 0.0001363 | 0.0037944 | 0 | 0.00014052 | 0.00087506 | 0
640675 | 5952330 | 1.5 | 0.0014186 | 0.0075606 | 0.0045277 | 0 | 0.0013781 | 0.0013781 | 0.00012295 | 0.0073646 | 0 | 0.0001276 | 0.0036057 | 0 | 0.00013135 | 0.00083358 | 0
640775 | 5952330 | 1.5 | 0.0013307 | 0.0070545 | 0.0042581 | 0 | 0.0012947 | 0.0012947 | 0.00011561 | 0.0068646 | 0 | 0.00011988 | 0.0034046 | 0 | 0.00012321 | 0.00079573 | 0
640875 | 5952330 | 1.5 | 0.0012521 | 0.0066143 | 0.0040504 | 0 | 0.00122 | 0.00122 | 0.00010905 | 0.006476 | 0 | 0.00011297 | 0.0032316 | 0 | 0.00011594 | 0.00076104 | 0
640975 | 5952330 | 1.5 | 0.0011815 | 0.0064601 | 0.0038618 | 0 | 0.0011529 | 0.0011529 | 0.00010315 | 0.0061671 | 0 | 0.00010675 | 0.0031037 | 0 | 0.0001094 | 0.00072912 | 0
641075 | 5952330 | 1.5 | 0.0011177 | 0.0062305 | 0.0036898 | 0 | 0.0010922 | 0.0010922 | 9.7815e-05 | 0.0059656 | 0 | 0.00010113 | 0.0030197 | 0 | 0.00010349 | 0.00069964 | 0
641175 | 5952330 | 1.5 | 0.0010598 | 0.0058471 | 0.0034595 | 0 | 0.001037 | 0.001037 | 9.2965e-05 | 0.0057676 | 0 | 9.6017e-05 | 0.002939 | 0 | 9.8131e-05 | 0.00067229 | 0
641275 | 5952330 | 1.5 | 0.0010072 | 0.0056427 | 0.0032457 | 0 | 0.00098674 | 0.00098674 | 8.855e-05 | 0.0056859 | 0 | 9.1365e-05 | 0.0028565 | 0 | 9.3255e-05 | 0.00064686 | 0
641375 | 5952330 | 1.5 | 0.00095904 | 0.0054492 | 0.0031009 | 0 | 0.00094078 | 0.00094078 | 8.4511e-05 | 0.0056137 | 0 | 8.7109e-05 | 0.0027705 | 0 | 8.88e-05 | 0.00062319 | 0
636375 | 5952430 | 1.5 | 0.00029808 | 0.0031907 | 0.0010879 | 0 | 0.00036207 | 0.00036207 | 3.1359e-05 | 0.0046812 | 0 | 3.3525e-05 | 0.002152 | 0 | 2.76e-05 | 0.00033025 | 0
636475 | 5952430 | 1.5 | 0.00031444 | 0.0033296 | 0.0011598 | 0 | 0.00038192 | 0.00038192 | 3.3049e-05 | 0.0047611 | 0 | 3.5363e-05 | 0.002209 | 0 | 2.9115e-05 | 0.00034829 | 0
636575 | 5952430 | 1.5 | 0.00033262 | 0.0034873 | 0.0012455 | 0 | 0.00040394 | 0.00040394 | 3.4925e-05 | 0.0048356 | 0 | 3.7402e-05 | 0.0022694 | 0 | 3.0798e-05 | 0.00036549 | 0
636675 | 5952430 | 1.5 | 0.00035295 | 0.0037218 | 0.001342 | 0 | 0.00042853 | 0.00042853 | 3.7019e-05 | 0.0049326 | 0 | 3.9679e-05 | 0.0023464 | 0 | 3.268e-05 | 0.0003864 | 0
636775 | 5952430 | 1.5 | 0.00037579 | 0.0039834 | 0.0014514 | 0 | 0.00045612 | 0.00045612 | 3.9369e-05 | 0.0050313 | 0 | 4.2233e-05 | 0.0024244 | 0 | 3.4796e-05 | 0.00041085 | 0
636875 | 5952430 | 1.5 | 0.00040163 | 0.0041906 | 0.0015759 | 0 | 0.00048727 | 0.00048727 | 4.2024e-05 | 0.005131 | 0 | 4.5118e-05 | 0.0025465 | 0 | 3.7188e-05 | 0.00043872 | 0
636975 | 5952430 | 1.5 | 0.00043105 | 0.0044213 | 0.0017148 | 0 | 0.00052273 | 0.00052273 | 4.5047e-05 | 0.005231 | 0 | 4.8401e-05 | 0.0026704 | 0 | 3.9912e-05 | 0.00047073 | 0
637075 | 5952430 | 1.5 | 0.00046485 | 0.0046805 | 0.0018336 | 0 | 0.0005634 | 0.0005634 | 4.8517e-05 | 0.0053306 | 0 | 5.2166e-05 | 0.0028439 | 0 | 4.3041e-05 | 0.00050674 | 0
637175 | 5952430 | 1.5 | 0.00050401 | 0.0049734 | 0.0019765 | 0 | 0.00061043 | 0.00061043 | 5.2536e-05 | 0.0056275 | 0 | 5.6521e-05 | 0.0030232 | 0 | 4.6668e-05 | 0.00054593 | 0
637275 | 5952430 | 1.5 | 0.00054994 | 0.0053287 | 0.0022224 | 0 | 0.00066543 | 0.00066543 | 5.7248e-05 | 0.0057498 | 0 | 6.1614e-05 | 0.0031946 | 0 | 5.0921e-05 | 0.00059081 | 0
637375 | 5952430 | 1.5 | 0.0006044 | 0.0058709 | 0.0024419 | 0 | 0.00073046 | 0.00073046 | 6.2834e-05 | 0.0063446 | 0 | 6.7635e-05 | 0.0034728 | 0 | 5.5963e-05 | 0.00064248 | 0
637475 | 5952430 | 1.5 | 0.00066969 | 0.0066756 | 0.0026507 | 0 | 0.00080825 | 0.00080825 | 6.9541e-05 | 0.0068965 | 0 | 7.4838e-05 | 0.0037721 | 0 | 6.2009e-05 | 0.00070278 | 0
637575 | 5952430 | 1.5 | 0.00074909 | 0.0075864 | 0.0029644 | 0 | 0.00090261 | 0.00090261 | 7.7712e-05 | 0.0073929 | 0 | 8.3575e-05 | 0.0041787 | 0 | 6.936e-05 | 0.00077388 | 0
637675 | 5952430 | 1.5 | 0.00084706 | 0.0087827 | 0.00348 | 0 | 0.0010188 | 0.0010188 | 8.7825e-05 | 0.0079244 | 0 | 9.4329e-05 | 0.0046967 | 0 | 7.8432e-05 | 0.00085822 | 0
637775 | 5952430 | 1.5 | 0.00097016 | 0.01 | 0.0039788 | 0 | 0.0011643 | 0.0011643 | 0.0001006 | 0.0084947 | 0 | 0.00010781 | 0.0051163 | 0 | 8.983e-05 | 0.00096719 | 0
637875 | 5952430 | 1.5 | 0.0011279 | 0.011535 | 0.0048898 | 0 | 0.0013504 | 0.0013504 | 0.00011708 | 0.0090824 | 0 | 0.00012504 | 0.0057262 | 0 | 0.00010444 | 0.0011522 | 0
637975 | 5952430 | 1.5 | 0.0013353 | 0.013324 | 0.0059516 | 0 | 0.0015943 | 0.0015943 | 0.00013895 | 0.010519 | 0 | 0.00014762 | 0.0064988 | 0 | 0.00012364 | 0.0014033 | 0
638075 | 5952430 | 1.5 | 0.0016152 | 0.015732 | 0.0071807 | 0 | 0.0019227 | 0.0019227 | 0.00016884 | 0.013053 | 0 | 0.00017803 | 0.0072676 | 0 | 0.00014955 | 0.001752 | 0
638175 | 5952430 | 1.5 | 0.0020057 | 0.019246 | 0.0087154 | 0 | 0.0023799 | 0.0023799 | 0.00021118 | 0.01466 | 0 | 0.00022036 | 0.0090487 | 0 | 0.00018571 | 0.0022427 | 0
638275 | 5952430 | 1.5 | 0.0025763 | 0.024093 | 0.010463 | 0 | 0.0030454 | 0.0030454 | 0.00027397 | 0.017483 | 0 | 0.00028198 | 0.010448 | 0 | 0.00023855 | 0.0029505 | 0
638375 | 5952430 | 1.5 | 0.0034642 | 0.031109 | 0.014445 | 0 | 0.0040731 | 0.0040731 | 0.00037238 | 0.024477 | 0 | 0.00037714 | 0.01222 | 0 | 0.00032076 | 0.0038927 | 0
638475 | 5952430 | 1.5 | 0.0049638 | 0.046403 | 0.02046 | 0 | 0.0057875 | 0.0057875 | 0.00053658 | 0.027366 | 0 | 0.00053588 | 0.01631 | 0 | 0.00045961 | 0.0055129 | 0
638575 | 5952430 | 1.5 | 0.0077705 | 0.077655 | 0.030458 | 0 | 0.0089249 | 0.0089249 | 0.00082916 | 0.036929 | 0 | 0.00082638 | 0.02055 | 0 | 0.00071949 | 0.0076454 | 0
638675 | 5952430 | 1.5 | 0.013475 | 0.13095 | 0.064658 | 0 | 0.014973 | 0.014973 | 0.0014103 | 0.045921 | 0 | 0.0013864 | 0.027219 | 0 | 0.0012477 | 0.012655 | 0
638775 | 5952430 | 1.5 | 0.021837 | 0.20588 | 0.099011 | 0 | 0.022524 | 0.022524 | 0.0020907 | 0.043458 | 0 | 0.0020856 | 0.037177 | 0 | 0.002022 | 0.019721 | 0
638875 | 5952430 | 1.5 | 0.018796 | 0.17247 | 0.067616 | 0 | 0.018569 | 0.018569 | 0.0017382 | 0.058499 | 0 | 0.0017194 | 0.044065 | 0 | 0.0017404 | 0.017709 | 0
638975 | 5952430 | 1.5 | 0.018515 | 0.14508 | 0.063554 | 0 | 0.018262 | 0.018262 | 0.0017027 | 0.046962 | 0 | 0.0016909 | 0.036358 | 0 | 0.0017144 | 0.015808 | 0
639075 | 5952430 | 1.5 | 0.016493 | 0.099794 | 0.05348 | 0 | 0.015888 | 0.015888 | 0.0014453 | 0.042227 | 0 | 0.0014711 | 0.026228 | 0 | 0.0015271 | 0.011307 | 0
639175 | 5952430 | 1.5 | 0.0131 | 0.072444 | 0.043053 | 0 | 0.012499 | 0.012499 | 0.0011252 | 0.032544 | 0 | 0.0011573 | 0.02008 | 0 | 0.0012129 | 0.007549 | 0
639275 | 5952430 | 1.5 | 0.010289 | 0.054479 | 0.030912 | 0 | 0.0098071 | 0.0098071 | 0.00088185 | 0.026495 | 0 | 0.00090807 | 0.016147 | 0 | 0.00095264 | 0.0052461 | 0
639375 | 5952430 | 1.5 | 0.0082095 | 0.040143 | 0.024329 | 0 | 0.0078398 | 0.0078398 | 0.00070523 | 0.021328 | 0 | 0.0007259 | 0.013125 | 0 | 0.00076013 | 0.0044129 | 0
639475 | 5952430 | 1.5 | 0.0066882 | 0.030822 | 0.021331 | 0 | 0.006403 | 0.006403 | 0.00057663 | 0.019134 | 0 | 0.00059287 | 0.011093 | 0 | 0.00061928 | 0.0037149 | 0
639575 | 5952430 | 1.5 | 0.0055547 | 0.02441 | 0.017482 | 0 | 0.0053311 | 0.0053311 | 0.00048089 | 0.01642 | 0 | 0.00049362 | 0.0095921 | 0 | 0.00051432 | 0.0031516 | 0
639675 | 5952430 | 1.5 | 0.0046936 | 0.020492 | 0.014951 | 0 | 0.0045149 | 0.0045149 | 0.00040804 | 0.01441 | 0 | 0.00041805 | 0.0082424 | 0 | 0.00043459 | 0.0026968 | 0
639775 | 5952430 | 1.5 | 0.0040286 | 0.017515 | 0.013005 | 0 | 0.0038831 | 0.0038831 | 0.00035157 | 0.01289 | 0 | 0.00035955 | 0.0072993 | 0 | 0.00037302 | 0.0022985 | 0
639875 | 5952430 | 1.5 | 0.0035065 | 0.01582 | 0.01159 | 0 | 0.0033861 | 0.0033861 | 0.00030708 | 0.011821 | 0 | 0.00031353 | 0.0064732 | 0 | 0.00032468 | 0.0019831 | 0
639975 | 5952430 | 1.5 | 0.00309 | 0.01433 | 0.010024 | 0 | 0.0029889 | 0.0029889 | 0.00027146 | 0.010918 | 0 | 0.00027675 | 0.0058658 | 0 | 0.00028611 | 0.0017306 | 0
640075 | 5952430 | 1.5 | 0.002752 | 0.012477 | 0.0088261 | 0 | 0.0026662 | 0.0026662 | 0.00024248 | 0.010053 | 0 | 0.00024687 | 0.0053299 | 0 | 0.00025481 | 0.0015255 | 0
640175 | 5952430 | 1.5 | 0.0024738 | 0.01138 | 0.0081083 | 0 | 0.0024004 | 0.0024004 | 0.00021856 | 0.0092822 | 0 | 0.00022226 | 0.0048454 | 0 | 0.00022906 | 0.0013566 | 0
640275 | 5952430 | 1.5 | 0.0022415 | 0.010639 | 0.0073041 | 0 | 0.0021782 | 0.0021782 | 0.00019855 | 0.0087859 | 0 | 0.00020168 | 0.0045609 | 0 | 0.00020755 | 0.001253 | 0
640375 | 5952430 | 1.5 | 0.0020454 | 0.0099884 | 0.0064791 | 0 | 0.0019905 | 0.0019905 | 0.00018163 | 0.0084873 | 0 | 0.0001843 | 0.0042946 | 0 | 0.00018939 | 0.0011647 | 0
640475 | 5952430 | 1.5 | 0.001878 | 0.0094329 | 0.0059963 | 0 | 0.0018302 | 0.0018302 | 0.00016717 | 0.0082811 | 0 | 0.00016946 | 0.0040688 | 0 | 0.00017389 | 0.0010882 | 0
640575 | 5952430 | 1.5 | 0.0017336 | 0.0090602 | 0.0054773 | 0 | 0.0016918 | 0.0016918 | 0.00015468 | 0.0077697 | 0 | 0.00015665 | 0.003906 | 0 | 0.00016052 | 0.0010212 | 0
640675 | 5952430 | 1.5 | 0.001608 | 0.0085374 | 0.0052017 | 0 | 0.0015713 | 0.0015713 | 0.0001438 | 0.0072942 | 0 | 0.00014549 | 0.0037224 | 0 | 0.00014888 | 0.00096225 | 0
640775 | 5952430 | 1.5 | 0.0014978 | 0.0080395 | 0.0049122 | 0 | 0.0014656 | 0.0014656 | 0.00013424 | 0.0068588 | 0 | 0.0001357 | 0.0035165 | 0 | 0.00013868 | 0.00090976 | 0
640875 | 5952430 | 1.5 | 0.0014005 | 0.007623 | 0.0045675 | 0 | 0.0013721 | 0.0013721 | 0.00012579 | 0.0064972 | 0 | 0.00012705 | 0.0033308 | 0 | 0.00012967 | 0.0008627 | 0
640975 | 5952430 | 1.5 | 0.001314 | 0.0071834 | 0.0042745 | 0 | 0.001289 | 0.001289 | 0.00011827 | 0.0063008 | 0 | 0.00011935 | 0.003203 | 0 | 0.00012166 | 0.00082024 | 0
641075 | 5952430 | 1.5 | 0.0012366 | 0.0068129 | 0.0040091 | 0 | 0.0012146 | 0.0012146 | 0.00011153 | 0.0061138 | 0 | 0.00011246 | 0.0030863 | 0 | 0.0001145 | 0.0007817 | 0
641175 | 5952430 | 1.5 | 0.001167 | 0.0064744 | 0.0037719 | 0 | 0.0011476 | 0.0011476 | 0.00010545 | 0.0059163 | 0 | 0.00010626 | 0.002979 | 0 | 0.00010805 | 0.00074652 | 0
641275 | 5952430 | 1.5 | 0.0011041 | 0.006164 | 0.0035684 | 0 | 0.001087 | 0.001087 | 9.9966e-05 | 0.0056158 | 0 | 0.00010065 | 0.0028795 | 0 | 0.00010224 | 0.0007143 | 0
641375 | 5952430 | 1.5 | 0.0010472 | 0.0058789 | 0.0034091 | 0 | 0.0010321 | 0.0010321 | 9.4984e-05 | 0.0053998 | 0 | 9.5566e-05 | 0.0027873 | 0 | 9.6962e-05 | 0.00068467 | 0
636375 | 5952530 | 1.5 | 0.00030334 | 0.0036163 | 0.0010566 | 0 | 0.00037322 | 0.00037322 | 3.4194e-05 | 0.0054906 | 0 | 3.4558e-05 | 0.0024202 | 0 | 2.8087e-05 | 0.00036835 | 0
636475 | 5952530 | 1.5 | 0.00032002 | 0.0038076 | 0.0011 | 0 | 0.00039391 | 0.00039391 | 3.6085e-05 | 0.0056718 | 0 | 3.6473e-05 | 0.0025035 | 0 | 2.9632e-05 | 0.00038672 | 0
636575 | 5952530 | 1.5 | 0.00033856 | 0.0040179 | 0.0011565 | 0 | 0.00041686 | 0.00041686 | 3.8183e-05 | 0.0058662 | 0 | 3.8598e-05 | 0.0025941 | 0 | 3.1348e-05 | 0.00040707 | 0
636675 | 5952530 | 1.5 | 0.00035928 | 0.0042503 | 0.0012191 | 0 | 0.0004425 | 0.0004425 | 4.0525e-05 | 0.0060767 | 0 | 4.0972e-05 | 0.0026929 | 0 | 3.3267e-05 | 0.00042975 | 0
636775 | 5952530 | 1.5 | 0.00038255 | 0.0044912 | 0.0013156 | 0 | 0.00047127 | 0.00047127 | 4.3153e-05 | 0.0063062 | 0 | 4.3636e-05 | 0.0028019 | 0 | 3.5421e-05 | 0.0004552 | 0
636875 | 5952530 | 1.5 | 0.00040885 | 0.0047749 | 0.0014254 | 0 | 0.00050376 | 0.00050376 | 4.6118e-05 | 0.0065578 | 0 | 4.6645e-05 | 0.0029229 | 0 | 3.7856e-05 | 0.00048394 | 0
636975 | 5952530 | 1.5 | 0.00043877 | 0.0051185 | 0.0015044 | 0 | 0.00054074 | 0.00054074 | 4.9491e-05 | 0.0068292 | 0 | 5.0069e-05 | 0.0030582 | 0 | 4.0627e-05 | 0.00051662 | 0
637075 | 5952530 | 1.5 | 0.00047309 | 0.0054816 | 0.0015776 | 0 | 0.00058315 | 0.00058315 | 5.3358e-05 | 0.0071036 | 0 | 5.3996e-05 | 0.0032108 | 0 | 4.3805e-05 | 0.00055411 | 0
637175 | 5952530 | 1.5 | 0.00051283 | 0.0058942 | 0.0016607 | 0 | 0.0006322 | 0.0006322 | 5.7826e-05 | 0.0074152 | 0 | 5.8537e-05 | 0.0034565 | 0 | 4.7485e-05 | 0.00059747 | 0
637275 | 5952530 | 1.5 | 0.00055936 | 0.0063675 | 0.0017878 | 0 | 0.00068954 | 0.00068954 | 6.3045e-05 | 0.0078024 | 0 | 6.3846e-05 | 0.0036665 | 0 | 5.1793e-05 | 0.00064808 | 0
637375 | 5952530 | 1.5 | 0.00061439 | 0.0069171 | 0.0019379 | 0 | 0.00075727 | 0.00075727 | 6.9205e-05 | 0.0081568 | 0 | 7.0118e-05 | 0.0038997 | 0 | 5.6888e-05 | 0.00070782 | 0
637475 | 5952530 | 1.5 | 0.00068027 | 0.0075638 | 0.0021154 | 0 | 0.0008383 | 0.0008383 | 7.6571e-05 | 0.00855 | 0 | 7.7621e-05 | 0.0041912 | 0 | 6.2988e-05 | 0.00077912 | 0
637575 | 5952530 | 1.5 | 0.00076022 | 0.0083355 | 0.002339 | 0 | 0.00093657 | 0.00093657 | 8.5498e-05 | 0.0089897 | 0 | 8.6719e-05 | 0.0045183 | 0 | 7.0391e-05 | 0.00086524 | 0
637675 | 5952530 | 1.5 | 0.00085871 | 0.0092707 | 0.0027322 | 0 | 0.0010575 | 0.0010575 | 9.648e-05 | 0.0095559 | 0 | 9.7922e-05 | 0.0049146 | 0 | 7.951e-05 | 0.00097081 | 0
637775 | 5952530 | 1.5 | 0.00098211 | 0.010418 | 0.0032366 | 0 | 0.0012091 | 0.0012091 | 0.00011024 | 0.010377 | 0 | 0.00011196 | 0.0054005 | 0 | 9.0936e-05 | 0.0011072 | 0
637875 | 5952530 | 1.5 | 0.0011397 | 0.011842 | 0.0038312 | 0 | 0.0014028 | 0.0014028 | 0.00012781 | 0.011396 | 0 | 0.00012989 | 0.0060568 | 0 | 0.00010553 | 0.0012817 | 0
637975 | 5952530 | 1.5 | 0.0013459 | 0.013638 | 0.0044283 | 0 | 0.0016564 | 0.0016564 | 0.00015082 | 0.012689 | 0 | 0.00015337 | 0.0068813 | 0 | 0.00012462 | 0.0015062 | 0
638075 | 5952530 | 1.5 | 0.0016223 | 0.016241 | 0.0051924 | 0 | 0.0019972 | 0.0019972 | 0.00018174 | 0.014255 | 0 | 0.00018492 | 0.007916 | 0 | 0.00015021 | 0.0018027 | 0
638175 | 5952530 | 1.5 | 0.0020043 | 0.019629 | 0.0063509 | 0 | 0.0024701 | 0.0024701 | 0.00022466 | 0.015869 | 0 | 0.00022871 | 0.0093032 | 0 | 0.00018558 | 0.0022063 | 0
638275 | 5952530 | 1.5 | 0.0025547 | 0.023908 | 0.0081892 | 0 | 0.0031551 | 0.0031551 | 0.00028687 | 0.018093 | 0 | 0.00029214 | 0.010915 | 0 | 0.00023655 | 0.0027779 | 0
638375 | 5952530 | 1.5 | 0.0033951 | 0.030169 | 0.010696 | 0 | 0.0042065 | 0.0042065 | 0.00038244 | 0.021346 | 0 | 0.00038949 | 0.013165 | 0 | 0.00031437 | 0.0036299 | 0
638475 | 5952530 | 1.5 | 0.0047823 | 0.04191 | 0.015639 | 0 | 0.0059527 | 0.0059527 | 0.00054144 | 0.026653 | 0 | 0.00055118 | 0.016414 | 0 | 0.0004428 | 0.004993 | 0
638575 | 5952530 | 1.5 | 0.0073378 | 0.065203 | 0.027563 | 0 | 0.0091936 | 0.0091936 | 0.00083711 | 0.03373 | 0 | 0.00085126 | 0.021266 | 0 | 0.00067943 | 0.0073768 | 0
638675 | 5952530 | 1.5 | 0.012752 | 0.11739 | 0.053289 | 0 | 0.016145 | 0.016145 | 0.001476 | 0.039716 | 0 | 0.0014949 | 0.030389 | 0 | 0.0011808 | 0.011995 | 0
638775 | 5952530 | 1.5 | 0.028486 | 0.2414 | 0.11868 | 0 | 0.03616 | 0.03616 | 0.0033432 | 0.064345 | 0 | 0.0033481 | 0.05603 | 0 | 0.0026375 | 0.025712 | 0
638875 | 5952530 | 1.5 | 0.048361 | 0.30162 | 0.17236 | 0 | 0.048073 | 0.048073 | 0.0044619 | 0.1225 | 0 | 0.0044512 | 0.097626 | 0 | 0.0044779 | 0.031248 | 0
638975 | 5952530 | 1.5 | 0.063313 | 0.23979 | 0.17581 | 0 | 0.060452 | 0.060452 | 0.0056499 | 0.052142 | 0 | 0.0055974 | 0.042054 | 0 | 0.0058623 | 0.023972 | 0
639075 | 5952530 | 1.5 | 0.039972 | 0.15803 | 0.11384 | 0 | 0.038243 | 0.038243 | 0.0035911 | 0.045953 | 0 | 0.003541 | 0.029681 | 0 | 0.0037011 | 0.016127 | 0
639175 | 5952530 | 1.5 | 0.024676 | 0.098756 | 0.072789 | 0 | 0.023686 | 0.023686 | 0.002231 | 0.03576 | 0 | 0.0021931 | 0.021881 | 0 | 0.0022849 | 0.010301 | 0
639275 | 5952530 | 1.5 | 0.016695 | 0.067264 | 0.050167 | 0 | 0.016069 | 0.016069 | 0.0015173 | 0.028659 | 0 | 0.0014879 | 0.016916 | 0 | 0.0015458 | 0.007302 | 0
639375 | 5952530 | 1.5 | 0.012129 | 0.052205 | 0.036157 | 0 | 0.011702 | 0.011702 | 0.0011069 | 0.023287 | 0 | 0.0010835 | 0.01419 | 0 | 0.0011231 | 0.0053595 | 0
639475 | 5952530 | 1.5 | 0.009271 | 0.041161 | 0.027634 | 0 | 0.0089623 | 0.0089623 | 0.00084885 | 0.019303 | 0 | 0.00082984 | 0.012032 | 0 | 0.00085843 | 0.0041292 | 0
639575 | 5952530 | 1.5 | 0.0073528 | 0.033334 | 0.021423 | 0 | 0.0071211 | 0.0071211 | 0.000675 | 0.016783 | 0 | 0.00065936 | 0.010268 | 0 | 0.00068081 | 0.0033779 | 0
639675 | 5952530 | 1.5 | 0.0060013 | 0.028384 | 0.017035 | 0 | 0.0058218 | 0.0058218 | 0.00055211 | 0.014652 | 0 | 0.00053905 | 0.0087731 | 0 | 0.00055568 | 0.0028371 | 0
639775 | 5952530 | 1.5 | 0.0050147 | 0.02421 | 0.014493 | 0 | 0.0048719 | 0.0048719 | 0.00046215 | 0.012892 | 0 | 0.0004511 | 0.0075977 | 0 | 0.00046432 | 0.002436 | 0
639875 | 5952530 | 1.5 | 0.0042722 | 0.020593 | 0.012354 | 0 | 0.0041561 | 0.0041561 | 0.00039431 | 0.011783 | 0 | 0.00038483 | 0.0067013 | 0 | 0.00039558 | 0.0021178 | 0
639975 | 5952530 | 1.5 | 0.0036993 | 0.017782 | 0.010997 | 0 | 0.0036034 | 0.0036034 | 0.0003419 | 0.010924 | 0 | 0.00033365 | 0.0059833 | 0 | 0.00034253 | 0.0018349 | 0
640075 | 5952530 | 1.5 | 0.0032469 | 0.015546 | 0.0099038 | 0 | 0.0031666 | 0.0031666 | 0.00030046 | 0.010182 | 0 | 0.0002932 | 0.0054131 | 0 | 0.00030064 | 0.0016406 | 0
640175 | 5952530 | 1.5 | 0.0028828 | 0.013734 | 0.0090023 | 0 | 0.0028149 | 0.0028149 | 0.00026708 | 0.009686 | 0 | 0.00026064 | 0.0049595 | 0 | 0.00026692 | 0.0014951 | 0
640275 | 5952530 | 1.5 | 0.0025843 | 0.01254 | 0.0080327 | 0 | 0.0025265 | 0.0025265 | 0.00023969 | 0.009248 | 0 | 0.00023393 | 0.0046594 | 0 | 0.00023929 | 0.001367 | 0
640375 | 5952530 | 1.5 | 0.0023364 | 0.01181 | 0.0071888 | 0 | 0.0022868 | 0.0022868 | 0.00021694 | 0.0088529 | 0 | 0.00021174 | 0.0044332 | 0 | 0.00021633 | 0.0012587 | 0
640475 | 5952530 | 1.5 | 0.0021278 | 0.010777 | 0.0064788 | 0 | 0.0020851 | 0.0020851 | 0.00019779 | 0.0084907 | 0 | 0.00019306 | 0.0042291 | 0 | 0.00019702 | 0.001166 | 0
640575 | 5952530 | 1.5 | 0.00195 | 0.0099851 | 0.0059304 | 0 | 0.0019131 | 0.0019131 | 0.00018146 | 0.0081562 | 0 | 0.00017714 | 0.0040432 | 0 | 0.00018056 | 0.0010858 | 0
640675 | 5952530 | 1.5 | 0.001797 | 0.0093123 | 0.0055481 | 0 | 0.0017651 | 0.0017651 | 0.00016741 | 0.0078448 | 0 | 0.00016343 | 0.0038707 | 0 | 0.00016639 | 0.0010156 | 0
640775 | 5952530 | 1.5 | 0.0016641 | 0.0085568 | 0.0051389 | 0 | 0.0016364 | 0.0016364 | 0.0001552 | 0.0075532 | 0 | 0.00015152 | 0.0036796 | 0 | 0.00015409 | 0.00095405 | 0
640875 | 5952530 | 1.5 | 0.0015478 | 0.0078958 | 0.0048447 | 0 | 0.0015237 | 0.0015237 | 0.0001445 | 0.0072791 | 0 | 0.00014109 | 0.0035357 | 0 | 0.00014332 | 0.0009001 | 0
640975 | 5952530 | 1.5 | 0.0014453 | 0.0073139 | 0.0045518 | 0 | 0.0014244 | 0.0014244 | 0.00013507 | 0.0070206 | 0 | 0.00013188 | 0.0034014 | 0 | 0.00013382 | 0.00085185 | 0
641075 | 5952530 | 1.5 | 0.0013542 | 0.0067988 | 0.0042718 | 0 | 0.001336 | 0.001336 | 0.00012669 | 0.0067762 | 0 | 0.00012371 | 0.0032757 | 0 | 0.00012539 | 0.00080843 | 0
641175 | 5952530 | 1.5 | 0.0012729 | 0.0064335 | 0.0040578 | 0 | 0.0012571 | 0.0012571 | 0.00011919 | 0.0065448 | 0 | 0.0001164 | 0.0031576 | 0 | 0.00011786 | 0.00076912 | 0
641275 | 5952530 | 1.5 | 0.0011999 | 0.0061154 | 0.0038725 | 0 | 0.0011863 | 0.0011863 | 0.00011246 | 0.0063246 | 0 | 0.00010984 | 0.0030461 | 0 | 0.0001111 | 0.00073337 | 0
641375 | 5952530 | 1.5 | 0.0011341 | 0.0058247 | 0.0037023 | 0 | 0.0011223 | 0.0011223 | 0.0001064 | 0.0061161 | 0 | 0.00010392 | 0.0029388 | 0 | 0.00010501 | 0.00070072 | 0
636375 | 5952630 | 1.5 | 0.00030962 | 0.0039491 | 0.0010682 | 0 | 0.00038454 | 0.00038454 | 3.6931e-05 | 0.0056662 | 0 | 3.5605e-05 | 0.0024985 | 0 | 2.8669e-05 | 0.0004252 | 0
636475 | 5952630 | 1.5 | 0.00032678 | 0.0041399 | 0.0011489 | 0 | 0.00040609 | 0.00040609 | 3.9016e-05 | 0.0058417 | 0 | 3.7601e-05 | 0.0026146 | 0 | 3.0257e-05 | 0.00044858 | 0
636575 | 5952630 | 1.5 | 0.00034584 | 0.0043464 | 0.0012398 | 0 | 0.00043002 | 0.00043002 | 4.133e-05 | 0.0060272 | 0 | 3.9817e-05 | 0.0027401 | 0 | 3.2022e-05 | 0.00047462 | 0
636675 | 5952630 | 1.5 | 0.00036715 | 0.0045743 | 0.0013431 | 0 | 0.00045676 | 0.00045676 | 4.3915e-05 | 0.0062247 | 0 | 4.2293e-05 | 0.0028762 | 0 | 3.3996e-05 | 0.00050382 | 0
636775 | 5952630 | 1.5 | 0.00039109 | 0.0048272 | 0.001461 | 0 | 0.00048678 | 0.00048678 | 4.6816e-05 | 0.0064357 | 0 | 4.5072e-05 | 0.0030247 | 0 | 3.6212e-05 | 0.00053679 | 0
636875 | 5952630 | 1.5 | 0.00041815 | 0.0051424 | 0.0015696 | 0 | 0.00052069 | 0.00052069 | 5.0092e-05 | 0.0066618 | 0 | 4.8212e-05 | 0.0031874 | 0 | 3.8717e-05 | 0.00057423 | 0
636975 | 5952630 | 1.5 | 0.00044892 | 0.0055662 | 0.0016674 | 0 | 0.00055929 | 0.00055929 | 5.382e-05 | 0.0069052 | 0 | 5.1786e-05 | 0.0033142 | 0 | 4.1567e-05 | 0.0006171 | 0
637075 | 5952630 | 1.5 | 0.00048422 | 0.0059679 | 0.0017774 | 0 | 0.00060356 | 0.00060356 | 5.8096e-05 | 0.0071559 | 0 | 5.5885e-05 | 0.0034907 | 0 | 4.4835e-05 | 0.00066658 | 0
637175 | 5952630 | 1.5 | 0.00052506 | 0.0063744 | 0.0019489 | 0 | 0.00065477 | 0.00065477 | 6.3041e-05 | 0.0074109 | 0 | 6.0627e-05 | 0.0036411 | 0 | 4.8617e-05 | 0.00072423 | 0
637275 | 5952630 | 1.5 | 0.00057284 | 0.0068356 | 0.0021344 | 0 | 0.00071462 | 0.00071462 | 6.8817e-05 | 0.007767 | 0 | 6.6169e-05 | 0.0038452 | 0 | 5.3041e-05 | 0.00079201 | 0
637375 | 5952630 | 1.5 | 0.00062929 | 0.0073635 | 0.0022771 | 0 | 0.00078531 | 0.00078531 | 7.5638e-05 | 0.0082163 | 0 | 7.2714e-05 | 0.0041293 | 0 | 5.8267e-05 | 0.00087259 | 0
637475 | 5952630 | 1.5 | 0.00069685 | 0.0079748 | 0.0024402 | 0 | 0.00086991 | 0.00086991 | 8.3804e-05 | 0.008816 | 0 | 8.0547e-05 | 0.0044668 | 0 | 6.4523e-05 | 0.00096957 | 0
637575 | 5952630 | 1.5 | 0.0007788 | 0.0086904 | 0.0026287 | 0 | 0.00097252 | 0.00097252 | 9.3714e-05 | 0.0095083 | 0 | 9.0048e-05 | 0.0048721 | 0 | 7.2111e-05 | 0.0010877 | 0
637675 | 5952630 | 1.5 | 0.00087977 | 0.0095406 | 0.002962 | 0 | 0.001099 | 0.001099 | 0.00010592 | 0.010193 | 0 | 0.00010176 | 0.0053541 | 0 | 8.146e-05 | 0.0012337 | 0
637775 | 5952630 | 1.5 | 0.0010062 | 0.010894 | 0.0034154 | 0 | 0.0012575 | 0.0012575 | 0.00012124 | 0.011205 | 0 | 0.00011643 | 0.0059081 | 0 | 9.3169e-05 | 0.001417 | 0
637875 | 5952630 | 1.5 | 0.0011676 | 0.012877 | 0.0039822 | 0 | 0.0014602 | 0.0014602 | 0.00014083 | 0.012317 | 0 | 0.0001352 | 0.0065815 | 0 | 0.00010812 | 0.001651 | 0
637975 | 5952630 | 1.5 | 0.0013785 | 0.015547 | 0.0047307 | 0 | 0.0017255 | 0.0017255 | 0.00016647 | 0.013527 | 0 | 0.00015977 | 0.0072802 | 0 | 0.00012764 | 0.0019554 | 0
638075 | 5952630 | 1.5 | 0.0016608 | 0.019225 | 0.0057519 | 0 | 0.002082 | 0.002082 | 0.00020086 | 0.015236 | 0 | 0.00019278 | 0.0084431 | 0 | 0.00015377 | 0.0023577 | 0
638175 | 5952630 | 1.5 | 0.0020502 | 0.023884 | 0.0071285 | 0 | 0.0025765 | 0.0025765 | 0.00024829 | 0.017376 | 0 | 0.00023856 | 0.0098183 | 0 | 0.00018983 | 0.0029002 | 0
638275 | 5952630 | 1.5 | 0.0026094 | 0.028975 | 0.0090589 | 0 | 0.0032908 | 0.0032908 | 0.00031608 | 0.020055 | 0 | 0.0003047 | 0.011678 | 0 | 0.00024161 | 0.0036509 | 0
638375 | 5952630 | 1.5 | 0.0034578 | 0.036349 | 0.012668 | 0 | 0.0043798 | 0.0043798 | 0.0004175 | 0.024838 | 0 | 0.00040553 | 0.013932 | 0 | 0.00032017 | 0.0047234 | 0
638475 | 5952630 | 1.5 | 0.0048423 | 0.054964 | 0.019179 | 0 | 0.0061608 | 0.0061608 | 0.00057904 | 0.03053 | 0 | 0.00057045 | 0.01733 | 0 | 0.00044837 | 0.0058913 | 0
638575 | 5952630 | 1.5 | 0.0073488 | 0.085456 | 0.028096 | 0 | 0.0093585 | 0.0093585 | 0.00086487 | 0.0369 | 0 | 0.00086653 | 0.021407 | 0 | 0.00068045 | 0.0084556 | 0
638675 | 5952630 | 1.5 | 0.012572 | 0.12419 | 0.044444 | 0 | 0.015743 | 0.015743 | 0.0014646 | 0.045039 | 0 | 0.0014577 | 0.029725 | 0 | 0.0011641 | 0.013262 | 0
638775 | 5952630 | 1.5 | 0.024746 | 0.21244 | 0.1043 | 0 | 0.02824 | 0.02824 | 0.0026209 | 0.052519 | 0 | 0.0026148 | 0.044647 | 0 | 0.0022913 | 0.023514 | 0
638875 | 5952630 | 1.5 | 0.074968 | 0.29411 | 0.22255 | 0 | 0.075911 | 0.075911 | 0.0070846 | 0.06218 | 0 | 0.0070288 | 0.053281 | 0 | 0.0069415 | 0.028057 | 0
638975 | 5952630 | 1.5 | 0.063807 | 0.18795 | 0.15233 | 0 | 0.061433 | 0.061433 | 0.0056746 | 0.045226 | 0 | 0.0056882 | 0.037536 | 0 | 0.005908 | 0.019569 | 0
639075 | 5952630 | 1.5 | 0.040234 | 0.13713 | 0.10124 | 0 | 0.038483 | 0.038483 | 0.0035672 | 0.044434 | 0 | 0.0035633 | 0.027824 | 0 | 0.0037254 | 0.014089 | 0
639175 | 5952630 | 1.5 | 0.026841 | 0.097886 | 0.06845 | 0 | 0.025802 | 0.025802 | 0.0024218 | 0.034265 | 0 | 0.0023891 | 0.021397 | 0 | 0.0024853 | 0.01139 | 0
639275 | 5952630 | 1.5 | 0.018807 | 0.076165 | 0.049045 | 0 | 0.018158 | 0.018158 | 0.0017293 | 0.029009 | 0 | 0.0016813 | 0.016856 | 0 | 0.0017414 | 0.0082152 | 0
639375 | 5952630 | 1.5 | 0.013842 | 0.05769 | 0.037565 | 0 | 0.013405 | 0.013405 | 0.0012921 | 0.023408 | 0 | 0.0012412 | 0.013896 | 0 | 0.0012817 | 0.0060016 | 0
639475 | 5952630 | 1.5 | 0.010611 | 0.043315 | 0.028727 | 0 | 0.0103 | 0.0103 | 0.0010008 | 0.019785 | 0 | 0.00095373 | 0.011824 | 0 | 0.00098246 | 0.0045574 | 0
639575 | 5952630 | 1.5 | 0.0084012 | 0.035513 | 0.023291 | 0 | 0.0081721 | 0.0081721 | 0.0007979 | 0.016968 | 0 | 0.00075667 | 0.009888 | 0 | 0.00077789 | 0.0035865 | 0
639675 | 5952630 | 1.5 | 0.0068323 | 0.028815 | 0.019217 | 0 | 0.0066572 | 0.0066572 | 0.00065196 | 0.01444 | 0 | 0.00061641 | 0.0087201 | 0 | 0.00063262 | 0.0029341 | 0
639775 | 5952630 | 1.5 | 0.0056838 | 0.024094 | 0.016706 | 0 | 0.0055462 | 0.0055462 | 0.00054418 | 0.013227 | 0 | 0.00051354 | 0.0075709 | 0 | 0.00052628 | 0.0024702 | 0
639875 | 5952630 | 1.5 | 0.0048192 | 0.020766 | 0.014409 | 0 | 0.0047086 | 0.0047086 | 0.00046254 | 0.012249 | 0 | 0.00043599 | 0.006747 | 0 | 0.00044622 | 0.0021583 | 0
639975 | 5952630 | 1.5 | 0.0041529 | 0.018331 | 0.012468 | 0 | 0.0040625 | 0.0040625 | 0.00039932 | 0.011618 | 0 | 0.00037615 | 0.0060971 | 0 | 0.00038453 | 0.0018374 | 0
640075 | 5952630 | 1.5 | 0.0036278 | 0.016296 | 0.010708 | 0 | 0.0035529 | 0.0035529 | 0.00034932 | 0.011015 | 0 | 0.00032897 | 0.0056406 | 0 | 0.00033591 | 0.0015862 | 0
640175 | 5952630 | 1.5 | 0.0032063 | 0.014894 | 0.0094015 | 0 | 0.0031436 | 0.0031436 | 0.00030908 | 0.01044 | 0 | 0.00029107 | 0.0053375 | 0 | 0.00029688 | 0.0013939 | 0
640275 | 5952630 | 1.5 | 0.0028618 | 0.01334 | 0.0083542 | 0 | 0.002809 | 0.002809 | 0.00027612 | 0.0098973 | 0 | 0.00026009 | 0.0050454 | 0 | 0.00026498 | 0.0012926 | 0
640375 | 5952630 | 1.5 | 0.0025766 | 0.012051 | 0.0075482 | 0 | 0.0025318 | 0.0025318 | 0.00024878 | 0.0093854 | 0 | 0.00023442 | 0.0047872 | 0 | 0.00023857 | 0.0012098 | 0
640475 | 5952630 | 1.5 | 0.0023373 | 0.010968 | 0.0068293 | 0 | 0.0022992 | 0.0022992 | 0.00022581 | 0.0089037 | 0 | 0.00021289 | 0.0045559 | 0 | 0.00021642 | 0.0011376 | 0
640575 | 5952630 | 1.5 | 0.0021341 | 0.010295 | 0.006229 | 0 | 0.0021016 | 0.0021016 | 0.00020628 | 0.008452 | 0 | 0.00019459 | 0.0043467 | 0 | 0.0001976 | 0.001074 | 0
640675 | 5952630 | 1.5 | 0.0019598 | 0.0096959 | 0.0058073 | 0 | 0.001932 | 0.001932 | 0.0001895 | 0.0080185 | 0 | 0.00017889 | 0.0041558 | 0 | 0.00018146 | 0.0010174 | 0
640775 | 5952630 | 1.5 | 0.0018089 | 0.0091586 | 0.0054726 | 0 | 0.0017852 | 0.0017852 | 0.00017498 | 0.0076273 | 0 | 0.00016529 | 0.0039803 | 0 | 0.00016749 | 0.00094782 | 0
640875 | 5952630 | 1.5 | 0.0016773 | 0.0086737 | 0.0051076 | 0 | 0.001657 | 0.001657 | 0.00016229 | 0.0072616 | 0 | 0.00015342 | 0.003818 | 0 | 0.00015531 | 0.00089062 | 0
640975 | 5952630 | 1.5 | 0.0015616 | 0.0082334 | 0.0048142 | 0 | 0.0015443 | 0.0015443 | 0.00015114 | 0.0069139 | 0 | 0.00014299 | 0.0036683 | 0 | 0.00014459 | 0.00084924 | 0
641075 | 5952630 | 1.5 | 0.0014592 | 0.0078318 | 0.0045506 | 0 | 0.0014444 | 0.0014444 | 0.00014127 | 0.0065927 | 0 | 0.00013374 | 0.0035445 | 0 | 0.00013511 | 0.00081102 | 0
641175 | 5952630 | 1.5 | 0.001368 | 0.0073126 | 0.0043125 | 0 | 0.0013555 | 0.0013555 | 0.00013247 | 0.006302 | 0 | 0.00012551 | 0.0034212 | 0 | 0.00012667 | 0.00077558 | 0
641275 | 5952630 | 1.5 | 0.0012865 | 0.0067857 | 0.0040673 | 0 | 0.0012759 | 0.0012759 | 0.00012459 | 0.0060327 | 0 | 0.00011814 | 0.0033128 | 0 | 0.00011912 | 0.00074261 | 0
641375 | 5952630 | 1.5 | 0.0012132 | 0.0063166 | 0.0038607 | 0 | 0.0012043 | 0.0012043 | 0.00011751 | 0.005858 | 0 | 0.0001115 | 0.0031649 | 0 | 0.00011233 | 0.00071196 | 0
636375 | 5952730 | 1.5 | 0.0003164 | 0.0039346 | 0.0010296 | 0 | 0.00039504 | 0.00039504 | 3.901e-05 | 0.0054742 | 0 | 3.6578e-05 | 0.0027159 | 0 | 2.9297e-05 | 0.00046503 | 0
636475 | 5952730 | 1.5 | 0.00033408 | 0.0041087 | 0.0010759 | 0 | 0.00041735 | 0.00041735 | 4.121e-05 | 0.0055302 | 0 | 3.8643e-05 | 0.0028265 | 0 | 3.0934e-05 | 0.00049432 | 0
636575 | 5952730 | 1.5 | 0.00035372 | 0.0043062 | 0.001125 | 0 | 0.0004421 | 0.0004421 | 4.365e-05 | 0.0057173 | 0 | 4.0936e-05 | 0.0029315 | 0 | 3.2752e-05 | 0.00052684 | 0
636675 | 5952730 | 1.5 | 0.0003757 | 0.0046038 | 0.0011771 | 0 | 0.00046977 | 0.00046977 | 4.6373e-05 | 0.0058727 | 0 | 4.3497e-05 | 0.0030518 | 0 | 3.4787e-05 | 0.00056309 | 0
636775 | 5952730 | 1.5 | 0.00040039 | 0.0049343 | 0.0012321 | 0 | 0.00050082 | 0.00050082 | 4.9426e-05 | 0.0060466 | 0 | 4.6372e-05 | 0.0031755 | 0 | 3.7073e-05 | 0.00060361 | 0
636875 | 5952730 | 1.5 | 0.00042828 | 0.0053023 | 0.0012914 | 0 | 0.00053589 | 0.00053589 | 5.2868e-05 | 0.0062233 | 0 | 4.9619e-05 | 0.0033108 | 0 | 3.9655e-05 | 0.00064915 | 0
636975 | 5952730 | 1.5 | 0.00046 | 0.0057137 | 0.0013754 | 0 | 0.00057576 | 0.00057576 | 5.6779e-05 | 0.0065382 | 0 | 5.3311e-05 | 0.0034593 | 0 | 4.2593e-05 | 0.00070042 | 0
637075 | 5952730 | 1.5 | 0.00049636 | 0.0060838 | 0.0014735 | 0 | 0.00062148 | 0.00062148 | 6.1257e-05 | 0.0068585 | 0 | 5.7544e-05 | 0.0036199 | 0 | 4.5959e-05 | 0.00075796 | 0
637175 | 5952730 | 1.5 | 0.00053841 | 0.0065051 | 0.00164 | 0 | 0.00067432 | 0.00067432 | 6.6422e-05 | 0.0072816 | 0 | 6.2437e-05 | 0.0038349 | 0 | 4.9853e-05 | 0.00082465 | 0
637275 | 5952730 | 1.5 | 0.00058755 | 0.0071681 | 0.0018442 | 0 | 0.000736 | 0.000736 | 7.2436e-05 | 0.0076661 | 0 | 6.8148e-05 | 0.0040307 | 0 | 5.4403e-05 | 0.00090257 | 0
637375 | 5952730 | 1.5 | 0.00064555 | 0.0079491 | 0.0021407 | 0 | 0.00080874 | 0.00080874 | 7.9503e-05 | 0.0082869 | 0 | 7.4884e-05 | 0.0042644 | 0 | 5.9773e-05 | 0.0009932 | 0
637475 | 5952730 | 1.5 | 0.00071489 | 0.0087086 | 0.0023962 | 0 | 0.00089567 | 0.00089567 | 8.791e-05 | 0.0089427 | 0 | 8.2933e-05 | 0.0045169 | 0 | 6.6194e-05 | 0.0010983 | 0
637575 | 5952730 | 1.5 | 0.00079896 | 0.0095774 | 0.0027781 | 0 | 0.001001 | 0.001001 | 9.8026e-05 | 0.0096366 | 0 | 9.2684e-05 | 0.0048641 | 0 | 7.3978e-05 | 0.0012233 | 0
637675 | 5952730 | 1.5 | 0.00090247 | 0.010572 | 0.0032629 | 0 | 0.0011305 | 0.0011305 | 0.00011035 | 0.010305 | 0 | 0.00010468 | 0.0053074 | 0 | 8.3562e-05 | 0.0013724 | 0
637775 | 5952730 | 1.5 | 0.0010321 | 0.011708 | 0.0038128 | 0 | 0.0012927 | 0.0012927 | 0.00012557 | 0.010957 | 0 | 0.00011969 | 0.0058878 | 0 | 9.5563e-05 | 0.0015517 | 0
637875 | 5952730 | 1.5 | 0.0011972 | 0.013036 | 0.004523 | 0 | 0.0014993 | 0.0014993 | 0.00014464 | 0.012149 | 0 | 0.00013883 | 0.0065053 | 0 | 0.00011086 | 0.0017635 | 0
637975 | 5952730 | 1.5 | 0.0014125 | 0.016391 | 0.0055863 | 0 | 0.0017687 | 0.0017687 | 0.00016897 | 0.013667 | 0 | 0.00016377 | 0.0072562 | 0 | 0.00013079 | 0.0019598 | 0
638075 | 5952730 | 1.5 | 0.0016998 | 0.019345 | 0.0064699 | 0 | 0.0021283 | 0.0021283 | 0.00020074 | 0.014846 | 0 | 0.00019706 | 0.0082976 | 0 | 0.00015739 | 0.0021903 | 0
638175 | 5952730 | 1.5 | 0.0020944 | 0.023442 | 0.007738 | 0 | 0.0026219 | 0.0026219 | 0.00024361 | 0.016121 | 0 | 0.00024277 | 0.0094233 | 0 | 0.00019393 | 0.0026751 | 0
638275 | 5952730 | 1.5 | 0.0026562 | 0.029621 | 0.010593 | 0 | 0.0033224 | 0.0033224 | 0.00030461 | 0.018866 | 0 | 0.00030763 | 0.010597 | 0 | 0.00024595 | 0.003197 | 0
638375 | 5952730 | 1.5 | 0.0034939 | 0.038839 | 0.011921 | 0 | 0.0043553 | 0.0043553 | 0.00039828 | 0.020556 | 0 | 0.00040327 | 0.012618 | 0 | 0.00032351 | 0.003802 | 0
638475 | 5952730 | 1.5 | 0.0048168 | 0.04745 | 0.016173 | 0 | 0.0059385 | 0.0059385 | 0.0005513 | 0.028163 | 0 | 0.00054986 | 0.016124 | 0 | 0.000446 | 0.0051102 | 0
638575 | 5952730 | 1.5 | 0.0070237 | 0.070078 | 0.022669 | 0 | 0.0083943 | 0.0083943 | 0.00079055 | 0.03336 | 0 | 0.00077725 | 0.019394 | 0 | 0.00065035 | 0.0072092 | 0
638675 | 5952730 | 1.5 | 0.010657 | 0.10351 | 0.043535 | 0 | 0.011943 | 0.011943 | 0.0011099 | 0.042239 | 0 | 0.0011058 | 0.024622 | 0 | 0.00098673 | 0.0099165 | 0
638775 | 5952730 | 1.5 | 0.017504 | 0.11798 | 0.059629 | 0 | 0.018254 | 0.018254 | 0.0016718 | 0.043656 | 0 | 0.0016902 | 0.0287 | 0 | 0.0016207 | 0.014414 | 0
638875 | 5952730 | 1.5 | 0.035052 | 0.16182 | 0.11185 | 0 | 0.035507 | 0.035507 | 0.0033132 | 0.04753 | 0 | 0.0032877 | 0.031412 | 0 | 0.0032455 | 0.016216 | 0
638975 | 5952730 | 1.5 | 0.040751 | 0.13593 | 0.10513 | 0 | 0.04024 | 0.04024 | 0.003776 | 0.045473 | 0 | 0.003726 | 0.027996 | 0 | 0.0037732 | 0.014575 | 0
639075 | 5952730 | 1.5 | 0.028251 | 0.097804 | 0.069161 | 0 | 0.027159 | 0.027159 | 0.0024934 | 0.03916 | 0 | 0.0025147 | 0.023628 | 0 | 0.0026158 | 0.0095517 | 0
639175 | 5952730 | 1.5 | 0.020164 | 0.071771 | 0.051461 | 0 | 0.019252 | 0.019252 | 0.0017687 | 0.031185 | 0 | 0.0017826 | 0.019087 | 0 | 0.001867 | 0.0071065 | 0
639275 | 5952730 | 1.5 | 0.015449 | 0.058868 | 0.03999 | 0 | 0.014783 | 0.014783 | 0.0013652 | 0.026604 | 0 | 0.0013688 | 0.015736 | 0 | 0.0014304 | 0.0062857 | 0
639375 | 5952730 | 1.5 | 0.012201 | 0.048072 | 0.031169 | 0 | 0.011727 | 0.011727 | 0.0010855 | 0.02206 | 0 | 0.0010858 | 0.012916 | 0 | 0.0011297 | 0.0057814 | 0
639475 | 5952730 | 1.5 | 0.0098414 | 0.037445 | 0.026131 | 0 | 0.0095017 | 0.0095017 | 0.00088598 | 0.018911 | 0 | 0.00087979 | 0.011021 | 0 | 0.00091124 | 0.0046757 | 0
639575 | 5952730 | 1.5 | 0.0080847 | 0.032283 | 0.022177 | 0 | 0.0078361 | 0.0078361 | 0.00073947 | 0.015984 | 0 | 0.00072557 | 0.0095685 | 0 | 0.00074858 | 0.0040758 | 0
639675 | 5952730 | 1.5 | 0.0067536 | 0.027842 | 0.018395 | 0 | 0.0065667 | 0.0065667 | 0.00062766 | 0.014363 | 0 | 0.00060803 | 0.0083884 | 0 | 0.00062534 | 0.0033746 | 0
639775 | 5952730 | 1.5 | 0.0057291 | 0.024109 | 0.015847 | 0 | 0.0055846 | 0.0055846 | 0.0005398 | 0.013211 | 0 | 0.0005171 | 0.0074603 | 0 | 0.00053047 | 0.002834 | 0
639875 | 5952730 | 1.5 | 0.0049271 | 0.021089 | 0.014105 | 0 | 0.0048128 | 0.0048128 | 0.0004694 | 0.012056 | 0 | 0.00044563 | 0.0067092 | 0 | 0.00045621 | 0.0024164 | 0
639975 | 5952730 | 1.5 | 0.0042898 | 0.019211 | 0.012399 | 0 | 0.0041978 | 0.0041978 | 0.00041226 | 0.011092 | 0 | 0.00038868 | 0.0061153 | 0 | 0.0003972 | 0.0020903 | 0
640075 | 5952730 | 1.5 | 0.0037755 | 0.016608 | 0.010717 | 0 | 0.0037004 | 0.0037004 | 0.00036533 | 0.010196 | 0 | 0.00034263 | 0.0057052 | 0 | 0.00034958 | 0.0018317 | 0
640175 | 5952730 | 1.5 | 0.0033545 | 0.014624 | 0.0096704 | 0 | 0.0032924 | 0.0032924 | 0.00032634 | 0.0098296 | 0 | 0.00030485 | 0.0053866 | 0 | 0.0003106 | 0.001623 | 0
640275 | 5952730 | 1.5 | 0.0030053 | 0.013141 | 0.0088085 | 0 | 0.0029538 | 0.0029538 | 0.00029364 | 0.0095507 | 0 | 0.0002735 | 0.005091 | 0 | 0.00027827 | 0.001452 | 0
640375 | 5952730 | 1.5 | 0.0027128 | 0.01188 | 0.0080042 | 0 | 0.0026697 | 0.0026697 | 0.00026597 | 0.0091282 | 0 | 0.0002472 | 0.0048506 | 0 | 0.00025119 | 0.0013097 | 0
640475 | 5952730 | 1.5 | 0.002465 | 0.011324 | 0.0073341 | 0 | 0.0024288 | 0.0024288 | 0.00024233 | 0.008702 | 0 | 0.00022489 | 0.0046663 | 0 | 0.00022824 | 0.0011954 | 0
640575 | 5952730 | 1.5 | 0.0022529 | 0.010724 | 0.006634 | 0 | 0.0022225 | 0.0022225 | 0.00022196 | 0.0082975 | 0 | 0.00020579 | 0.0044448 | 0 | 0.0002086 | 0.0010876 | 0
640675 | 5952730 | 1.5 | 0.00207 | 0.010232 | 0.0060923 | 0 | 0.0020444 | 0.0020444 | 0.00020429 | 0.0078536 | 0 | 0.0001893 | 0.0042366 | 0 | 0.00019166 | 0.00099944 | 0
640775 | 5952730 | 1.5 | 0.0019108 | 0.0095753 | 0.0057213 | 0 | 0.0018893 | 0.0018893 | 0.00018884 | 0.0076911 | 0 | 0.00017494 | 0.004045 | 0 | 0.00017693 | 0.00092283 | 0
640875 | 5952730 | 1.5 | 0.0017715 | 0.0087584 | 0.0053838 | 0 | 0.0017535 | 0.0017535 | 0.00017526 | 0.0075505 | 0 | 0.00016236 | 0.0038728 | 0 | 0.00016403 | 0.00087602 | 0
640975 | 5952730 | 1.5 | 0.0016487 | 0.0080471 | 0.0050708 | 0 | 0.0016336 | 0.0016336 | 0.00016324 | 0.0073806 | 0 | 0.00015126 | 0.0036996 | 0 | 0.00015266 | 0.00083903 | 0
641075 | 5952730 | 1.5 | 0.0015398 | 0.0076521 | 0.0047884 | 0 | 0.0015272 | 0.0015272 | 0.00015255 | 0.0071904 | 0 | 0.00014141 | 0.0035372 | 0 | 0.00014257 | 0.00080425 | 0
641175 | 5952730 | 1.5 | 0.0014426 | 0.0073249 | 0.0045324 | 0 | 0.0014322 | 0.0014322 | 0.00014299 | 0.0069534 | 0 | 0.00013261 | 0.0034065 | 0 | 0.00013357 | 0.00077153 | 0
641275 | 5952730 | 1.5 | 0.0013555 | 0.0070192 | 0.0042861 | 0 | 0.0013471 | 0.0013471 | 0.00013441 | 0.0066333 | 0 | 0.00012473 | 0.0032785 | 0 | 0.00012551 | 0.00074073 | 0
641375 | 5952730 | 1.5 | 0.0012772 | 0.0066525 | 0.0040237 | 0 | 0.0012704 | 0.0012704 | 0.00012668 | 0.006405 | 0 | 0.00011763 | 0.0031423 | 0 | 0.00011826 | 0.00071186 | 0
636375 | 5952830 | 1.5 | 0.00032307 | 0.0040997 | 0.0011358 | 0 | 0.00040397 | 0.00040397 | 4.043e-05 | 0.0052633 | 0 | 3.7405e-05 | 0.0027195 | 0 | 2.9914e-05 | 0.00048563 | 0
636475 | 5952830 | 1.5 | 0.00034123 | 0.0043192 | 0.0011907 | 0 | 0.0004268 | 0.0004268 | 4.2681e-05 | 0.0054984 | 0 | 3.9519e-05 | 0.0028481 | 0 | 3.1595e-05 | 0.00051493 | 0
636575 | 5952830 | 1.5 | 0.00036139 | 0.0045597 | 0.0012506 | 0 | 0.00045213 | 0.00045213 | 4.5171e-05 | 0.0058528 | 0 | 4.1864e-05 | 0.0029653 | 0 | 3.3462e-05 | 0.00054718 | 0
636675 | 5952830 | 1.5 | 0.00038396 | 0.0048241 | 0.0013163 | 0 | 0.00048041 | 0.00048041 | 4.7943e-05 | 0.0060394 | 0 | 4.4482e-05 | 0.0030383 | 0 | 3.5552e-05 | 0.0005828 | 0
636775 | 5952830 | 1.5 | 0.00040929 | 0.0050309 | 0.0013886 | 0 | 0.00051212 | 0.00051212 | 5.1037e-05 | 0.0063158 | 0 | 4.7418e-05 | 0.003124 | 0 | 3.7897e-05 | 0.00062217 | 0
636875 | 5952830 | 1.5 | 0.00043789 | 0.0052331 | 0.0014683 | 0 | 0.00054788 | 0.00054788 | 5.4507e-05 | 0.0065884 | 0 | 5.073e-05 | 0.0032399 | 0 | 4.0545e-05 | 0.00066573 | 0
636975 | 5952830 | 1.5 | 0.00047041 | 0.0055589 | 0.0016658 | 0 | 0.0005885 | 0.0005885 | 5.8422e-05 | 0.0068477 | 0 | 5.4491e-05 | 0.003337 | 0 | 4.3556e-05 | 0.00071423 | 0
637075 | 5952830 | 1.5 | 0.00050763 | 0.0059401 | 0.0019574 | 0 | 0.00063501 | 0.00063501 | 6.2867e-05 | 0.0071934 | 0 | 5.8797e-05 | 0.0035231 | 0 | 4.7003e-05 | 0.00076845 | 0
637175 | 5952830 | 1.5 | 0.00055062 | 0.0063535 | 0.0021063 | 0 | 0.00068865 | 0.00068865 | 6.7939e-05 | 0.007503 | 0 | 6.3764e-05 | 0.0037543 | 0 | 5.0983e-05 | 0.0008293 | 0
637275 | 5952830 | 1.5 | 0.00060078 | 0.0068001 | 0.0022714 | 0 | 0.00075116 | 0.00075116 | 7.3765e-05 | 0.0077791 | 0 | 6.9552e-05 | 0.0039412 | 0 | 5.5628e-05 | 0.00089782 | 0
637375 | 5952830 | 1.5 | 0.00065991 | 0.0076198 | 0.0024699 | 0 | 0.00082475 | 0.00082475 | 8.0509e-05 | 0.0082602 | 0 | 7.6366e-05 | 0.0041227 | 0 | 6.1103e-05 | 0.00097516 | 0
637475 | 5952830 | 1.5 | 0.00073046 | 0.0085051 | 0.0027365 | 0 | 0.00091243 | 0.00091243 | 8.8384e-05 | 0.0088243 | 0 | 8.4484e-05 | 0.0044784 | 0 | 6.7635e-05 | 0.0010549 | 0
637575 | 5952830 | 1.5 | 0.00081591 | 0.009353 | 0.0028798 | 0 | 0.0010184 | 0.0010184 | 9.77e-05 | 0.0094292 | 0 | 9.4299e-05 | 0.0047999 | 0 | 7.5547e-05 | 0.001129 | 0
637675 | 5952830 | 1.5 | 0.00092091 | 0.010386 | 0.0031905 | 0 | 0.0011484 | 0.0011484 | 0.00010888 | 0.0099234 | 0 | 0.00010633 | 0.0051839 | 0 | 8.5269e-05 | 0.0012123 | 0
637775 | 5952830 | 1.5 | 0.0010521 | 0.011677 | 0.0039629 | 0 | 0.0013105 | 0.0013105 | 0.0001226 | 0.010904 | 0 | 0.00012134 | 0.0057501 | 0 | 9.7421e-05 | 0.0014181 | 0
637875 | 5952830 | 1.5 | 0.0012188 | 0.013338 | 0.0050462 | 0 | 0.0015159 | 0.0015159 | 0.00013989 | 0.011856 | 0 | 0.00014036 | 0.0062124 | 0 | 0.00011285 | 0.0015743 | 0
637975 | 5952830 | 1.5 | 0.0014347 | 0.016412 | 0.005498 | 0 | 0.0017812 | 0.0017812 | 0.0001625 | 0.012049 | 0 | 0.00016492 | 0.0070795 | 0 | 0.00013284 | 0.0017525 | 0
638075 | 5952830 | 1.5 | 0.0017203 | 0.019427 | 0.0063246 | 0 | 0.0021305 | 0.0021305 | 0.00019336 | 0.014027 | 0 | 0.00019727 | 0.0075297 | 0 | 0.00015929 | 0.0019911 | 0
638175 | 5952830 | 1.5 | 0.0021068 | 0.022998 | 0.0073382 | 0 | 0.0025986 | 0.0025986 | 0.00023717 | 0.015979 | 0 | 0.00024061 | 0.0087572 | 0 | 0.00019508 | 0.0024092 | 0
638275 | 5952830 | 1.5 | 0.0026435 | 0.026873 | 0.0084889 | 0 | 0.0032349 | 0.0032349 | 0.00030006 | 0.018547 | 0 | 0.00029953 | 0.010555 | 0 | 0.00024477 | 0.0030425 | 0
638375 | 5952830 | 1.5 | 0.003405 | 0.034155 | 0.011765 | 0 | 0.0040989 | 0.0040989 | 0.00038605 | 0.020737 | 0 | 0.00037953 | 0.012413 | 0 | 0.00031527 | 0.003772 | 0
638475 | 5952830 | 1.5 | 0.0044858 | 0.042724 | 0.015529 | 0 | 0.0052334 | 0.0052334 | 0.0004943 | 0.025671 | 0 | 0.00048457 | 0.014412 | 0 | 0.00041535 | 0.0046154 | 0
638575 | 5952830 | 1.5 | 0.0059815 | 0.057752 | 0.025629 | 0 | 0.0066522 | 0.0066522 | 0.00061815 | 0.030943 | 0 | 0.00061594 | 0.017299 | 0 | 0.00055384 | 0.0056068 | 0
638675 | 5952830 | 1.5 | 0.0082177 | 0.064918 | 0.030363 | 0 | 0.0086883 | 0.0086883 | 0.00079873 | 0.032759 | 0 | 0.00080447 | 0.0196 | 0 | 0.0007609 | 0.0073598 | 0
638775 | 5952830 | 1.5 | 0.012575 | 0.082378 | 0.041941 | 0 | 0.012849 | 0.012849 | 0.0011701 | 0.036449 | 0 | 0.0011897 | 0.021723 | 0 | 0.0011644 | 0.0085597 | 0
638875 | 5952830 | 1.5 | 0.0205 | 0.098939 | 0.065907 | 0 | 0.020752 | 0.020752 | 0.0019374 | 0.038913 | 0 | 0.0019215 | 0.02379 | 0 | 0.0018981 | 0.010246 | 0
638975 | 5952830 | 1.5 | 0.024889 | 0.097218 | 0.070775 | 0 | 0.024934 | 0.024934 | 0.0023261 | 0.034792 | 0 | 0.0023087 | 0.02119 | 0 | 0.0023046 | 0.009803 | 0
639075 | 5952830 | 1.5 | 0.020961 | 0.07013 | 0.051935 | 0 | 0.020488 | 0.020488 | 0.0019163 | 0.032648 | 0 | 0.0018971 | 0.019559 | 0 | 0.0019409 | 0.0072065 | 0
639175 | 5952830 | 1.5 | 0.015562 | 0.055023 | 0.039362 | 0 | 0.014959 | 0.014959 | 0.0013675 | 0.028549 | 0 | 0.0013851 | 0.016536 | 0 | 0.001441 | 0.0060164 | 0
639275 | 5952830 | 1.5 | 0.012108 | 0.044977 | 0.031408 | 0 | 0.011573 | 0.011573 | 0.0010594 | 0.022298 | 0 | 0.0010716 | 0.013859 | 0 | 0.0011211 | 0.0045953 | 0
639375 | 5952830 | 1.5 | 0.0099075 | 0.038746 | 0.025378 | 0 | 0.0094691 | 0.0094691 | 0.00087182 | 0.020098 | 0 | 0.00087677 | 0.012193 | 0 | 0.00091736 | 0.0038528 | 0
639475 | 5952830 | 1.5 | 0.0083018 | 0.033601 | 0.021397 | 0 | 0.0079551 | 0.0079551 | 0.00073366 | 0.017474 | 0 | 0.00073658 | 0.010524 | 0 | 0.00076868 | 0.0035983 | 0
639575 | 5952830 | 1.5 | 0.0070564 | 0.028016 | 0.017565 | 0 | 0.0067874 | 0.0067874 | 0.000625 | 0.015451 | 0 | 0.00062847 | 0.0091112 | 0 | 0.00065337 | 0.0035629 | 0
639675 | 5952830 | 1.5 | 0.0060714 | 0.025393 | 0.015688 | 0 | 0.0058632 | 0.0058632 | 0.00054064 | 0.013712 | 0 | 0.00054289 | 0.0079534 | 0 | 0.00056217 | 0.003107 | 0
639775 | 5952830 | 1.5 | 0.005282 | 0.020485 | 0.014241 | 0 | 0.0051195 | 0.0051195 | 0.00047523 | 0.012653 | 0 | 0.00047403 | 0.0071753 | 0 | 0.00048907 | 0.0026675 | 0
639875 | 5952830 | 1.5 | 0.0046409 | 0.018963 | 0.012496 | 0 | 0.0045126 | 0.0045126 | 0.0004233 | 0.011578 | 0 | 0.00041783 | 0.0064962 | 0 | 0.00042971 | 0.0022899 | 0
639975 | 5952830 | 1.5 | 0.0041134 | 0.016244 | 0.01153 | 0 | 0.0040108 | 0.0040108 | 0.0003807 | 0.011208 | 0 | 0.00037137 | 0.0058627 | 0 | 0.00038087 | 0.0021421 | 0
640075 | 5952830 | 1.5 | 0.0036743 | 0.015249 | 0.010148 | 0 | 0.0035913 | 0.0035913 | 0.00034477 | 0.010581 | 0 | 0.00033253 | 0.0056485 | 0 | 0.00034021 | 0.0019803 | 0
640175 | 5952830 | 1.5 | 0.0033044 | 0.014384 | 0.0092434 | 0 | 0.0032367 | 0.0032367 | 0.00031388 | 0.0098532 | 0 | 0.0002997 | 0.0053446 | 0 | 0.00030597 | 0.0017689 | 0
640275 | 5952830 | 1.5 | 0.0029904 | 0.013578 | 0.0086623 | 0 | 0.0029348 | 0.0029348 | 0.00028705 | 0.0094777 | 0 | 0.00027174 | 0.005018 | 0 | 0.00027689 | 0.0015917 | 0
640375 | 5952830 | 1.5 | 0.0027214 | 0.012776 | 0.0079868 | 0 | 0.0026755 | 0.0026755 | 0.00026354 | 0.0092482 | 0 | 0.00024773 | 0.0047111 | 0 | 0.00025198 | 0.0014419 | 0
640475 | 5952830 | 1.5 | 0.0024892 | 0.011674 | 0.0074963 | 0 | 0.0024512 | 0.0024512 | 0.00024283 | 0.0087466 | 0 | 0.00022696 | 0.0044964 | 0 | 0.00023048 | 0.0013142 | 0
640575 | 5952830 | 1.5 | 0.0022873 | 0.010574 | 0.0069078 | 0 | 0.0022558 | 0.0022558 | 0.00022451 | 0.0082318 | 0 | 0.00020887 | 0.00434 | 0 | 0.00021179 | 0.0012041 | 0
640675 | 5952830 | 1.5 | 0.0021107 | 0.0096878 | 0.0063559 | 0 | 0.0020846 | 0.0020846 | 0.00020822 | 0.0076819 | 0 | 0.00019302 | 0.0041744 | 0 | 0.00019544 | 0.0011086 | 0
640775 | 5952830 | 1.5 | 0.0019553 | 0.0090722 | 0.0059998 | 0 | 0.0019337 | 0.0019337 | 0.0001937 | 0.0074206 | 0 | 0.00017905 | 0.004025 | 0 | 0.00018105 | 0.0010251 | 0
640875 | 5952830 | 1.5 | 0.0018179 | 0.0086953 | 0.0055323 | 0 | 0.0018001 | 0.0018001 | 0.00018071 | 0.0072895 | 0 | 0.00016667 | 0.0038586 | 0 | 0.00016833 | 0.00094916 | 0
640975 | 5952830 | 1.5 | 0.0016957 | 0.0083632 | 0.0051542 | 0 | 0.0016811 | 0.0016811 | 0.00016904 | 0.0071492 | 0 | 0.00015565 | 0.0036988 | 0 | 0.00015701 | 0.00088157 | 0
641075 | 5952830 | 1.5 | 0.0015865 | 0.0080638 | 0.004872 | 0 | 0.0015746 | 0.0015746 | 0.00015852 | 0.006961 | 0 | 0.0001458 | 0.0035452 | 0 | 0.0001469 | 0.0008277 | 0
641175 | 5952830 | 1.5 | 0.0014885 | 0.0077977 | 0.0045977 | 0 | 0.0014789 | 0.0014789 | 0.00014902 | 0.0067396 | 0 | 0.00013694 | 0.0034541 | 0 | 0.00013782 | 0.00077538 | 0
641275 | 5952830 | 1.5 | 0.0014002 | 0.0074279 | 0.0043675 | 0 | 0.0013926 | 0.0013926 | 0.00014039 | 0.0064966 | 0 | 0.00012894 | 0.0033611 | 0 | 0.00012965 | 0.00072824 | 0
641375 | 5952830 | 1.5 | 0.0013204 | 0.0069086 | 0.0042143 | 0 | 0.0013145 | 0.0013145 | 0.00013255 | 0.0062408 | 0 | 0.00012171 | 0.0032426 | 0 | 0.00012226 | 0.00068561 | 0
636375 | 5952930 | 1.5 | 0.00032908 | 0.003972 | 0.0011144 | 0 | 0.0004109 | 0.0004109 | 4.126e-05 | 0.0055252 | 0 | 3.8046e-05 | 0.0026221 | 0 | 3.047e-05 | 0.00049279 | 0
636475 | 5952930 | 1.5 | 0.00034759 | 0.0041698 | 0.0011738 | 0 | 0.00043399 | 0.00043399 | 4.3478e-05 | 0.0057251 | 0 | 4.0184e-05 | 0.0027408 | 0 | 3.2184e-05 | 0.00052035 | 0
636575 | 5952930 | 1.5 | 0.00036815 | 0.0043212 | 0.001327 | 0 | 0.0004596 | 0.0004596 | 4.5913e-05 | 0.0058656 | 0 | 4.2556e-05 | 0.0028632 | 0 | 3.4088e-05 | 0.00055036 | 0
636675 | 5952930 | 1.5 | 0.00039114 | 0.0044364 | 0.0014056 | 0 | 0.00048817 | 0.00048817 | 4.8598e-05 | 0.0059552 | 0 | 4.5201e-05 | 0.0029568 | 0 | 3.6217e-05 | 0.00058305 | 0
636775 | 5952930 | 1.5 | 0.00041693 | 0.0046247 | 0.0014705 | 0 | 0.00052015 | 0.00052015 | 5.1561e-05 | 0.0062674 | 0 | 4.8162e-05 | 0.0030471 | 0 | 3.8604e-05 | 0.00061873 | 0
636875 | 5952930 | 1.5 | 0.00044601 | 0.0051699 | 0.0015628 | 0 | 0.00055617 | 0.00055617 | 5.4845e-05 | 0.0066039 | 0 | 5.1497e-05 | 0.003163 | 0 | 4.1297e-05 | 0.00065737 | 0
636975 | 5952930 | 1.5 | 0.00047904 | 0.0054918 | 0.00174 | 0 | 0.00059704 | 0.00059704 | 5.8501e-05 | 0.0067444 | 0 | 5.5282e-05 | 0.0033495 | 0 | 4.4356e-05 | 0.00069941 | 0
637075 | 5952930 | 1.5 | 0.00051681 | 0.0058549 | 0.0019486 | 0 | 0.00064376 | 0.00064376 | 6.2597e-05 | 0.007179 | 0 | 5.9608e-05 | 0.0035377 | 0 | 4.7853e-05 | 0.00074075 | 0
637175 | 5952930 | 1.5 | 0.00056038 | 0.0062698 | 0.0021621 | 0 | 0.00069758 | 0.00069758 | 6.7212e-05 | 0.0073796 | 0 | 6.4591e-05 | 0.0037531 | 0 | 5.1887e-05 | 0.0007779 | 0
637275 | 5952930 | 1.5 | 0.00061113 | 0.0067514 | 0.0022508 | 0 | 0.00076018 | 0.00076018 | 7.2466e-05 | 0.0075857 | 0 | 7.0387e-05 | 0.0040127 | 0 | 5.6586e-05 | 0.00082015 | 0
637375 | 5952930 | 1.5 | 0.00067089 | 0.0074442 | 0.0026134 | 0 | 0.00083374 | 0.00083374 | 7.853e-05 | 0.0081108 | 0 | 7.7199e-05 | 0.0041545 | 0 | 6.2119e-05 | 0.00091134 | 0
637475 | 5952930 | 1.5 | 0.00074206 | 0.0084962 | 0.0030789 | 0 | 0.0009212 | 0.0009212 | 8.5661e-05 | 0.00865 | 0 | 8.5297e-05 | 0.0043741 | 0 | 6.871e-05 | 0.00097741 | 0
637575 | 5952930 | 1.5 | 0.00082799 | 0.0097588 | 0.0035291 | 0 | 0.0010265 | 0.0010265 | 9.4252e-05 | 0.009124 | 0 | 9.5049e-05 | 0.0047645 | 0 | 7.6666e-05 | 0.0010508 | 0
637675 | 5952930 | 1.5 | 0.00093331 | 0.011116 | 0.0036439 | 0 | 0.0011552 | 0.0011552 | 0.00010493 | 0.0092141 | 0 | 0.00010696 | 0.0048935 | 0 | 8.6418e-05 | 0.0011355 | 0
637775 | 5952930 | 1.5 | 0.0010643 | 0.013033 | 0.003886 | 0 | 0.0013145 | 0.0013145 | 0.00011865 | 0.010485 | 0 | 0.00012171 | 0.0052693 | 0 | 9.855e-05 | 0.0012605 | 0
637875 | 5952930 | 1.5 | 0.0012293 | 0.014342 | 0.0042282 | 0 | 0.0015139 | 0.0015139 | 0.00013677 | 0.0098767 | 0 | 0.00014018 | 0.0058122 | 0 | 0.00011383 | 0.0014585 | 0
637975 | 5952930 | 1.5 | 0.0014401 | 0.015408 | 0.0052209 | 0 | 0.0017664 | 0.0017664 | 0.00016109 | 0.011843 | 0 | 0.00016355 | 0.0066049 | 0 | 0.00013334 | 0.0017342 | 0
638075 | 5952930 | 1.5 | 0.001713 | 0.016726 | 0.0056962 | 0 | 0.0020879 | 0.0020879 | 0.00019346 | 0.013857 | 0 | 0.00019333 | 0.0075919 | 0 | 0.00015861 | 0.0020496 | 0
638175 | 5952930 | 1.5 | 0.0020697 | 0.020229 | 0.0075343 | 0 | 0.002496 | 0.002496 | 0.00023475 | 0.015134 | 0 | 0.00023111 | 0.0086039 | 0 | 0.00019164 | 0.0024019 | 0
638275 | 5952930 | 1.5 | 0.0025361 | 0.026491 | 0.0086937 | 0 | 0.0030038 | 0.0030038 | 0.00028447 | 0.016683 | 0 | 0.00027813 | 0.009781 | 0 | 0.00023483 | 0.0027976 | 0
638375 | 5952930 | 1.5 | 0.0031369 | 0.030454 | 0.011257 | 0 | 0.0036113 | 0.0036113 | 0.00034106 | 0.020011 | 0 | 0.00033438 | 0.011411 | 0 | 0.00029045 | 0.0032463 | 0
638475 | 5952930 | 1.5 | 0.0038997 | 0.036384 | 0.016703 | 0 | 0.0043228 | 0.0043228 | 0.0004018 | 0.023226 | 0 | 0.00040026 | 0.012827 | 0 | 0.00036108 | 0.0037447 | 0
638575 | 5952930 | 1.5 | 0.0049322 | 0.042034 | 0.018392 | 0 | 0.0052542 | 0.0052542 | 0.00048037 | 0.023312 | 0 | 0.0004865 | 0.013998 | 0 | 0.00045669 | 0.0042722 | 0
638675 | 5952930 | 1.5 | 0.0065264 | 0.049316 | 0.023359 | 0 | 0.0067443 | 0.0067443 | 0.00061701 | 0.025877 | 0 | 0.00062448 | 0.016176 | 0 | 0.0006043 | 0.0056265 | 0
638775 | 5952930 | 1.5 | 0.0093474 | 0.055473 | 0.032733 | 0 | 0.0094791 | 0.0094791 | 0.00087295 | 0.029218 | 0 | 0.0008777 | 0.017667 | 0 | 0.0008655 | 0.0059571 | 0
638875 | 5952930 | 1.5 | 0.013531 | 0.068424 | 0.043339 | 0 | 0.013689 | 0.013689 | 0.0012783 | 0.03141 | 0 | 0.0012675 | 0.018153 | 0 | 0.0012528 | 0.0069423 | 0
638975 | 5952930 | 1.5 | 0.016322 | 0.069226 | 0.04608 | 0 | 0.016464 | 0.016464 | 0.0015395 | 0.029281 | 0 | 0.0015245 | 0.016887 | 0 | 0.0015113 | 0.0065652 | 0
639075 | 5952930 | 1.5 | 0.01546 | 0.053425 | 0.041133 | 0 | 0.015329 | 0.015329 | 0.0014375 | 0.027302 | 0 | 0.0014193 | 0.015844 | 0 | 0.0014315 | 0.0058767 | 0
639175 | 5952930 | 1.5 | 0.012599 | 0.046115 | 0.031731 | 0 | 0.012254 | 0.012254 | 0.0011382 | 0.024814 | 0 | 0.0011347 | 0.014305 | 0 | 0.0011666 | 0.0050123 | 0
639275 | 5952930 | 1.5 | 0.0099455 | 0.035886 | 0.02533 | 0 | 0.0095662 | 0.0095662 | 0.00087137 | 0.021468 | 0 | 0.00088576 | 0.012284 | 0 | 0.00092088 | 0.0041629 | 0
639375 | 5952930 | 1.5 | 0.0081534 | 0.032795 | 0.020908 | 0 | 0.0078044 | 0.0078044 | 0.00071315 | 0.018968 | 0 | 0.00072263 | 0.010823 | 0 | 0.00075495 | 0.0031469 | 0
639475 | 5952930 | 1.5 | 0.0069317 | 0.027132 | 0.017711 | 0 | 0.0066266 | 0.0066266 | 0.00060803 | 0.015974 | 0 | 0.00061357 | 0.0097967 | 0 | 0.00064182 | 0.0027021 | 0
639575 | 5952930 | 1.5 | 0.0060127 | 0.025492 | 0.015322 | 0 | 0.0057541 | 0.0057541 | 0.00053028 | 0.014943 | 0 | 0.00053278 | 0.0086137 | 0 | 0.00055673 | 0.0025987 | 0
639675 | 5952930 | 1.5 | 0.0052794 | 0.023127 | 0.013487 | 0 | 0.0050649 | 0.0050649 | 0.00046685 | 0.013548 | 0 | 0.00046897 | 0.0076073 | 0 | 0.00048883 | 0.0024035 | 0
639775 | 5952930 | 1.5 | 0.0046798 | 0.019153 | 0.011818 | 0 | 0.0045041 | 0.0045041 | 0.0004139 | 0.012304 | 0 | 0.00041705 | 0.0068828 | 0 | 0.00043331 | 0.002448 | 0
639875 | 5952930 | 1.5 | 0.0041832 | 0.017147 | 0.010287 | 0 | 0.0040402 | 0.0040402 | 0.00037053 | 0.011282 | 0 | 0.00037409 | 0.0062021 | 0 | 0.00038734 | 0.0022384 | 0
639975 | 5952930 | 1.5 | 0.0037674 | 0.015525 | 0.0096736 | 0 | 0.0036509 | 0.0036509 | 0.00033554 | 0.01047 | 0 | 0.00033805 | 0.0057185 | 0 | 0.00034884 | 0.0020072 | 0
640075 | 5952930 | 1.5 | 0.0034144 | 0.013962 | 0.0090204 | 0 | 0.0033193 | 0.0033193 | 0.00030702 | 0.010242 | 0 | 0.00030734 | 0.0054194 | 0 | 0.00031615 | 0.0017906 | 0
640175 | 5952930 | 1.5 | 0.0031117 | 0.012886 | 0.0084666 | 0 | 0.0030338 | 0.0030338 | 0.00028326 | 0.0097695 | 0 | 0.00028091 | 0.0051215 | 0 | 0.00028813 | 0.0015987 | 0
640275 | 5952930 | 1.5 | 0.0028495 | 0.012266 | 0.0080048 | 0 | 0.0027855 | 0.0027855 | 0.00026286 | 0.0091886 | 0 | 0.00025791 | 0.0049859 | 0 | 0.00026384 | 0.0014324 | 0
640375 | 5952930 | 1.5 | 0.0026204 | 0.011207 | 0.0072583 | 0 | 0.0025676 | 0.0025676 | 0.00024492 | 0.0091783 | 0 | 0.00023774 | 0.00462 | 0 | 0.00024263 | 0.0013499 | 0
640475 | 5952930 | 1.5 | 0.0024189 | 0.010801 | 0.0067476 | 0 | 0.0023754 | 0.0023754 | 0.00022888 | 0.0087208 | 0 | 0.00021994 | 0.0045115 | 0 | 0.00022397 | 0.0012803 | 0
640575 | 5952930 | 1.5 | 0.0022406 | 0.010398 | 0.0065821 | 0 | 0.0022047 | 0.0022047 | 0.00021436 | 0.0082355 | 0 | 0.00020414 | 0.0043208 | 0 | 0.00020747 | 0.001209 | 0
640675 | 5952930 | 1.5 | 0.0020821 | 0.0099307 | 0.0063088 | 0 | 0.0020524 | 0.0020524 | 0.00020113 | 0.007736 | 0 | 0.00019004 | 0.0041561 | 0 | 0.00019278 | 0.0011383 | 0
640775 | 5952930 | 1.5 | 0.0019404 | 0.0093953 | 0.0058456 | 0 | 0.0019159 | 0.0019159 | 0.00018902 | 0.0077253 | 0 | 0.0001774 | 0.003948 | 0 | 0.00017966 | 0.0010698 | 0
640875 | 5952930 | 1.5 | 0.0018133 | 0.0088605 | 0.0054779 | 0 | 0.0017933 | 0.0017933 | 0.00017792 | 0.007568 | 0 | 0.00016604 | 0.0037419 | 0 | 0.0001679 | 0.0010044 | 0
640975 | 5952930 | 1.5 | 0.001699 | 0.0081987 | 0.005185 | 0 | 0.0016826 | 0.0016826 | 0.00016773 | 0.0072608 | 0 | 0.0001558 | 0.003554 | 0 | 0.00015731 | 0.00094262 | 0
641075 | 5952930 | 1.5 | 0.0015956 | 0.0077507 | 0.0048824 | 0 | 0.0015824 | 0.0015824 | 0.00015836 | 0.00688 | 0 | 0.00014652 | 0.0034683 | 0 | 0.00014774 | 0.00088473 | 0
641175 | 5952930 | 1.5 | 0.0015019 | 0.0073673 | 0.0045931 | 0 | 0.0014914 | 0.0014914 | 0.00014973 | 0.0065394 | 0 | 0.00013809 | 0.0033975 | 0 | 0.00013907 | 0.00083071 | 0
641275 | 5952930 | 1.5 | 0.0014167 | 0.0070022 | 0.0043678 | 0 | 0.0014085 | 0.0014085 | 0.00014177 | 0.0061785 | 0 | 0.00013041 | 0.0033008 | 0 | 0.00013117 | 0.00078047 | 0
641375 | 5952930 | 1.5 | 0.0013391 | 0.0068121 | 0.0041354 | 0 | 0.0013328 | 0.0013328 | 0.00013443 | 0.0059217 | 0 | 0.00012341 | 0.0032007 | 0 | 0.00012399 | 0.00072753 | 0
636375 | 5953030 | 1.5 | 0.00033406 | 0.0037811 | 0.0012718 | 0 | 0.00041573 | 0.00041573 | 4.1346e-05 | 0.005469 | 0 | 3.8493e-05 | 0.0026071 | 0 | 3.0932e-05 | 0.00048845 | 0
636475 | 5953030 | 1.5 | 0.0003528 | 0.0039587 | 0.0013161 | 0 | 0.00043888 | 0.00043888 | 4.341e-05 | 0.0054705 | 0 | 4.0637e-05 | 0.0027376 | 0 | 3.2667e-05 | 0.00051318 | 0
636575 | 5953030 | 1.5 | 0.00037361 | 0.0041529 | 0.0013613 | 0 | 0.00046456 | 0.00046456 | 4.5654e-05 | 0.0057558 | 0 | 4.3014e-05 | 0.0028698 | 0 | 3.4594e-05 | 0.00053975 | 0
636675 | 5953030 | 1.5 | 0.00039685 | 0.0043671 | 0.0014482 | 0 | 0.00049315 | 0.00049315 | 4.8102e-05 | 0.0060855 | 0 | 4.5662e-05 | 0.0029667 | 0 | 3.6745e-05 | 0.00056829 | 0
636775 | 5953030 | 1.5 | 0.00042289 | 0.0046055 | 0.0015939 | 0 | 0.00052515 | 0.00052515 | 5.0781e-05 | 0.0061609 | 0 | 4.8625e-05 | 0.0031589 | 0 | 3.9156e-05 | 0.00059207 | 0
636875 | 5953030 | 1.5 | 0.00045225 | 0.0050548 | 0.0017608 | 0 | 0.00056118 | 0.00056118 | 5.3735e-05 | 0.0062924 | 0 | 5.1961e-05 | 0.0033174 | 0 | 4.1875e-05 | 0.0006162 | 0
636975 | 5953030 | 1.5 | 0.00048557 | 0.0055879 | 0.0019454 | 0 | 0.000602 | 0.000602 | 5.7022e-05 | 0.0066725 | 0 | 5.5741e-05 | 0.0033496 | 0 | 4.496e-05 | 0.00066625 | 0
637075 | 5953030 | 1.5 | 0.00052366 | 0.0062032 | 0.0021829 | 0 | 0.00064865 | 0.00064865 | 6.0728e-05 | 0.0069916 | 0 | 6.006e-05 | 0.0034198 | 0 | 4.8487e-05 | 0.00070306 | 0
637175 | 5953030 | 1.5 | 0.00056753 | 0.0069123 | 0.0024554 | 0 | 0.00070234 | 0.00070234 | 6.4966e-05 | 0.0072227 | 0 | 6.5031e-05 | 0.0036293 | 0 | 5.2549e-05 | 0.0007424 | 0
637275 | 5953030 | 1.5 | 0.00061857 | 0.0077542 | 0.0026234 | 0 | 0.00076468 | 0.00076468 | 6.9912e-05 | 0.0078696 | 0 | 7.0804e-05 | 0.003907 | 0 | 5.7275e-05 | 0.00078429 | 0
637375 | 5953030 | 1.5 | 0.00067857 | 0.0084455 | 0.002599 | 0 | 0.0008378 | 0.0008378 | 7.5828e-05 | 0.0076597 | 0 | 7.7574e-05 | 0.0038394 | 0 | 6.283e-05 | 0.00082864 | 0
637475 | 5953030 | 1.5 | 0.00074983 | 0.0088702 | 0.0027791 | 0 | 0.00092441 | 0.00092441 | 8.3087e-05 | 0.0085331 | 0 | 8.5594e-05 | 0.0040471 | 0 | 6.9429e-05 | 0.00091657 | 0
637575 | 5953030 | 1.5 | 0.00083544 | 0.0099704 | 0.0030728 | 0 | 0.001028 | 0.001028 | 9.2218e-05 | 0.0089793 | 0 | 9.5189e-05 | 0.004331 | 0 | 7.7356e-05 | 0.0010217 | 0
637675 | 5953030 | 1.5 | 0.00093959 | 0.010552 | 0.0030786 | 0 | 0.0011533 | 0.0011533 | 0.00010393 | 0.0087383 | 0 | 0.00010679 | 0.0046786 | 0 | 8.6999e-05 | 0.0011747 | 0
637775 | 5953030 | 1.5 | 0.0010676 | 0.011141 | 0.0039393 | 0 | 0.0013057 | 0.0013057 | 0.00011902 | 0.0098779 | 0 | 0.0001209 | 0.0052216 | 0 | 9.8851e-05 | 0.0013333 | 0
637875 | 5953030 | 1.5 | 0.0012259 | 0.01164 | 0.004137 | 0 | 0.0014916 | 0.0014916 | 0.00013809 | 0.010974 | 0 | 0.00013811 | 0.0057648 | 0 | 0.00011351 | 0.001511 | 0
637975 | 5953030 | 1.5 | 0.0014226 | 0.013822 | 0.0050723 | 0 | 0.0017173 | 0.0017173 | 0.0001613 | 0.01191 | 0 | 0.00015901 | 0.0064196 | 0 | 0.00013172 | 0.0017032 | 0
638075 | 5953030 | 1.5 | 0.001667 | 0.017224 | 0.0062964 | 0 | 0.0019883 | 0.0019883 | 0.00018835 | 0.012704 | 0 | 0.0001841 | 0.0071603 | 0 | 0.00015435 | 0.0019153 | 0
638175 | 5953030 | 1.5 | 0.0019683 | 0.020751 | 0.0064911 | 0 | 0.002306 | 0.002306 | 0.00021876 | 0.014374 | 0 | 0.00021352 | 0.0079965 | 0 | 0.00018225 | 0.0021594 | 0
638275 | 5953030 | 1.5 | 0.0023344 | 0.023408 | 0.0088496 | 0 | 0.0026674 | 0.0026674 | 0.00025169 | 0.016048 | 0 | 0.00024698 | 0.0090412 | 0 | 0.00021615 | 0.002432 | 0
638375 | 5953030 | 1.5 | 0.0027789 | 0.025125 | 0.011866 | 0 | 0.0030783 | 0.0030783 | 0.00028637 | 0.018332 | 0 | 0.00028502 | 0.010027 | 0 | 0.0002573 | 0.0027014 | 0
638475 | 5953030 | 1.5 | 0.0033478 | 0.02841 | 0.012616 | 0 | 0.0035881 | 0.0035881 | 0.00032727 | 0.018675 | 0 | 0.00033223 | 0.010794 | 0 | 0.00030998 | 0.0030433 | 0
638575 | 5953030 | 1.5 | 0.0041364 | 0.032433 | 0.014228 | 0 | 0.0043105 | 0.0043105 | 0.00039761 | 0.02176 | 0 | 0.00039912 | 0.012694 | 0 | 0.000383 | 0.0037644 | 0
638675 | 5953030 | 1.5 | 0.0053137 | 0.04241 | 0.018391 | 0 | 0.0054342 | 0.0054342 | 0.00048973 | 0.022964 | 0 | 0.00050316 | 0.013015 | 0 | 0.00049201 | 0.0042099 | 0
638775 | 5953030 | 1.5 | 0.0072102 | 0.038346 | 0.02543 | 0 | 0.0072876 | 0.0072876 | 0.00067742 | 0.025111 | 0 | 0.00067478 | 0.01459 | 0 | 0.00066761 | 0.0043856 | 0
638875 | 5953030 | 1.5 | 0.0096903 | 0.050866 | 0.03144 | 0 | 0.0097985 | 0.0097985 | 0.00091491 | 0.025708 | 0 | 0.00090727 | 0.014505 | 0 | 0.00089725 | 0.0051375 | 0
638975 | 5953030 | 1.5 | 0.011511 | 0.052119 | 0.034532 | 0 | 0.011647 | 0.011647 | 0.0010945 | 0.024285 | 0 | 0.0010784 | 0.014437 | 0 | 0.0010658 | 0.0051129 | 0
639075 | 5953030 | 1.5 | 0.011551 | 0.044616 | 0.031752 | 0 | 0.011567 | 0.011567 | 0.0010755 | 0.022472 | 0 | 0.001071 | 0.013156 | 0 | 0.0010695 | 0.0046778 | 0
639175 | 5953030 | 1.5 | 0.010217 | 0.036577 | 0.026283 | 0 | 0.010056 | 0.010056 | 0.0009483 | 0.021382 | 0 | 0.00093108 | 0.012163 | 0 | 0.00094604 | 0.0037024 | 0
639275 | 5953030 | 1.5 | 0.0084531 | 0.031193 | 0.021633 | 0 | 0.0082051 | 0.0082051 | 0.00075666 | 0.018771 | 0 | 0.00075973 | 0.010934 | 0 | 0.0007827 | 0.0037678 | 0
639375 | 5953030 | 1.5 | 0.006966 | 0.025842 | 0.017878 | 0 | 0.0067067 | 0.0067067 | 0.00060918 | 0.016791 | 0 | 0.00062099 | 0.0097498 | 0 | 0.000645 | 0.003027 | 0
639475 | 5953030 | 1.5 | 0.0059123 | 0.02378 | 0.015 | 0 | 0.005667 | 0.005667 | 0.00051716 | 0.015754 | 0 | 0.00052472 | 0.0087737 | 0 | 0.00054744 | 0.0023896 | 0
639575 | 5953030 | 1.5 | 0.0051603 | 0.020599 | 0.012884 | 0 | 0.0049365 | 0.0049365 | 0.00045182 | 0.013917 | 0 | 0.00045709 | 0.0078599 | 0 | 0.0004778 | 0.0020829 | 0
639675 | 5953030 | 1.5 | 0.0045836 | 0.018985 | 0.011796 | 0 | 0.0043846 | 0.0043846 | 0.00040299 | 0.012796 | 0 | 0.00040598 | 0.0071791 | 0 | 0.00042441 | 0.0020245 | 0
639775 | 5953030 | 1.5 | 0.0041153 | 0.018348 | 0.010558 | 0 | 0.003942 | 0.003942 | 0.00036358 | 0.011895 | 0 | 0.000365 | 0.0065071 | 0 | 0.00038104 | 0.0018621 | 0
639875 | 5953030 | 1.5 | 0.003724 | 0.017468 | 0.0094305 | 0 | 0.0035756 | 0.0035756 | 0.0003296 | 0.010863 | 0 | 0.00033107 | 0.0059557 | 0 | 0.00034481 | 0.0017777 | 0
639975 | 5953030 | 1.5 | 0.0033918 | 0.015014 | 0.0086431 | 0 | 0.0032662 | 0.0032662 | 0.00029995 | 0.010603 | 0 | 0.00030242 | 0.0055033 | 0 | 0.00031406 | 0.0018304 | 0
640075 | 5953030 | 1.5 | 0.0031071 | 0.013934 | 0.007753 | 0 | 0.0030015 | 0.0030015 | 0.0002746 | 0.0095985 | 0 | 0.00027792 | 0.0050696 | 0 | 0.0002877 | 0.0017152 | 0
640175 | 5953030 | 1.5 | 0.0028606 | 0.012103 | 0.0072552 | 0 | 0.0027722 | 0.0027722 | 0.00025335 | 0.0092507 | 0 | 0.00025669 | 0.0049131 | 0 | 0.00026487 | 0.0015805 | 0
640275 | 5953030 | 1.5 | 0.0026453 | 0.011369 | 0.0068187 | 0 | 0.0025716 | 0.0025716 | 0.00023567 | 0.0088291 | 0 | 0.00023811 | 0.0047606 | 0 | 0.00024494 | 0.0014469 | 0
640375 | 5953030 | 1.5 | 0.0024556 | 0.010978 | 0.0066479 | 0 | 0.0023941 | 0.0023941 | 0.00022077 | 0.0087957 | 0 | 0.00022168 | 0.0045992 | 0 | 0.00022737 | 0.001322 | 0
640475 | 5953030 | 1.5 | 0.002287 | 0.010055 | 0.0063906 | 0 | 0.0022358 | 0.0022358 | 0.00020792 | 0.0085486 | 0 | 0.00020701 | 0.0043094 | 0 | 0.00021176 | 0.0012087 | 0
640575 | 5953030 | 1.5 | 0.002136 | 0.0092536 | 0.0058919 | 0 | 0.0020933 | 0.0020933 | 0.00019657 | 0.0079956 | 0 | 0.00019383 | 0.0042591 | 0 | 0.00019777 | 0.0011076 | 0
640675 | 5953030 | 1.5 | 0.0019999 | 0.0089583 | 0.0055972 | 0 | 0.0019645 | 0.0019645 | 0.00018632 | 0.0077717 | 0 | 0.0001819 | 0.0040926 | 0 | 0.00018517 | 0.0010178 | 0
640775 | 5953030 | 1.5 | 0.0018767 | 0.0086105 | 0.0052506 | 0 | 0.0018474 | 0.0018474 | 0.00017691 | 0.0078144 | 0 | 0.00017105 | 0.0038422 | 0 | 0.00017377 | 0.00094409 | 0
640875 | 5953030 | 1.5 | 0.0017648 | 0.0083215 | 0.0050513 | 0 | 0.0017406 | 0.0017406 | 0.00016819 | 0.0074135 | 0 | 0.00016116 | 0.0037857 | 0 | 0.0001634 | 0.00090555 | 0
640975 | 5953030 | 1.5 | 0.0016627 | 0.0079974 | 0.0049036 | 0 | 0.0016429 | 0.0016429 | 0.00016004 | 0.0070029 | 0 | 0.00015212 | 0.0036515 | 0 | 0.00015396 | 0.00086588 | 0
641075 | 5953030 | 1.5 | 0.0015695 | 0.0076777 | 0.0046459 | 0 | 0.0015534 | 0.0015534 | 0.00015241 | 0.0065849 | 0 | 0.00014383 | 0.0035189 | 0 | 0.00014532 | 0.00082607 | 0
641175 | 5953030 | 1.5 | 0.001484 | 0.0073656 | 0.0044979 | 0 | 0.001471 | 0.001471 | 0.00014524 | 0.0065242 | 0 | 0.00013621 | 0.0033847 | 0 | 0.00013741 | 0.00078677 | 0
641275 | 5953030 | 1.5 | 0.0014054 | 0.0070634 | 0.004351 | 0 | 0.0013951 | 0.0013951 | 0.0001385 | 0.0064416 | 0 | 0.00012918 | 0.0032136 | 0 | 0.00013013 | 0.00074848 | 0
641375 | 5953030 | 1.5 | 0.001333 | 0.0066688 | 0.0041784 | 0 | 0.0013251 | 0.0013251 | 0.00013216 | 0.0062792 | 0 | 0.00012269 | 0.0030802 | 0 | 0.00012343 | 0.00071158 | 0
636375 | 5953130 | 1.5 | 0.0003379 | 0.0037945 | 0.0012924 | 0 | 0.00041871 | 0.00041871 | 4.0612e-05 | 0.0053154 | 0 | 3.877e-05 | 0.0027104 | 0 | 3.1287e-05 | 0.00047554 | 0
636475 | 5953130 | 1.5 | 0.00035677 | 0.0040994 | 0.0013726 | 0 | 0.00044181 | 0.00044181 | 4.2464e-05 | 0.005444 | 0 | 4.0909e-05 | 0.0028426 | 0 | 3.3034e-05 | 0.00049445 | 0
636575 | 5953130 | 1.5 | 0.00037771 | 0.0044444 | 0.0014767 | 0 | 0.00046743 | 0.00046743 | 4.448e-05 | 0.0057128 | 0 | 4.3281e-05 | 0.0028518 | 0 | 3.4973e-05 | 0.00051977 | 0
636675 | 5953130 | 1.5 | 0.00040107 | 0.0048623 | 0.0015809 | 0 | 0.00049595 | 0.00049595 | 4.6689e-05 | 0.005921 | 0 | 4.5921e-05 | 0.002898 | 0 | 3.7136e-05 | 0.00054391 | 0
636775 | 5953130 | 1.5 | 0.00042725 | 0.005364 | 0.0017375 | 0 | 0.00052787 | 0.00052787 | 4.9138e-05 | 0.0061001 | 0 | 4.8877e-05 | 0.0030145 | 0 | 3.9561e-05 | 0.00056953 | 0
636875 | 5953130 | 1.5 | 0.00045679 | 0.0059286 | 0.0019208 | 0 | 0.00056383 | 0.00056383 | 5.1894e-05 | 0.006274 | 0 | 5.2206e-05 | 0.0031645 | 0 | 4.2296e-05 | 0.0005967 | 0
636975 | 5953130 | 1.5 | 0.00049029 | 0.0063804 | 0.0020968 | 0 | 0.00060456 | 0.00060456 | 5.5048e-05 | 0.0067026 | 0 | 5.5978e-05 | 0.0033366 | 0 | 4.5397e-05 | 0.00062436 | 0
637075 | 5953130 | 1.5 | 0.00052855 | 0.0066311 | 0.0020651 | 0 | 0.00065105 | 0.00065105 | 5.8727e-05 | 0.0066474 | 0 | 6.0283e-05 | 0.0032739 | 0 | 4.894e-05 | 0.00067279 | 0
637175 | 5953130 | 1.5 | 0.00057256 | 0.0068496 | 0.0022007 | 0 | 0.00070447 | 0.00070447 | 6.3099e-05 | 0.0073257 | 0 | 6.5228e-05 | 0.0033163 | 0 | 5.3015e-05 | 0.00074317 | 0
637275 | 5953130 | 1.5 | 0.00062361 | 0.0075527 | 0.0021856 | 0 | 0.00076628 | 0.00076628 | 6.8401e-05 | 0.0080307 | 0 | 7.0952e-05 | 0.0034935 | 0 | 5.7742e-05 | 0.0007934 | 0
637375 | 5953130 | 1.5 | 0.00068339 | 0.0080194 | 0.0024972 | 0 | 0.00083839 | 0.00083839 | 7.4947e-05 | 0.0068599 | 0 | 7.7629e-05 | 0.0036394 | 0 | 6.3277e-05 | 0.00085727 | 0
637475 | 5953130 | 1.5 | 0.00075394 | 0.0083338 | 0.0023757 | 0 | 0.000923 | 0.000923 | 8.3095e-05 | 0.0078783 | 0 | 8.5463e-05 | 0.0039101 | 0 | 6.9809e-05 | 0.00099242 | 0
637575 | 5953130 | 1.5 | 0.00083782 | 0.0086153 | 0.0031037 | 0 | 0.0010228 | 0.0010228 | 9.3198e-05 | 0.0085476 | 0 | 9.47e-05 | 0.0042701 | 0 | 7.7576e-05 | 0.0010885 | 0
637675 | 5953130 | 1.5 | 0.00093824 | 0.008853 | 0.0031903 | 0 | 0.0011407 | 0.0011407 | 0.00010551 | 0.0092154 | 0 | 0.00010562 | 0.0046402 | 0 | 8.6875e-05 | 0.0011906 | 0
637775 | 5953130 | 1.5 | 0.001059 | 0.010233 | 0.0038608 | 0 | 0.0012797 | 0.0012797 | 0.00012005 | 0.0097062 | 0 | 0.00011849 | 0.0050834 | 0 | 9.8056e-05 | 0.0013016 | 0
637875 | 5953130 | 1.5 | 0.0012039 | 0.012296 | 0.0046732 | 0 | 0.0014421 | 0.0014421 | 0.00013656 | 0.0097622 | 0 | 0.00013352 | 0.0055373 | 0 | 0.00011147 | 0.0014268 | 0
637975 | 5953130 | 1.5 | 0.0013766 | 0.014725 | 0.0047743 | 0 | 0.0016284 | 0.0016284 | 0.00015476 | 0.011575 | 0 | 0.00015078 | 0.006057 | 0 | 0.00012746 | 0.0015683 | 0
638075 | 5953130 | 1.5 | 0.0015804 | 0.016563 | 0.0053363 | 0 | 0.001838 | 0.001838 | 0.00017441 | 0.012435 | 0 | 0.00017018 | 0.0068532 | 0 | 0.00014634 | 0.0017344 | 0
638175 | 5953130 | 1.5 | 0.0018192 | 0.018482 | 0.007182 | 0 | 0.0020696 | 0.0020696 | 0.00019515 | 0.012776 | 0 | 0.00019163 | 0.0074224 | 0 | 0.00016845 | 0.0019157 | 0
638275 | 5953130 | 1.5 | 0.0021013 | 0.01869 | 0.0090828 | 0 | 0.0023289 | 0.0023289 | 0.00021691 | 0.015139 | 0 | 0.00021564 | 0.0082368 | 0 | 0.00019456 | 0.002054 | 0
638375 | 5953130 | 1.5 | 0.0024502 | 0.021199 | 0.0098993 | 0 | 0.0026406 | 0.0026406 | 0.00024106 | 0.016028 | 0 | 0.0002445 | 0.0084657 | 0 | 0.00022687 | 0.00228 | 0
638475 | 5953130 | 1.5 | 0.0029068 | 0.024848 | 0.0098996 | 0 | 0.0030524 | 0.0030524 | 0.00027997 | 0.017062 | 0 | 0.00028263 | 0.0092172 | 0 | 0.00026915 | 0.0026066 | 0
638575 | 5953130 | 1.5 | 0.0035229 | 0.027965 | 0.01276 | 0 | 0.0036296 | 0.0036296 | 0.00033272 | 0.017783 | 0 | 0.00033608 | 0.01055 | 0 | 0.0003262 | 0.0030599 | 0
638675 | 5953130 | 1.5 | 0.0044155 | 0.033703 | 0.015481 | 0 | 0.0044911 | 0.0044911 | 0.00040373 | 0.019543 | 0 | 0.00041584 | 0.010986 | 0 | 0.00040885 | 0.0032322 | 0
638775 | 5953130 | 1.5 | 0.0057399 | 0.030136 | 0.019312 | 0 | 0.0057924 | 0.0057924 | 0.0005413 | 0.021293 | 0 | 0.00053633 | 0.011976 | 0 | 0.00053147 | 0.0033308 | 0
638875 | 5953130 | 1.5 | 0.0073367 | 0.039114 | 0.024066 | 0 | 0.0074158 | 0.0074158 | 0.00069224 | 0.021159 | 0 | 0.00068665 | 0.01213 | 0 | 0.00067933 | 0.0039855 | 0
638975 | 5953130 | 1.5 | 0.0085825 | 0.040645 | 0.0268 | 0 | 0.0086946 | 0.0086946 | 0.00081998 | 0.020424 | 0 | 0.00080506 | 0.012026 | 0 | 0.00079468 | 0.0040651 | 0
639075 | 5953130 | 1.5 | 0.0088686 | 0.035931 | 0.025882 | 0 | 0.0089356 | 0.0089356 | 0.0008301 | 0.018175 | 0 | 0.00082737 | 0.010962 | 0 | 0.00082117 | 0.004003 | 0
639175 | 5953130 | 1.5 | 0.0082796 | 0.030396 | 0.022479 | 0 | 0.0082306 | 0.0082306 | 0.00077064 | 0.016879 | 0 | 0.00076209 | 0.010555 | 0 | 0.00076663 | 0.0032385 | 0
639275 | 5953130 | 1.5 | 0.0072226 | 0.025121 | 0.018406 | 0 | 0.0070781 | 0.0070781 | 0.00066712 | 0.017142 | 0 | 0.00065538 | 0.0097009 | 0 | 0.00066876 | 0.0028334 | 0
639375 | 5953130 | 1.5 | 0.0061041 | 0.023624 | 0.01555 | 0 | 0.0059216 | 0.0059216 | 0.00054275 | 0.015546 | 0 | 0.00054829 | 0.0086587 | 0 | 0.00056519 | 0.0028527 | 0
639475 | 5953130 | 1.5 | 0.0051901 | 0.019336 | 0.013481 | 0 | 0.0050019 | 0.0050019 | 0.00045329 | 0.013846 | 0 | 0.00046314 | 0.0079421 | 0 | 0.00048056 | 0.0023173 | 0
639575 | 5953130 | 1.5 | 0.0045188 | 0.018104 | 0.011648 | 0 | 0.0043366 | 0.0043366 | 0.0003953 | 0.012918 | 0 | 0.00040153 | 0.0073523 | 0 | 0.00041841 | 0.0018912 | 0
639675 | 5953130 | 1.5 | 0.0040231 | 0.016898 | 0.010213 | 0 | 0.0038518 | 0.0038518 | 0.0003521 | 0.011818 | 0 | 0.00035665 | 0.0065735 | 0 | 0.00037251 | 0.0016093 | 0
639775 | 5953130 | 1.5 | 0.0036365 | 0.015206 | 0.0094251 | 0 | 0.003479 | 0.003479 | 0.00031885 | 0.011093 | 0 | 0.00032213 | 0.0060734 | 0 | 0.00033671 | 0.0015149 | 0
639875 | 5953130 | 1.5 | 0.0033188 | 0.014454 | 0.0086722 | 0 | 0.0031768 | 0.0031768 | 0.00029244 | 0.010211 | 0 | 0.00029415 | 0.0056184 | 0 | 0.0003073 | 0.0014917 | 0
639975 | 5953130 | 1.5 | 0.0030484 | 0.014166 | 0.0079237 | 0 | 0.0029225 | 0.0029225 | 0.00026978 | 0.0099412 | 0 | 0.00027061 | 0.0053913 | 0 | 0.00028226 | 0.0014465 | 0
640075 | 5953130 | 1.5 | 0.0028146 | 0.013679 | 0.0071089 | 0 | 0.0027046 | 0.0027046 | 0.0002494 | 0.0097142 | 0 | 0.00025042 | 0.0049397 | 0 | 0.00026061 | 0.0014017 | 0
640175 | 5953130 | 1.5 | 0.0026105 | 0.012353 | 0.0065648 | 0 | 0.0025154 | 0.0025154 | 0.000231 | 0.0093056 | 0 | 0.00023291 | 0.0049 | 0 | 0.00024172 | 0.0014443 | 0
640275 | 5953130 | 1.5 | 0.0024311 | 0.011042 | 0.0060719 | 0 | 0.0023495 | 0.0023495 | 0.00021476 | 0.0088011 | 0 | 0.00021755 | 0.0043559 | 0 | 0.00022511 | 0.001373 | 0
640375 | 5953130 | 1.5 | 0.0022723 | 0.0097998 | 0.005764 | 0 | 0.0022028 | 0.0022028 | 0.00020073 | 0.0078518 | 0 | 0.00020396 | 0.004237 | 0 | 0.0002104 | 0.0012886 | 0
640475 | 5953130 | 1.5 | 0.0021306 | 0.0088417 | 0.005606 | 0 | 0.0020716 | 0.0020716 | 0.00018878 | 0.0081986 | 0 | 0.00019181 | 0.0041768 | 0 | 0.00019728 | 0.001201 | 0
640575 | 5953130 | 1.5 | 0.0020032 | 0.0084624 | 0.0053425 | 0 | 0.0019533 | 0.0019533 | 0.00017858 | 0.0077284 | 0 | 0.00018086 | 0.0040798 | 0 | 0.00018548 | 0.0011157 | 0
640675 | 5953130 | 1.5 | 0.0018878 | 0.0084715 | 0.0051287 | 0 | 0.0018457 | 0.0018457 | 0.00016976 | 0.0077351 | 0 | 0.0001709 | 0.0039799 | 0 | 0.0001748 | 0.0010356 | 0
640775 | 5953130 | 1.5 | 0.0017827 | 0.0083881 | 0.0048498 | 0 | 0.0017474 | 0.0017474 | 0.00016196 | 0.0075925 | 0 | 0.00016179 | 0.0037706 | 0 | 0.00016507 | 0.0009619 | 0
640875 | 5953130 | 1.5 | 0.0016865 | 0.0077808 | 0.0047423 | 0 | 0.0016569 | 0.0016569 | 0.00015494 | 0.0071879 | 0 | 0.00015342 | 0.0037103 | 0 | 0.00015615 | 0.00089469 | 0
640975 | 5953130 | 1.5 | 0.0015979 | 0.0072633 | 0.0044871 | 0 | 0.0015733 | 0.0015733 | 0.00014848 | 0.006817 | 0 | 0.00014568 | 0.0036345 | 0 | 0.00014796 | 0.00083377 | 0
641075 | 5953130 | 1.5 | 0.0015163 | 0.0071197 | 0.0042394 | 0 | 0.0014959 | 0.0014959 | 0.00014246 | 0.0067737 | 0 | 0.00013851 | 0.0034635 | 0 | 0.0001404 | 0.00077868 | 0
641175 | 5953130 | 1.5 | 0.0014407 | 0.0068181 | 0.004108 | 0 | 0.0014241 | 0.0014241 | 0.00013679 | 0.0066877 | 0 | 0.00013186 | 0.0032913 | 0 | 0.0001334 | 0.00072888 | 0
641275 | 5953130 | 1.5 | 0.0013706 | 0.0066216 | 0.0039338 | 0 | 0.0013571 | 0.0013571 | 0.00013141 | 0.0063469 | 0 | 0.00012566 | 0.0032027 | 0 | 0.00012691 | 0.00068374 | 0
641375 | 5953130 | 1.5 | 0.0013055 | 0.0064203 | 0.0038867 | 0 | 0.0012947 | 0.0012947 | 0.00012629 | 0.0060957 | 0 | 0.00011988 | 0.003114 | 0 | 0.00012088 | 0.00065741 | 0
636375 | 5953230 | 1.5 | 0.00034071 | 0.0043599 | 0.0013682 | 0 | 0.00042032 | 0.00042032 | 3.9346e-05 | 0.0053389 | 0 | 3.8919e-05 | 0.0026261 | 0 | 3.1547e-05 | 0.00045715 | 0
636475 | 5953230 | 1.5 | 0.00035964 | 0.0047445 | 0.0014232 | 0 | 0.00044334 | 0.00044334 | 4.1055e-05 | 0.0054787 | 0 | 4.105e-05 | 0.0027031 | 0 | 3.33e-05 | 0.00047539 | 0
636575 | 5953230 | 1.5 | 0.00038065 | 0.0051294 | 0.0015531 | 0 | 0.00046888 | 0.00046888 | 4.2958e-05 | 0.0057094 | 0 | 4.3415e-05 | 0.0028154 | 0 | 3.5245e-05 | 0.00049453 | 0
636675 | 5953230 | 1.5 | 0.00040408 | 0.0053841 | 0.0017003 | 0 | 0.00049733 | 0.00049733 | 4.5104e-05 | 0.0058033 | 0 | 4.6049e-05 | 0.002939 | 0 | 3.7415e-05 | 0.00052163 | 0
636775 | 5953230 | 1.5 | 0.00043037 | 0.0055578 | 0.0017245 | 0 | 0.0005292 | 0.0005292 | 4.7566e-05 | 0.0058989 | 0 | 4.9e-05 | 0.0028629 | 0 | 3.9849e-05 | 0.00056883 | 0
636875 | 5953230 | 1.5 | 0.00046001 | 0.0057324 | 0.0016814 | 0 | 0.00056506 | 0.00056506 | 5.0437e-05 | 0.0064038 | 0 | 5.2321e-05 | 0.0028684 | 0 | 4.2594e-05 | 0.00062019 | 0
636975 | 5953230 | 1.5 | 0.0004936 | 0.0059032 | 0.0017678 | 0 | 0.00060564 | 0.00060564 | 5.3838e-05 | 0.0069926 | 0 | 5.6078e-05 | 0.0030164 | 0 | 4.5703e-05 | 0.0006499 | 0
637075 | 5953230 | 1.5 | 0.00053186 | 0.0064853 | 0.0017925 | 0 | 0.0006518 | 0.0006518 | 5.7923e-05 | 0.0064021 | 0 | 6.0352e-05 | 0.0030224 | 0 | 4.9246e-05 | 0.00069114 | 0
637175 | 5953230 | 1.5 | 0.00057571 | 0.0067048 | 0.0020293 | 0 | 0.00070456 | 0.00070456 | 6.2867e-05 | 0.006388 | 0 | 6.5237e-05 | 0.0032557 | 0 | 5.3306e-05 | 0.0007446 | 0
637275 | 5953230 | 1.5 | 0.00062629 | 0.0069109 | 0.0019611 | 0 | 0.00076512 | 0.00076512 | 6.8864e-05 | 0.0070067 | 0 | 7.0845e-05 | 0.0035002 | 0 | 5.799e-05 | 0.00084299 | 0
637375 | 5953230 | 1.5 | 0.00068501 | 0.0070897 | 0.0025214 | 0 | 0.00083488 | 0.00083488 | 7.6084e-05 | 0.0073501 | 0 | 7.7304e-05 | 0.0036218 | 0 | 6.3427e-05 | 0.00092269 | 0
637475 | 5953230 | 1.5 | 0.00075344 | 0.0072208 | 0.0025778 | 0 | 0.00091528 | 0.00091528 | 8.4614e-05 | 0.0080193 | 0 | 8.4749e-05 | 0.0039455 | 0 | 6.9763e-05 | 0.00098888 | 0
637575 | 5953230 | 1.5 | 0.00083339 | 0.0080014 | 0.0030528 | 0 | 0.0010077 | 0.0010077 | 9.4415e-05 | 0.0082046 | 0 | 9.3309e-05 | 0.0042282 | 0 | 7.7166e-05 | 0.0010577 | 0
637675 | 5953230 | 1.5 | 0.00092679 | 0.0093822 | 0.0033869 | 0 | 0.0011134 | 0.0011134 | 0.00010534 | 0.0086051 | 0 | 0.00010309 | 0.0045626 | 0 | 8.5814e-05 | 0.0011314 | 0
637775 | 5953230 | 1.5 | 0.0010357 | 0.010951 | 0.0039254 | 0 | 0.0012328 | 0.0012328 | 0.00011723 | 0.0094347 | 0 | 0.00011415 | 0.0048125 | 0 | 9.5896e-05 | 0.0012153 | 0
637875 | 5953230 | 1.5 | 0.0011615 | 0.012525 | 0.0037541 | 0 | 0.0013656 | 0.0013656 | 0.00012994 | 0.0095528 | 0 | 0.00012644 | 0.0053859 | 0 | 0.00010755 | 0.0013179 | 0
637975 | 5953230 | 1.5 | 0.0013055 | 0.013581 | 0.0046272 | 0 | 0.0015106 | 0.0015106 | 0.00014331 | 0.011009 | 0 | 0.00013987 | 0.0059233 | 0 | 0.00012089 | 0.0014313 | 0
638075 | 5953230 | 1.5 | 0.0014698 | 0.014651 | 0.0060127 | 0 | 0.0016677 | 0.0016677 | 0.00015721 | 0.010895 | 0 | 0.00015442 | 0.0062522 | 0 | 0.00013609 | 0.0015667 | 0
638175 | 5953230 | 1.5 | 0.0016599 | 0.01454 | 0.0070842 | 0 | 0.0018416 | 0.0018416 | 0.00017175 | 0.012857 | 0 | 0.00017052 | 0.0067636 | 0 | 0.0001537 | 0.0016576 | 0
638275 | 5953230 | 1.5 | 0.0018895 | 0.016162 | 0.0079801 | 0 | 0.002046 | 0.002046 | 0.00018725 | 0.013484 | 0 | 0.00018945 | 0.0069375 | 0 | 0.00017495 | 0.0017789 | 0
638375 | 5953230 | 1.5 | 0.0021793 | 0.019609 | 0.0084994 | 0 | 0.0023047 | 0.0023047 | 0.00020986 | 0.013034 | 0 | 0.0002134 | 0.0076654 | 0 | 0.00020179 | 0.0018864 | 0
638475 | 5953230 | 1.5 | 0.0025508 | 0.020049 | 0.008813 | 0 | 0.0026459 | 0.0026459 | 0.00024481 | 0.015748 | 0 | 0.00024499 | 0.0086486 | 0 | 0.00023619 | 0.0023193 | 0
638575 | 5953230 | 1.5 | 0.0030395 | 0.025177 | 0.010283 | 0 | 0.003112 | 0.003112 | 0.00028071 | 0.015808 | 0 | 0.00028815 | 0.0088424 | 0 | 0.00028143 | 0.0026809 | 0
638675 | 5953230 | 1.5 | 0.0037323 | 0.023182 | 0.013005 | 0 | 0.0037843 | 0.0037843 | 0.00034278 | 0.016619 | 0 | 0.0003504 | 0.0095464 | 0 | 0.00034559 | 0.0027269 | 0
638775 | 5953230 | 1.5 | 0.0046889 | 0.025162 | 0.015725 | 0 | 0.0047283 | 0.0047283 | 0.00044298 | 0.01767 | 0 | 0.00043781 | 0.01023 | 0 | 0.00043416 | 0.0026395 | 0
638875 | 5953230 | 1.5 | 0.0057814 | 0.030608 | 0.019043 | 0 | 0.0058425 | 0.0058425 | 0.00054524 | 0.017843 | 0 | 0.00054097 | 0.010221 | 0 | 0.00053531 | 0.0031905 | 0
638975 | 5953230 | 1.5 | 0.0066702 | 0.032699 | 0.021215 | 0 | 0.0067608 | 0.0067608 | 0.00063875 | 0.017322 | 0 | 0.00062599 | 0.010058 | 0 | 0.00061761 | 0.003275 | 0
639075 | 5953230 | 1.5 | 0.0070021 | 0.030127 | 0.020156 | 0 | 0.0070808 | 0.0070808 | 0.00066029 | 0.016246 | 0 | 0.00065563 | 0.0094557 | 0 | 0.00064834 | 0.0032335 | 0
639175 | 5953230 | 1.5 | 0.0067649 | 0.026964 | 0.018908 | 0 | 0.0067762 | 0.0067762 | 0.00062929 | 0.015812 | 0 | 0.00062743 | 0.0091478 | 0 | 0.00062638 | 0.0027936 | 0
639275 | 5953230 | 1.5 | 0.0061568 | 0.022683 | 0.016354 | 0 | 0.0060874 | 0.0060874 | 0.00057449 | 0.015433 | 0 | 0.00056365 | 0.0086384 | 0 | 0.00057008 | 0.0024548 | 0
639375 | 5953230 | 1.5 | 0.0053861 | 0.019196 | 0.014228 | 0 | 0.0052664 | 0.0052664 | 0.00049416 | 0.013893 | 0 | 0.00048763 | 0.0079225 | 0 | 0.00049872 | 0.0022521 | 0
639475 | 5953230 | 1.5 | 0.0046462 | 0.018997 | 0.011902 | 0 | 0.0045073 | 0.0045073 | 0.00041106 | 0.013141 | 0 | 0.00041734 | 0.0071538 | 0 | 0.00043021 | 0.0021258 | 0
639575 | 5953230 | 1.5 | 0.0040463 | 0.015497 | 0.010616 | 0 | 0.0039031 | 0.0039031 | 0.00035303 | 0.012188 | 0 | 0.0003614 | 0.0066355 | 0 | 0.00037466 | 0.0018505 | 0
639675 | 5953230 | 1.5 | 0.0035932 | 0.014502 | 0.0092263 | 0 | 0.0034521 | 0.0034521 | 0.00031434 | 0.011254 | 0 | 0.00031964 | 0.0062366 | 0 | 0.0003327 | 0.0015363 | 0
639775 | 5953230 | 1.5 | 0.0032492 | 0.013871 | 0.0083573 | 0 | 0.0031136 | 0.0031136 | 0.00028448 | 0.010531 | 0 | 0.0002883 | 0.0057037 | 0 | 0.00030086 | 0.0013213 | 0
639875 | 5953230 | 1.5 | 0.0029765 | 0.012662 | 0.0076762 | 0 | 0.0028488 | 0.0028488 | 0.0002606 | 0.0098355 | 0 | 0.00026378 | 0.0053346 | 0 | 0.00027561 | 0.0012534 | 0
639975 | 5953230 | 1.5 | 0.0027497 | 0.011635 | 0.0071747 | 0 | 0.0026316 | 0.0026316 | 0.00024156 | 0.0095776 | 0 | 0.00024367 | 0.0049727 | 0 | 0.0002546 | 0.0012152 | 0
640075 | 5953230 | 1.5 | 0.0025545 | 0.011935 | 0.0066897 | 0 | 0.0024471 | 0.0024471 | 0.00022558 | 0.0094701 | 0 | 0.00022658 | 0.0047619 | 0 | 0.00023653 | 0.001163 | 0
640175 | 5953230 | 1.5 | 0.0023834 | 0.011642 | 0.0062196 | 0 | 0.002287 | 0.002287 | 0.00021127 | 0.0086363 | 0 | 0.00021176 | 0.0046334 | 0 | 0.00022069 | 0.0011898 | 0
640275 | 5953230 | 1.5 | 0.0022318 | 0.010784 | 0.005596 | 0 | 0.0021465 | 0.0021465 | 0.000198 | 0.0088346 | 0 | 0.00019875 | 0.0042991 | 0 | 0.00020665 | 0.001153 | 0
640375 | 5953230 | 1.5 | 0.0020966 | 0.010453 | 0.0053501 | 0 | 0.0020218 | 0.0020218 | 0.00018571 | 0.0082907 | 0 | 0.0001872 | 0.0043301 | 0 | 0.00019413 | 0.0011805 | 0
640475 | 5953230 | 1.5 | 0.0019755 | 0.0096047 | 0.0049774 | 0 | 0.0019103 | 0.0019103 | 0.00017458 | 0.0080861 | 0 | 0.00017688 | 0.0040446 | 0 | 0.00018291 | 0.0011347 | 0
640575 | 5953230 | 1.5 | 0.0018662 | 0.0086369 | 0.0047228 | 0 | 0.0018099 | 0.0018099 | 0.00016472 | 0.0073149 | 0 | 0.00016758 | 0.0037573 | 0 | 0.0001728 | 0.0010786 | 0
640675 | 5953230 | 1.5 | 0.0017672 | 0.0077606 | 0.0046282 | 0 | 0.0017188 | 0.0017188 | 0.00015614 | 0.0068799 | 0 | 0.00015914 | 0.0037554 | 0 | 0.00016363 | 0.0010184 | 0
640775 | 5953230 | 1.5 | 0.0016769 | 0.0070517 | 0.0044292 | 0 | 0.0016354 | 0.0016354 | 0.00014871 | 0.0071532 | 0 | 0.00015143 | 0.0035859 | 0 | 0.00015526 | 0.00095787 | 0
640875 | 5953230 | 1.5 | 0.001594 | 0.0066201 | 0.0042789 | 0 | 0.0015587 | 0.0015587 | 0.00014224 | 0.0067858 | 0 | 0.00014432 | 0.0034663 | 0 | 0.00014759 | 0.00089941 | 0
640975 | 5953230 | 1.5 | 0.0015176 | 0.0066127 | 0.0041497 | 0 | 0.0014877 | 0.0014877 | 0.00013652 | 0.0068892 | 0 | 0.00013774 | 0.0034884 | 0 | 0.00014051 | 0.00084421 | 0
641075 | 5953230 | 1.5 | 0.0014467 | 0.0065798 | 0.0039859 | 0 | 0.0014215 | 0.0014215 | 0.00013139 | 0.0067951 | 0 | 0.00013162 | 0.0033508 | 0 | 0.00013395 | 0.00079277 | 0
641175 | 5953230 | 1.5 | 0.0013808 | 0.0065072 | 0.0038365 | 0 | 0.0013597 | 0.0013597 | 0.00012669 | 0.0065121 | 0 | 0.0001259 | 0.0032695 | 0 | 0.00012785 | 0.00074529 | 0
641275 | 5953230 | 1.5 | 0.0013194 | 0.006293 | 0.0036747 | 0 | 0.0013019 | 0.0013019 | 0.00012233 | 0.0061059 | 0 | 0.00012055 | 0.0032288 | 0 | 0.00012217 | 0.00070161 | 0
641375 | 5953230 | 1.5 | 0.0012619 | 0.0060808 | 0.0035241 | 0 | 0.0012475 | 0.0012475 | 0.00011821 | 0.0058801 | 0 | 0.00011551 | 0.0031277 | 0 | 0.00011684 | 0.00066146 | 0
636375 | 5953330 | 1.5 | 0.0003427 | 0.0046704 | 0.0013952 | 0 | 0.00042106 | 0.00042106 | 3.8053e-05 | 0.0050913 | 0 | 3.8987e-05 | 0.0026113 | 0 | 3.1732e-05 | 0.00045637 | 0
636475 | 5953330 | 1.5 | 0.00036169 | 0.0048076 | 0.0014876 | 0 | 0.00044404 | 0.00044404 | 3.9783e-05 | 0.0052992 | 0 | 4.1115e-05 | 0.0025338 | 0 | 3.3489e-05 | 0.00049197 | 0
636575 | 5953330 | 1.5 | 0.00038274 | 0.0049454 | 0.0014514 | 0 | 0.00046952 | 0.00046952 | 4.1773e-05 | 0.0057005 | 0 | 4.3474e-05 | 0.0025405 | 0 | 3.5439e-05 | 0.00053015 | 0
636675 | 5953330 | 1.5 | 0.00040625 | 0.0050814 | 0.0015019 | 0 | 0.00049793 | 0.00049793 | 4.4097e-05 | 0.0061618 | 0 | 4.6105e-05 | 0.0026779 | 0 | 3.7615e-05 | 0.00054843 | 0
636775 | 5953330 | 1.5 | 0.00043258 | 0.0052117 | 0.0015363 | 0 | 0.00052969 | 0.00052969 | 4.6835e-05 | 0.0058533 | 0 | 4.9046e-05 | 0.0026949 | 0 | 4.0053e-05 | 0.00057633 | 0
636875 | 5953330 | 1.5 | 0.00046219 | 0.0055816 | 0.0015454 | 0 | 0.00056533 | 0.00056533 | 5.009e-05 | 0.0052594 | 0 | 5.2345e-05 | 0.0028432 | 0 | 4.2796e-05 | 0.00061588 | 0
636975 | 5953330 | 1.5 | 0.00049567 | 0.0057615 | 0.0016844 | 0 | 0.00060548 | 0.00060548 | 5.3971e-05 | 0.006095 | 0 | 5.6063e-05 | 0.0029724 | 0 | 4.5895e-05 | 0.00065599 | 0
637075 | 5953330 | 1.5 | 0.0005336 | 0.0058507 | 0.0016763 | 0 | 0.00065079 | 0.00065079 | 5.8578e-05 | 0.0064261 | 0 | 6.0259e-05 | 0.0030955 | 0 | 4.9407e-05 | 0.00070739 | 0
637175 | 5953330 | 1.5 | 0.00057676 | 0.0060316 | 0.0020984 | 0 | 0.00070205 | 0.00070205 | 6.3988e-05 | 0.0065485 | 0 | 6.5004e-05 | 0.0032647 | 0 | 5.3404e-05 | 0.00080053 | 0
637275 | 5953330 | 1.5 | 0.00062604 | 0.0061169 | 0.0021885 | 0 | 0.00076 | 0.00076 | 7.0225e-05 | 0.0071321 | 0 | 7.0371e-05 | 0.0035127 | 0 | 5.7966e-05 | 0.00084654 | 0
637375 | 5953330 | 1.5 | 0.0006824 | 0.0064997 | 0.0025156 | 0 | 0.00082541 | 0.00082541 | 7.7245e-05 | 0.007429 | 0 | 7.6426e-05 | 0.0036612 | 0 | 6.3185e-05 | 0.00089248 | 0
637475 | 5953330 | 1.5 | 0.00074689 | 0.0074886 | 0.0026707 | 0 | 0.00089885 | 0.00089885 | 8.4946e-05 | 0.0076444 | 0 | 8.3226e-05 | 0.0038601 | 0 | 6.9156e-05 | 0.00094053 | 0
637575 | 5953330 | 1.5 | 0.00082046 | 0.0085891 | 0.0032906 | 0 | 0.00098059 | 0.00098059 | 9.3215e-05 | 0.0079602 | 0 | 9.0795e-05 | 0.0040421 | 0 | 7.5969e-05 | 0.00099354 | 0
637675 | 5953330 | 1.5 | 0.00090398 | 0.0098277 | 0.0031377 | 0 | 0.0010705 | 0.0010705 | 0.00010198 | 0.0086449 | 0 | 9.912e-05 | 0.0043758 | 0 | 8.3702e-05 | 0.0010559 | 0
637775 | 5953330 | 1.5 | 0.00099818 | 0.010864 | 0.0033132 | 0 | 0.0011681 | 0.0011681 | 0.00011117 | 0.0092006 | 0 | 0.00010815 | 0.0048181 | 0 | 9.2424e-05 | 0.0011324 | 0
637875 | 5953330 | 1.5 | 0.0011038 | 0.011581 | 0.0041566 | 0 | 0.0012726 | 0.0012726 | 0.0001207 | 0.010044 | 0 | 0.00011784 | 0.0051555 | 0 | 0.0001022 | 0.001196 | 0
637975 | 5953330 | 1.5 | 0.001222 | 0.012091 | 0.0049731 | 0 | 0.0013845 | 0.0013845 | 0.00013053 | 0.0098563 | 0 | 0.00012819 | 0.0055249 | 0 | 0.00011315 | 0.001318 | 0
638075 | 5953330 | 1.5 | 0.0013566 | 0.011878 | 0.005903 | 0 | 0.0015069 | 0.0015069 | 0.00014076 | 0.011247 | 0 | 0.00013952 | 0.0059219 | 0 | 0.00012561 | 0.001383 | 0
638175 | 5953330 | 1.5 | 0.0015157 | 0.012992 | 0.0065743 | 0 | 0.0016481 | 0.0016481 | 0.00015128 | 0.011681 | 0 | 0.0001526 | 0.0060249 | 0 | 0.00014034 | 0.0014333 | 0
638275 | 5953330 | 1.5 | 0.0017113 | 0.014782 | 0.0065376 | 0 | 0.0018212 | 0.0018212 | 0.00016515 | 0.011978 | 0 | 0.00016863 | 0.0063115 | 0 | 0.00015845 | 0.0015809 | 0
638375 | 5953330 | 1.5 | 0.0019548 | 0.015585 | 0.0067699 | 0 | 0.0020411 | 0.0020411 | 0.00018821 | 0.013107 | 0 | 0.00018899 | 0.0070426 | 0 | 0.000181 | 0.0018606 | 0
638475 | 5953330 | 1.5 | 0.0022583 | 0.020128 | 0.007888 | 0 | 0.0023253 | 0.0023253 | 0.00021362 | 0.013143 | 0 | 0.00021531 | 0.0075203 | 0 | 0.0002091 | 0.0019688 | 0
638575 | 5953330 | 1.5 | 0.0026546 | 0.020039 | 0.0094912 | 0 | 0.0027076 | 0.0027076 | 0.00024171 | 0.014244 | 0 | 0.0002507 | 0.0079781 | 0 | 0.0002458 | 0.0021363 | 0
638675 | 5953330 | 1.5 | 0.0032026 | 0.018048 | 0.011376 | 0 | 0.0032405 | 0.0032405 | 0.00029662 | 0.014907 | 0 | 0.00030005 | 0.0084282 | 0 | 0.00029654 | 0.0023239 | 0
638775 | 5953330 | 1.5 | 0.0039143 | 0.021609 | 0.013489 | 0 | 0.0039456 | 0.0039456 | 0.00037002 | 0.015644 | 0 | 0.00036533 | 0.008781 | 0 | 0.00036243 | 0.0021598 | 0
638875 | 5953330 | 1.5 | 0.0046969 | 0.024683 | 0.015483 | 0 | 0.0047457 | 0.0047457 | 0.00044285 | 0.015706 | 0 | 0.00043941 | 0.008792 | 0 | 0.0004349 | 0.0026168 | 0
638975 | 5953330 | 1.5 | 0.005353 | 0.026499 | 0.016976 | 0 | 0.0054264 | 0.0054264 | 0.00051299 | 0.015616 | 0 | 0.00050244 | 0.0085899 | 0 | 0.00049564 | 0.0027974 | 0
639075 | 5953330 | 1.5 | 0.0056667 | 0.025244 | 0.017244 | 0 | 0.0057425 | 0.0057425 | 0.00053827 | 0.015026 | 0 | 0.00053171 | 0.0082638 | 0 | 0.0005247 | 0.0027571 | 0
639175 | 5953330 | 1.5 | 0.0055993 | 0.025374 | 0.016669 | 0 | 0.0056391 | 0.0056391 | 0.00052222 | 0.01371 | 0 | 0.00052214 | 0.0078482 | 0 | 0.00051846 | 0.0024349 | 0
639275 | 5953330 | 1.5 | 0.0052546 | 0.019852 | 0.014251 | 0 | 0.0052351 | 0.0052351 | 0.00048945 | 0.013253 | 0 | 0.00048473 | 0.0075505 | 0 | 0.00048654 | 0.0021339 | 0
639375 | 5953330 | 1.5 | 0.0047478 | 0.017451 | 0.012281 | 0 | 0.0046777 | 0.0046777 | 0.00044336 | 0.012856 | 0 | 0.00043312 | 0.0071406 | 0 | 0.00043962 | 0.0020084 | 0
639475 | 5953330 | 1.5 | 0.0041904 | 0.015076 | 0.010764 | 0 | 0.0040925 | 0.0040925 | 0.00038177 | 0.012199 | 0 | 0.00037894 | 0.0066548 | 0 | 0.000388 | 0.0019333 | 0
639575 | 5953330 | 1.5 | 0.0036806 | 0.015741 | 0.0094853 | 0 | 0.0035714 | 0.0035714 | 0.00032438 | 0.011321 | 0 | 0.00033068 | 0.0061968 | 0 | 0.00034079 | 0.0016501 | 0
639675 | 5953330 | 1.5 | 0.0032664 | 0.012767 | 0.0087321 | 0 | 0.0031536 | 0.0031536 | 0.00028475 | 0.010637 | 0 | 0.000292 | 0.0057001 | 0 | 0.00030244 | 0.001528 | 0
639775 | 5953330 | 1.5 | 0.0029461 | 0.011686 | 0.0075664 | 0 | 0.0028334 | 0.0028334 | 0.00025773 | 0.010104 | 0 | 0.00026235 | 0.0054789 | 0 | 0.00027279 | 0.0012768 | 0
639875 | 5953330 | 1.5 | 0.0026971 | 0.011385 | 0.0069991 | 0 | 0.002587 | 0.002587 | 0.00023631 | 0.0097315 | 0 | 0.00023954 | 0.0050467 | 0 | 0.00024974 | 0.00113 | 0
639975 | 5953330 | 1.5 | 0.0024965 | 0.010645 | 0.0064377 | 0 | 0.0023909 | 0.0023909 | 0.00021851 | 0.0091286 | 0 | 0.00022138 | 0.0047423 | 0 | 0.00023116 | 0.001041 | 0
640075 | 5953330 | 1.5 | 0.0023283 | 0.010131 | 0.0061619 | 0 | 0.0022287 | 0.0022287 | 0.00020406 | 0.0087932 | 0 | 0.00020636 | 0.0044853 | 0 | 0.00021558 | 0.0010076 | 0
640175 | 5953330 | 1.5 | 0.0021824 | 0.0098824 | 0.0056983 | 0 | 0.0020901 | 0.0020901 | 0.00019215 | 0.0083583 | 0 | 0.00019353 | 0.0043131 | 0 | 0.00020208 | 0.00096827 | 0
640275 | 5953330 | 1.5 | 0.0020532 | 0.0098368 | 0.0054013 | 0 | 0.0019688 | 0.0019688 | 0.00018169 | 0.0085441 | 0 | 0.00018229 | 0.0042385 | 0 | 0.00019011 | 0.00098021 | 0
640375 | 5953330 | 1.5 | 0.0019373 | 0.0093796 | 0.0049953 | 0 | 0.0018609 | 0.0018609 | 0.00017198 | 0.007766 | 0 | 0.00017231 | 0.0041049 | 0 | 0.00017938 | 0.0010077 | 0
640475 | 5953330 | 1.5 | 0.0018325 | 0.0092132 | 0.004573 | 0 | 0.0017643 | 0.0017643 | 0.00016278 | 0.008078 | 0 | 0.00016336 | 0.0038604 | 0 | 0.00016968 | 0.0009772 | 0
640575 | 5953330 | 1.5 | 0.0017376 | 0.0091262 | 0.0043545 | 0 | 0.001677 | 0.001677 | 0.00015409 | 0.0075054 | 0 | 0.00015528 | 0.0038736 | 0 | 0.00016088 | 0.00099186 | 0
640675 | 5953330 | 1.5 | 0.0016511 | 0.0085554 | 0.0042095 | 0 | 0.0015978 | 0.0015978 | 0.00014605 | 0.0075852 | 0 | 0.00014795 | 0.0037438 | 0 | 0.00015288 | 0.00096076 | 0
640775 | 5953330 | 1.5 | 0.0015721 | 0.0078174 | 0.0040557 | 0 | 0.0015255 | 0.0015255 | 0.00013879 | 0.0069887 | 0 | 0.00014125 | 0.0034319 | 0 | 0.00014557 | 0.00092161 | 0
640875 | 5953330 | 1.5 | 0.0014996 | 0.0071334 | 0.0038812 | 0 | 0.0014592 | 0.0014592 | 0.00013235 | 0.0062817 | 0 | 0.00013511 | 0.0033565 | 0 | 0.00013886 | 0.00087848 | 0
640975 | 5953330 | 1.5 | 0.0014328 | 0.0065069 | 0.0037669 | 0 | 0.0013978 | 0.0013978 | 0.00012669 | 0.0063136 | 0 | 0.00012943 | 0.0033231 | 0 | 0.00013267 | 0.00083412 | 0
641075 | 5953330 | 1.5 | 0.0013709 | 0.0059367 | 0.0035873 | 0 | 0.0013408 | 0.0013408 | 0.00012171 | 0.0063475 | 0 | 0.00012415 | 0.0031287 | 0 | 0.00012693 | 0.00079026 | 0
641175 | 5953330 | 1.5 | 0.0013132 | 0.0055047 | 0.003596 | 0 | 0.0012875 | 0.0012875 | 0.0001173 | 0.0060809 | 0 | 0.00011921 | 0.0030436 | 0 | 0.00012159 | 0.00074797 | 0
641275 | 5953330 | 1.5 | 0.0012593 | 0.0054031 | 0.0035139 | 0 | 0.0012375 | 0.0012375 | 0.00011335 | 0.0061868 | 0 | 0.00011458 | 0.0030762 | 0 | 0.0001166 | 0.0007079 | 0
641375 | 5953330 | 1.5 | 0.0012088 | 0.0053992 | 0.0034021 | 0 | 0.0011904 | 0.0011904 | 0.00010976 | 0.0061183 | 0 | 0.00011022 | 0.0029993 | 0 | 0.00011193 | 0.00067027 | 0
636375 | 5953430 | 1.5 | 0.00034413 | 0.0044603 | 0.0012445 | 0 | 0.00042134 | 0.00042134 | 3.72e-05 | 0.0053989 | 0 | 3.9013e-05 | 0.0024282 | 0 | 3.1864e-05 | 0.00047324 | 0
636475 | 5953430 | 1.5 | 0.00036314 | 0.0045781 | 0.0012786 | 0 | 0.00044428 | 0.00044428 | 3.9124e-05 | 0.0053105 | 0 | 4.1137e-05 | 0.0024516 | 0 | 3.3624e-05 | 0.00049357 | 0
636575 | 5953430 | 1.5 | 0.00038423 | 0.004681 | 0.0013353 | 0 | 0.00046969 | 0.00046969 | 4.138e-05 | 0.0048862 | 0 | 4.349e-05 | 0.0024731 | 0 | 3.5577e-05 | 0.00052333 | 0
636675 | 5953430 | 1.5 | 0.00040772 | 0.0048693 | 0.0013506 | 0 | 0.00049794 | 0.00049794 | 4.4039e-05 | 0.0051388 | 0 | 4.6106e-05 | 0.0025898 | 0 | 3.7752e-05 | 0.0005539 | 0
636775 | 5953430 | 1.5 | 0.00043394 | 0.0050026 | 0.0014383 | 0 | 0.00052938 | 0.00052938 | 4.7162e-05 | 0.0056006 | 0 | 4.9016e-05 | 0.0027517 | 0 | 4.018e-05 | 0.00058489 | 0
636875 | 5953430 | 1.5 | 0.00046332 | 0.0049891 | 0.0014828 | 0 | 0.00056443 | 0.00056443 | 5.0809e-05 | 0.0059464 | 0 | 5.2262e-05 | 0.0028504 | 0 | 4.29e-05 | 0.00061538 | 0
636975 | 5953430 | 1.5 | 0.00049632 | 0.0052391 | 0.0017818 | 0 | 0.00060356 | 0.00060356 | 5.5016e-05 | 0.0060344 | 0 | 5.5885e-05 | 0.0029554 | 0 | 4.5955e-05 | 0.00069247 | 0
637075 | 5953430 | 1.5 | 0.0005334 | 0.0053156 | 0.0018712 | 0 | 0.00064718 | 0.00064718 | 5.9775e-05 | 0.0064643 | 0 | 5.9924e-05 | 0.0031823 | 0 | 4.9389e-05 | 0.0007376 | 0
637175 | 5953430 | 1.5 | 0.00057508 | 0.005429 | 0.0021369 | 0 | 0.00069567 | 0.00069567 | 6.5035e-05 | 0.0068014 | 0 | 6.4414e-05 | 0.0032668 | 0 | 5.3248e-05 | 0.00077217 | 0
637275 | 5953430 | 1.5 | 0.00062194 | 0.0061726 | 0.0023489 | 0 | 0.00074935 | 0.00074935 | 7.0729e-05 | 0.0068589 | 0 | 6.9384e-05 | 0.0035059 | 0 | 5.7587e-05 | 0.00080588 | 0
637375 | 5953430 | 1.5 | 0.00067455 | 0.00699 | 0.0025153 | 0 | 0.0008084 | 0.0008084 | 7.6784e-05 | 0.0068733 | 0 | 7.4852e-05 | 0.0036595 | 0 | 6.2459e-05 | 0.00084107 | 0
637475 | 5953430 | 1.5 | 0.00073342 | 0.0078929 | 0.0026838 | 0 | 0.00087276 | 0.00087276 | 8.3147e-05 | 0.0078397 | 0 | 8.0811e-05 | 0.003727 | 0 | 6.7909e-05 | 0.00088152 | 0
637575 | 5953430 | 1.5 | 0.00079892 | 0.0089066 | 0.0026995 | 0 | 0.0009421 | 0.0009421 | 8.9789e-05 | 0.0079343 | 0 | 8.7232e-05 | 0.0040363 | 0 | 7.3974e-05 | 0.00093069 | 0
637675 | 5953430 | 1.5 | 0.00087133 | 0.0095877 | 0.0030324 | 0 | 0.0010159 | 0.0010159 | 9.6667e-05 | 0.0086614 | 0 | 9.4067e-05 | 0.0043803 | 0 | 8.0679e-05 | 0.00099125 | 0
637775 | 5953430 | 1.5 | 0.00095111 | 0.0099135 | 0.0037732 | 0 | 0.0010939 | 0.0010939 | 0.00010373 | 0.0089721 | 0 | 0.00010129 | 0.0046449 | 0 | 8.8066e-05 | 0.0010556 | 0
637875 | 5953430 | 1.5 | 0.0010393 | 0.010148 | 0.0040441 | 0 | 0.0011767 | 0.0011767 | 0.00011099 | 0.0091618 | 0 | 0.00010895 | 0.0049505 | 0 | 9.6235e-05 | 0.0011328 | 0
637975 | 5953430 | 1.5 | 0.0011385 | 0.010226 | 0.0047103 | 0 | 0.0012664 | 0.0012664 | 0.00011849 | 0.010059 | 0 | 0.00011726 | 0.0052122 | 0 | 0.00010542 | 0.0011814 | 0
638075 | 5953430 | 1.5 | 0.0012537 | 0.011073 | 0.0055333 | 0 | 0.0013682 | 0.0013682 | 0.00012599 | 0.010361 | 0 | 0.00012669 | 0.0053773 | 0 | 0.00011608 | 0.0011854 | 0
638175 | 5953430 | 1.5 | 0.0013922 | 0.011888 | 0.0054361 | 0 | 0.00149 | 0.00149 | 0.00013498 | 0.01055 | 0 | 0.00013796 | 0.0054391 | 0 | 0.00012891 | 0.0013284 | 0
638275 | 5953430 | 1.5 | 0.0015611 | 0.013176 | 0.0055479 | 0 | 0.0016403 | 0.0016403 | 0.00015005 | 0.011034 | 0 | 0.00015188 | 0.005704 | 0 | 0.00014454 | 0.0014009 | 0
638375 | 5953430 | 1.5 | 0.0017655 | 0.014988 | 0.0064841 | 0 | 0.0018279 | 0.0018279 | 0.00016953 | 0.012164 | 0 | 0.00016925 | 0.0064831 | 0 | 0.00016347 | 0.0016972 | 0
638475 | 5953430 | 1.5 | 0.0020167 | 0.017056 | 0.0069321 | 0 | 0.0020672 | 0.0020672 | 0.00018705 | 0.012234 | 0 | 0.0001914 | 0.0063837 | 0 | 0.00018673 | 0.0018285 | 0
638575 | 5953430 | 1.5 | 0.0023452 | 0.017562 | 0.0080508 | 0 | 0.0023856 | 0.0023856 | 0.00021265 | 0.012999 | 0 | 0.00022089 | 0.0069105 | 0 | 0.00021715 | 0.0017902 | 0
638675 | 5953430 | 1.5 | 0.0027852 | 0.015574 | 0.010143 | 0 | 0.0028141 | 0.0028141 | 0.0002601 | 0.013541 | 0 | 0.00026056 | 0.0074913 | 0 | 0.00025789 | 0.0019694 | 0
638775 | 5953430 | 1.5 | 0.0033286 | 0.018696 | 0.011506 | 0 | 0.0033542 | 0.0033542 | 0.0003147 | 0.013955 | 0 | 0.00031057 | 0.0076664 | 0 | 0.00030821 | 0.0018413 | 0
638875 | 5953430 | 1.5 | 0.0039097 | 0.020379 | 0.012982 | 0 | 0.0039496 | 0.0039496 | 0.0003686 | 0.014088 | 0 | 0.0003657 | 0.0076603 | 0 | 0.00036201 | 0.0021891 | 0
638975 | 5953430 | 1.5 | 0.0044075 | 0.022301 | 0.01432 | 0 | 0.0044677 | 0.0044677 | 0.00042234 | 0.013523 | 0 | 0.00041368 | 0.0076096 | 0 | 0.0004081 | 0.0024997 | 0
639075 | 5953430 | 1.5 | 0.0046853 | 0.020542 | 0.014916 | 0 | 0.0047537 | 0.0047537 | 0.00044776 | 0.013127 | 0 | 0.00044016 | 0.0074208 | 0 | 0.00043382 | 0.0023519 | 0
639175 | 5953430 | 1.5 | 0.0047008 | 0.019762 | 0.013514 | 0 | 0.004752 | 0.004752 | 0.00044045 | 0.01279 | 0 | 0.00044 | 0.0070047 | 0 | 0.00043526 | 0.002269 | 0
639275 | 5953430 | 1.5 | 0.0045089 | 0.018906 | 0.012697 | 0 | 0.0045201 | 0.0045201 | 0.00041946 | 0.01238 | 0 | 0.00041853 | 0.0068168 | 0 | 0.00041749 | 0.0019076 | 0
639375 | 5953430 | 1.5 | 0.004181 | 0.016662 | 0.011231 | 0 | 0.0041483 | 0.0041483 | 0.00039106 | 0.011574 | 0 | 0.0003841 | 0.0065043 | 0 | 0.00038713 | 0.0017888 | 0
639475 | 5953430 | 1.5 | 0.0037806 | 0.013555 | 0.0098096 | 0 | 0.0037165 | 0.0037165 | 0.00035239 | 0.011216 | 0 | 0.00034412 | 0.006121 | 0 | 0.00035005 | 0.0016632 | 0
639575 | 5953430 | 1.5 | 0.0033721 | 0.012138 | 0.0088474 | 0 | 0.0032915 | 0.0032915 | 0.00030521 | 0.010823 | 0 | 0.00030477 | 0.0057707 | 0 | 0.00031223 | 0.0016822 | 0
639675 | 5953430 | 1.5 | 0.0030077 | 0.013261 | 0.0077693 | 0 | 0.0029196 | 0.0029196 | 0.00026428 | 0.0098432 | 0 | 0.00027034 | 0.0053108 | 0 | 0.00027849 | 0.0013222 | 0
639775 | 5953430 | 1.5 | 0.0027097 | 0.01081 | 0.0074232 | 0 | 0.0026184 | 0.0026184 | 0.00023607 | 0.0094767 | 0 | 0.00024244 | 0.0049879 | 0 | 0.0002509 | 0.0012953 | 0
639875 | 5953430 | 1.5 | 0.0024744 | 0.0097222 | 0.0065108 | 0 | 0.0023822 | 0.0023822 | 0.00021647 | 0.0091389 | 0 | 0.00022058 | 0.0048482 | 0 | 0.00022912 | 0.001099 | 0
639975 | 5953430 | 1.5 | 0.0022879 | 0.0095666 | 0.0057563 | 0 | 0.0021966 | 0.0021966 | 0.00020063 | 0.0088371 | 0 | 0.00020339 | 0.0045512 | 0 | 0.00021184 | 0.00097716 | 0
640075 | 5953430 | 1.5 | 0.0021356 | 0.009158 | 0.0055491 | 0 | 0.002047 | 0.002047 | 0.00018705 | 0.0082223 | 0 | 0.00018954 | 0.0044101 | 0 | 0.00019774 | 0.00093157 | 0
640175 | 5953430 | 1.5 | 0.0020069 | 0.0090253 | 0.0052133 | 0 | 0.0019222 | 0.0019222 | 0.00017574 | 0.0078204 | 0 | 0.00017798 | 0.0039868 | 0 | 0.00018582 | 0.00086277 | 0
640275 | 5953430 | 1.5 | 0.0018945 | 0.0081343 | 0.0049403 | 0 | 0.0018147 | 0.0018147 | 0.00016638 | 0.0079764 | 0 | 0.00016803 | 0.0039799 | 0 | 0.00017542 | 0.00084589 | 0
640375 | 5953430 | 1.5 | 0.0017941 | 0.0085462 | 0.0047258 | 0 | 0.0017199 | 0.0017199 | 0.00015833 | 0.0074556 | 0 | 0.00015925 | 0.0038289 | 0 | 0.00016612 | 0.00081137 | 0
640475 | 5953430 | 1.5 | 0.0017032 | 0.0081716 | 0.0044381 | 0 | 0.001635 | 0.001635 | 0.000151 | 0.0075624 | 0 | 0.00015139 | 0.003867 | 0 | 0.00015771 | 0.00084295 | 0
640575 | 5953430 | 1.5 | 0.0016203 | 0.0080773 | 0.0041389 | 0 | 0.0015582 | 0.0015582 | 0.00014404 | 0.0071202 | 0 | 0.00014428 | 0.0037516 | 0 | 0.00015003 | 0.0008618 | 0
640675 | 5953430 | 1.5 | 0.0015444 | 0.0081493 | 0.0038726 | 0 | 0.0014884 | 0.0014884 | 0.00013734 | 0.0074173 | 0 | 0.00013782 | 0.0035214 | 0 | 0.000143 | 0.00084641 | 0
640775 | 5953430 | 1.5 | 0.0014746 | 0.0080877 | 0.0036788 | 0 | 0.0014245 | 0.0014245 | 0.00013093 | 0.0068406 | 0 | 0.0001319 | 0.0035005 | 0 | 0.00013654 | 0.0008508 | 0
640875 | 5953430 | 1.5 | 0.0014103 | 0.0077182 | 0.0036124 | 0 | 0.0013658 | 0.0013658 | 0.0001249 | 0.0069061 | 0 | 0.00012646 | 0.0034566 | 0 | 0.00013058 | 0.00082871 | 0
640975 | 5953430 | 1.5 | 0.0013509 | 0.0071375 | 0.0035011 | 0 | 0.0013116 | 0.0013116 | 0.00011936 | 0.00647 | 0 | 0.00012145 | 0.0031658 | 0 | 0.00012508 | 0.00080035 | 0
641075 | 5953430 | 1.5 | 0.0012959 | 0.00659 | 0.0032989 | 0 | 0.0012615 | 0.0012615 | 0.00011436 | 0.0059844 | 0 | 0.0001168 | 0.0030534 | 0 | 0.00011999 | 0.00076852 | 0
641175 | 5953430 | 1.5 | 0.0012447 | 0.0060793 | 0.003279 | 0 | 0.0012147 | 0.0012147 | 0.0001099 | 0.0056667 | 0 | 0.00011247 | 0.0030357 | 0 | 0.00011525 | 0.00073506 | 0
641275 | 5953430 | 1.5 | 0.0011969 | 0.0056064 | 0.0031847 | 0 | 0.0011709 | 0.0011709 | 0.00010593 | 0.0057621 | 0 | 0.00010841 | 0.0029523 | 0 | 0.00011082 | 0.00070134 | 0
641375 | 5953430 | 1.5 | 0.0011521 | 0.0051706 | 0.0031491 | 0 | 0.0011297 | 0.0011297 | 0.00010241 | 0.0057882 | 0 | 0.0001046 | 0.0027594 | 0 | 0.00010667 | 0.00066836 | 0
636375 | 5953530 | 1.5 | 0.00034513 | 0.0042058 | 0.0011414 | 0 | 0.00042131 | 0.00042131 | 3.7036e-05 | 0.0044036 | 0 | 3.901e-05 | 0.0023617 | 0 | 3.1956e-05 | 0.00047887 | 0
636475 | 5953530 | 1.5 | 0.00036414 | 0.0043317 | 0.001194 | 0 | 0.00044415 | 0.00044415 | 3.9246e-05 | 0.0049792 | 0 | 4.1125e-05 | 0.0024249 | 0 | 3.3717e-05 | 0.00050303 | 0
636575 | 5953530 | 1.5 | 0.00038515 | 0.0044129 | 0.0012709 | 0 | 0.00046933 | 0.00046933 | 4.1808e-05 | 0.0053081 | 0 | 4.3456e-05 | 0.0025902 | 0 | 3.5662e-05 | 0.00052708 | 0
636675 | 5953530 | 1.5 | 0.00040845 | 0.0044292 | 0.0013713 | 0 | 0.00049713 | 0.00049713 | 4.4759e-05 | 0.0055388 | 0 | 4.6031e-05 | 0.002549 | 0 | 3.7819e-05 | 0.00055074 | 0
636775 | 5953530 | 1.5 | 0.00043434 | 0.0045901 | 0.0015386 | 0 | 0.00052785 | 0.00052785 | 4.8112e-05 | 0.0056161 | 0 | 4.8875e-05 | 0.0027235 | 0 | 4.0217e-05 | 0.00059202 | 0
636875 | 5953530 | 1.5 | 0.00046312 | 0.0046549 | 0.0016261 | 0 | 0.00056174 | 0.00056174 | 5.1853e-05 | 0.0059365 | 0 | 5.2013e-05 | 0.0029167 | 0 | 4.2882e-05 | 0.00065104 | 0
636975 | 5953530 | 1.5 | 0.00049512 | 0.0046936 | 0.0018575 | 0 | 0.00059902 | 0.00059902 | 5.5943e-05 | 0.0062269 | 0 | 5.5465e-05 | 0.0029568 | 0 | 4.5844e-05 | 0.00067704 | 0
637075 | 5953530 | 1.5 | 0.00053066 | 0.0052125 | 0.0021047 | 0 | 0.00063988 | 0.00063988 | 6.0326e-05 | 0.0062328 | 0 | 5.9248e-05 | 0.003141 | 0 | 4.9135e-05 | 0.00070281 | 0
637175 | 5953530 | 1.5 | 0.00057 | 0.0058449 | 0.001988 | 0 | 0.00068437 | 0.00068437 | 6.4939e-05 | 0.0062872 | 0 | 6.3368e-05 | 0.0032906 | 0 | 5.2778e-05 | 0.00072932 | 0
637275 | 5953530 | 1.5 | 0.00061346 | 0.0065353 | 0.0022682 | 0 | 0.00073247 | 0.00073247 | 6.9751e-05 | 0.0067379 | 0 | 6.7821e-05 | 0.0032786 | 0 | 5.6802e-05 | 0.00075753 | 0
637375 | 5953530 | 1.5 | 0.00066127 | 0.007297 | 0.0022666 | 0 | 0.00078399 | 0.00078399 | 7.4749e-05 | 0.0071806 | 0 | 7.2591e-05 | 0.0034938 | 0 | 6.1229e-05 | 0.00079015 | 0
637475 | 5953530 | 1.5 | 0.00071362 | 0.0081201 | 0.0023081 | 0 | 0.00083861 | 0.00083861 | 7.9917e-05 | 0.007198 | 0 | 7.7649e-05 | 0.0038247 | 0 | 6.6076e-05 | 0.00083035 | 0
637575 | 5953530 | 1.5 | 0.00077064 | 0.008576 | 0.0027552 | 0 | 0.00089599 | 0.00089599 | 8.5223e-05 | 0.0078911 | 0 | 8.2962e-05 | 0.0040253 | 0 | 7.1355e-05 | 0.00087837 | 0
637675 | 5953530 | 1.5 | 0.00083265 | 0.0086212 | 0.003356 | 0 | 0.00095599 | 0.00095599 | 9.0636e-05 | 0.0080516 | 0 | 8.8518e-05 | 0.0042131 | 0 | 7.7097e-05 | 0.00093586 | 0
637775 | 5953530 | 1.5 | 0.00090045 | 0.0086959 | 0.0034436 | 0 | 0.0010191 | 0.0010191 | 9.6194e-05 | 0.0085201 | 0 | 9.4363e-05 | 0.0044803 | 0 | 8.3375e-05 | 0.00099069 | 0
637875 | 5953530 | 1.5 | 0.00097591 | 0.0089905 | 0.0038434 | 0 | 0.0010871 | 0.0010871 | 0.00010189 | 0.0091505 | 0 | 0.00010066 | 0.0046443 | 0 | 9.0362e-05 | 0.0010279 | 0
637975 | 5953530 | 1.5 | 0.0010623 | 0.0095543 | 0.0046868 | 0 | 0.0011632 | 0.0011632 | 0.00010745 | 0.0092594 | 0 | 0.00010771 | 0.0047738 | 0 | 9.8365e-05 | 0.0010019 | 0
638075 | 5953530 | 1.5 | 0.0011643 | 0.0097162 | 0.0047535 | 0 | 0.0012523 | 0.0012523 | 0.00011358 | 0.0095769 | 0 | 0.00011596 | 0.0048477 | 0 | 0.00010781 | 0.0011082 | 0
638175 | 5953530 | 1.5 | 0.0012865 | 0.011652 | 0.0047659 | 0 | 0.0013598 | 0.0013598 | 0.00012348 | 0.0092038 | 0 | 0.00012591 | 0.0052042 | 0 | 0.00011912 | 0.0011179 | 0
638275 | 5953530 | 1.5 | 0.0014319 | 0.011416 | 0.0049263 | 0 | 0.0014909 | 0.0014909 | 0.00013812 | 0.010426 | 0 | 0.00013805 | 0.0056182 | 0 | 0.00013259 | 0.0013562 | 0
638375 | 5953530 | 1.5 | 0.0016045 | 0.015075 | 0.0058338 | 0 | 0.0016522 | 0.0016522 | 0.0001521 | 0.010573 | 0 | 0.00015298 | 0.0057402 | 0 | 0.00014856 | 0.0014498 | 0
638475 | 5953530 | 1.5 | 0.0018169 | 0.014613 | 0.0058968 | 0 | 0.0018567 | 0.0018567 | 0.00016583 | 0.011588 | 0 | 0.00017192 | 0.0060065 | 0 | 0.00016823 | 0.0015038 | 0
638575 | 5953530 | 1.5 | 0.0020937 | 0.013641 | 0.0073215 | 0 | 0.0021253 | 0.0021253 | 0.00019039 | 0.011694 | 0 | 0.00019679 | 0.0062291 | 0 | 0.00019386 | 0.0015469 | 0
638675 | 5953530 | 1.5 | 0.0024518 | 0.013706 | 0.0090098 | 0 | 0.0024744 | 0.0024744 | 0.00023051 | 0.012089 | 0 | 0.00022911 | 0.0066736 | 0 | 0.00022702 | 0.0016989 | 0
638775 | 5953530 | 1.5 | 0.002876 | 0.01643 | 0.0099836 | 0 | 0.0028974 | 0.0028974 | 0.00027191 | 0.012534 | 0 | 0.00026828 | 0.0068416 | 0 | 0.0002663 | 0.0016041 | 0
638875 | 5953530 | 1.5 | 0.0033201 | 0.01715 | 0.010898 | 0 | 0.0033534 | 0.0033534 | 0.00031305 | 0.012841 | 0 | 0.00031049 | 0.0067549 | 0 | 0.00030742 | 0.0018624 | 0
638975 | 5953530 | 1.5 | 0.0037067 | 0.019251 | 0.012198 | 0 | 0.003757 | 0.003757 | 0.00035503 | 0.012426 | 0 | 0.00034787 | 0.0067678 | 0 | 0.00034322 | 0.0021977 | 0
639075 | 5953530 | 1.5 | 0.0039463 | 0.018401 | 0.012578 | 0 | 0.0040067 | 0.0040067 | 0.00037887 | 0.0121 | 0 | 0.00037099 | 0.0066046 | 0 | 0.0003654 | 0.0020214 | 0
639175 | 5953530 | 1.5 | 0.0040014 | 0.017979 | 0.01179 | 0 | 0.0040555 | 0.0040555 | 0.00037701 | 0.011152 | 0 | 0.00037551 | 0.0062782 | 0 | 0.0003705 | 0.0020102 | 0
639275 | 5953530 | 1.5 | 0.0038993 | 0.017485 | 0.01137 | 0 | 0.0039281 | 0.0039281 | 0.00036326 | 0.011402 | 0 | 0.00036372 | 0.0061486 | 0 | 0.00036105 | 0.0017117 | 0
639375 | 5953530 | 1.5 | 0.0036882 | 0.014245 | 0.01004 | 0 | 0.0036822 | 0.0036822 | 0.00034382 | 0.010891 | 0 | 0.00034094 | 0.0059444 | 0 | 0.0003415 | 0.0016036 | 0
639475 | 5953530 | 1.5 | 0.0034068 | 0.01348 | 0.0091121 | 0 | 0.0033702 | 0.0033702 | 0.00031986 | 0.010698 | 0 | 0.00031206 | 0.0056465 | 0 | 0.00031545 | 0.001513 | 0
639575 | 5953530 | 1.5 | 0.0030936 | 0.010915 | 0.00811 | 0 | 0.0030372 | 0.0030372 | 0.00028726 | 0.0099504 | 0 | 0.00028123 | 0.0053909 | 0 | 0.00028644 | 0.0013986 | 0
639675 | 5953530 | 1.5 | 0.0027879 | 0.010339 | 0.0072633 | 0 | 0.002721 | 0.002721 | 0.00025089 | 0.0095645 | 0 | 0.00025195 | 0.005018 | 0 | 0.00025814 | 0.001453 | 0
639775 | 5953530 | 1.5 | 0.0025189 | 0.011359 | 0.0068081 | 0 | 0.0024464 | 0.0024464 | 0.00022082 | 0.0088672 | 0 | 0.00022652 | 0.0047355 | 0 | 0.00023323 | 0.0010869 | 0
639875 | 5953530 | 1.5 | 0.002297 | 0.0092642 | 0.0062239 | 0 | 0.0022216 | 0.0022216 | 0.00020003 | 0.0086315 | 0 | 0.0002057 | 0.0044512 | 0 | 0.00021268 | 0.0011211 | 0
639975 | 5953530 | 1.5 | 0.0021189 | 0.0083145 | 0.0059255 | 0 | 0.0020421 | 0.0020421 | 0.00018539 | 0.0083353 | 0 | 0.00018909 | 0.0043967 | 0 | 0.00019619 | 0.00097195 | 0
640075 | 5953530 | 1.5 | 0.0019753 | 0.0083654 | 0.0051356 | 0 | 0.0018987 | 0.0018987 | 0.00017342 | 0.0085653 | 0 | 0.00017581 | 0.0042077 | 0 | 0.0001829 | 0.00085351 | 0
640175 | 5953530 | 1.5 | 0.0018567 | 0.0081155 | 0.0047508 | 0 | 0.0017814 | 0.0017814 | 0.00016286 | 0.0077336 | 0 | 0.00016495 | 0.0040422 | 0 | 0.00017192 | 0.00083687 | 0
640275 | 5953530 | 1.5 | 0.0017555 | 0.0078517 | 0.0046157 | 0 | 0.0016827 | 0.0016827 | 0.00015376 | 0.0074339 | 0 | 0.00015581 | 0.0038285 | 0 | 0.00016255 | 0.00074864 | 0
640375 | 5953530 | 1.5 | 0.0016667 | 0.0075984 | 0.0044615 | 0 | 0.0015972 | 0.0015972 | 0.00014614 | 0.0074938 | 0 | 0.00014788 | 0.0037066 | 0 | 0.00015432 | 0.00074383 | 0
640475 | 5953530 | 1.5 | 0.0015868 | 0.0073121 | 0.0042032 | 0 | 0.0015213 | 0.0015213 | 0.00013967 | 0.0071261 | 0 | 0.00014086 | 0.0035818 | 0 | 0.00014693 | 0.00072456 | 0
640575 | 5953530 | 1.5 | 0.0015141 | 0.0071546 | 0.004012 | 0 | 0.0014529 | 0.0014529 | 0.0001339 | 0.0070589 | 0 | 0.00013453 | 0.0035163 | 0 | 0.00014019 | 0.00070884 | 0
640675 | 5953530 | 1.5 | 0.0014471 | 0.0070675 | 0.0037591 | 0 | 0.0013907 | 0.0013907 | 0.00012851 | 0.0067547 | 0 | 0.00012877 | 0.0035224 | 0 | 0.00013399 | 0.00073643 | 0
640775 | 5953530 | 1.5 | 0.0013853 | 0.0072435 | 0.0035775 | 0 | 0.0013337 | 0.0013337 | 0.0001233 | 0.0066189 | 0 | 0.00012349 | 0.0033943 | 0 | 0.00012827 | 0.00074978 | 0
640875 | 5953530 | 1.5 | 0.001328 | 0.007296 | 0.0033719 | 0 | 0.0012812 | 0.0012812 | 0.00011823 | 0.0068236 | 0 | 0.00011863 | 0.003231 | 0 | 0.00012296 | 0.00074527 | 0
640975 | 5953530 | 1.5 | 0.0012748 | 0.0072489 | 0.0031975 | 0 | 0.0012326 | 0.0012326 | 0.00011333 | 0.0062687 | 0 | 0.00011413 | 0.0031874 | 0 | 0.00011804 | 0.00074173 | 0
641075 | 5953530 | 1.5 | 0.0012253 | 0.0070316 | 0.0031459 | 0 | 0.0011876 | 0.0011876 | 0.00010866 | 0.006384 | 0 | 0.00010996 | 0.0031963 | 0 | 0.00011346 | 0.00072547 | 0
641175 | 5953530 | 1.5 | 0.0011794 | 0.0065626 | 0.0030617 | 0 | 0.0011458 | 0.0011458 | 0.00010432 | 0.0060199 | 0 | 0.00010609 | 0.0029754 | 0 | 0.0001092 | 0.00070434 | 0
641275 | 5953530 | 1.5 | 0.0011363 | 0.0061146 | 0.0029582 | 0 | 0.0011067 | 0.0011067 | 0.00010034 | 0.005707 | 0 | 0.00010247 | 0.0028116 | 0 | 0.00010522 | 0.00068011 | 0
641375 | 5953530 | 1.5 | 0.001096 | 0.005691 | 0.0028868 | 0 | 0.00107 | 0.00107 | 9.6729e-05 | 0.0053008 | 0 | 9.9071e-05 | 0.0027536 | 0 | 0.00010148 | 0.00065424 | 0
636375 | 5953630 | 1.5 | 0.00034573 | 0.0039425 | 0.0011745 | 0 | 0.0004209 | 0.0004209 | 3.7504e-05 | 0.0048828 | 0 | 3.8972e-05 | 0.0023744 | 0 | 3.2012e-05 | 0.0004795 | 0
636475 | 5953630 | 1.5 | 0.00036463 | 0.0040158 | 0.001277 | 0 | 0.00044345 | 0.00044345 | 3.9937e-05 | 0.0051848 | 0 | 4.106e-05 | 0.0023691 | 0 | 3.3762e-05 | 0.0004984 | 0
636575 | 5953630 | 1.5 | 0.00038539 | 0.0040793 | 0.0014163 | 0 | 0.00046809 | 0.00046809 | 4.2662e-05 | 0.0052591 | 0 | 4.3342e-05 | 0.0025315 | 0 | 3.5684e-05 | 0.00051663 | 0
636675 | 5953630 | 1.5 | 0.00040827 | 0.004129 | 0.0014506 | 0 | 0.00049507 | 0.00049507 | 4.5672e-05 | 0.0055031 | 0 | 4.584e-05 | 0.0026945 | 0 | 3.7803e-05 | 0.00057485 | 0
636775 | 5953630 | 1.5 | 0.00043349 | 0.0041592 | 0.001643 | 0 | 0.00052452 | 0.00052452 | 4.8934e-05 | 0.0057578 | 0 | 4.8567e-05 | 0.0027032 | 0 | 4.0137e-05 | 0.00060224 | 0
636875 | 5953630 | 1.5 | 0.00046121 | 0.0044848 | 0.0018555 | 0 | 0.00055653 | 0.00055653 | 5.2401e-05 | 0.0057477 | 0 | 5.153e-05 | 0.0028526 | 0 | 4.2704e-05 | 0.00062188 | 0
636975 | 5953630 | 1.5 | 0.00049166 | 0.0049888 | 0.0018042 | 0 | 0.00059116 | 0.00059116 | 5.6033e-05 | 0.0058336 | 0 | 5.4737e-05 | 0.0029483 | 0 | 4.5524e-05 | 0.0006417 | 0
637075 | 5953630 | 1.5 | 0.00052501 | 0.0055352 | 0.0019689 | 0 | 0.00062839 | 0.00062839 | 5.9802e-05 | 0.006116 | 0 | 5.8185e-05 | 0.0030872 | 0 | 4.8612e-05 | 0.00066275 | 0
637175 | 5953630 | 1.5 | 0.00056134 | 0.0061313 | 0.0020063 | 0 | 0.00066807 | 0.00066807 | 6.3688e-05 | 0.0066669 | 0 | 6.1858e-05 | 0.0031495 | 0 | 5.1976e-05 | 0.0006865 | 0
637275 | 5953630 | 1.5 | 0.00060072 | 0.0067902 | 0.0020742 | 0 | 0.00070994 | 0.00070994 | 6.7693e-05 | 0.0066501 | 0 | 6.5735e-05 | 0.0033573 | 0 | 5.5622e-05 | 0.00071452 | 0
637375 | 5953630 | 1.5 | 0.00064328 | 0.0073743 | 0.0021827 | 0 | 0.0007538 | 0.0007538 | 7.1811e-05 | 0.0071776 | 0 | 6.9796e-05 | 0.0035469 | 0 | 5.9562e-05 | 0.00074848 | 0
637475 | 5953630 | 1.5 | 0.00068911 | 0.0077098 | 0.0024566 | 0 | 0.00079943 | 0.00079943 | 7.6015e-05 | 0.0076615 | 0 | 7.4021e-05 | 0.003723 | 0 | 6.3807e-05 | 0.00077437 | 0
637575 | 5953630 | 1.5 | 0.00073849 | 0.0075938 | 0.0029419 | 0 | 0.00084682 | 0.00084682 | 8.0292e-05 | 0.007343 | 0 | 7.8409e-05 | 0.0038891 | 0 | 6.8379e-05 | 0.00083483 | 0
637675 | 5953630 | 1.5 | 0.00079202 | 0.0076457 | 0.0030278 | 0 | 0.00089639 | 0.00089639 | 8.4676e-05 | 0.007932 | 0 | 8.2999e-05 | 0.0040948 | 0 | 7.3335e-05 | 0.00087829 | 0
637775 | 5953630 | 1.5 | 0.00085102 | 0.0080355 | 0.0032212 | 0 | 0.00094936 | 0.00094936 | 8.9124e-05 | 0.0084334 | 0 | 8.7904e-05 | 0.0042206 | 0 | 7.8798e-05 | 0.00090767 | 0
637875 | 5953630 | 1.5 | 0.00091774 | 0.0083518 | 0.0040166 | 0 | 0.001008 | 0.001008 | 9.3384e-05 | 0.008416 | 0 | 9.3329e-05 | 0.0043454 | 0 | 8.4976e-05 | 0.00085912 | 0
637975 | 5953630 | 1.5 | 0.00099528 | 0.0083044 | 0.0042288 | 0 | 0.0010753 | 0.0010753 | 9.7759e-05 | 0.0087954 | 0 | 9.9568e-05 | 0.0044092 | 0 | 9.2156e-05 | 0.00094175 | 0
638075 | 5953630 | 1.5 | 0.0010868 | 0.0094875 | 0.0041586 | 0 | 0.0011551 | 0.0011551 | 0.00010438 | 0.0083463 | 0 | 0.00010695 | 0.0046013 | 0 | 0.00010063 | 0.0010283 | 0
638175 | 5953630 | 1.5 | 0.0011943 | 0.0099943 | 0.004242 | 0 | 0.0012505 | 0.0012505 | 0.00011507 | 0.009427 | 0 | 0.00011579 | 0.0047557 | 0 | 0.00011058 | 0.001079 | 0
638275 | 5953630 | 1.5 | 0.0013195 | 0.011867 | 0.0047723 | 0 | 0.0013652 | 0.0013652 | 0.00012686 | 0.0098999 | 0 | 0.00012641 | 0.005102 | 0 | 0.00012218 | 0.0012583 | 0
638375 | 5953630 | 1.5 | 0.0014673 | 0.013049 | 0.0051039 | 0 | 0.0015055 | 0.0015055 | 0.00013666 | 0.0096752 | 0 | 0.0001394 | 0.0051884 | 0 | 0.00013586 | 0.0013221 | 0
638475 | 5953630 | 1.5 | 0.0016505 | 0.012114 | 0.0057127 | 0 | 0.0016829 | 0.0016829 | 0.00014925 | 0.010362 | 0 | 0.00015583 | 0.0055556 | 0 | 0.00015283 | 0.0013508 | 0
638575 | 5953630 | 1.5 | 0.0018867 | 0.011597 | 0.0068506 | 0 | 0.0019119 | 0.0019119 | 0.00017268 | 0.010709 | 0 | 0.00017703 | 0.0056088 | 0 | 0.00017469 | 0.0013677 | 0
638675 | 5953630 | 1.5 | 0.0021816 | 0.012183 | 0.0074889 | 0 | 0.0021997 | 0.0021997 | 0.00020617 | 0.011404 | 0 | 0.00020368 | 0.0059746 | 0 | 0.000202 | 0.0014612 | 0
638775 | 5953630 | 1.5 | 0.0025192 | 0.01461 | 0.0086581 | 0 | 0.0025374 | 0.0025374 | 0.00023818 | 0.011338 | 0 | 0.00023494 | 0.0061677 | 0 | 0.00023326 | 0.0013637 | 0
638875 | 5953630 | 1.5 | 0.0028667 | 0.014898 | 0.0093493 | 0 | 0.002895 | 0.002895 | 0.00027037 | 0.011753 | 0 | 0.00026806 | 0.0060684 | 0 | 0.00026544 | 0.0016074 | 0
638975 | 5953630 | 1.5 | 0.0031732 | 0.016859 | 0.010164 | 0 | 0.0032157 | 0.0032157 | 0.00030375 | 0.011418 | 0 | 0.00029776 | 0.0060495 | 0 | 0.00029381 | 0.0018887 | 0
639075 | 5953630 | 1.5 | 0.003378 | 0.017237 | 0.010642 | 0 | 0.0034311 | 0.0034311 | 0.00032534 | 0.011112 | 0 | 0.00031769 | 0.005913 | 0 | 0.00031277 | 0.0017555 | 0
639175 | 5953630 | 1.5 | 0.0034498 | 0.01536 | 0.01031 | 0 | 0.0035026 | 0.0035026 | 0.00032695 | 0.010412 | 0 | 0.00032431 | 0.0057863 | 0 | 0.00031942 | 0.001806 | 0
639275 | 5953630 | 1.5 | 0.003402 | 0.015865 | 0.010006 | 0 | 0.0034399 | 0.0034399 | 0.00031787 | 0.010535 | 0 | 0.00031851 | 0.0054943 | 0 | 0.000315 | 0.0015954 | 0
639375 | 5953630 | 1.5 | 0.0032658 | 0.013996 | 0.0091916 | 0 | 0.0032779 | 0.0032779 | 0.00030394 | 0.010304 | 0 | 0.00030351 | 0.0054338 | 0 | 0.00030239 | 0.0014469 | 0
639475 | 5953630 | 1.5 | 0.0030692 | 0.012858 | 0.0081869 | 0 | 0.0030541 | 0.0030541 | 0.00028748 | 0.0097423 | 0 | 0.00028279 | 0.0052557 | 0 | 0.00028418 | 0.0013793 | 0
639575 | 5953630 | 1.5 | 0.0028353 | 0.011059 | 0.0074495 | 0 | 0.0027994 | 0.0027994 | 0.00026667 | 0.0097215 | 0 | 0.0002592 | 0.0049723 | 0 | 0.00026253 | 0.0012958 | 0
639675 | 5953630 | 1.5 | 0.0025892 | 0.0089804 | 0.0068959 | 0 | 0.0025403 | 0.0025403 | 0.00023927 | 0.0092045 | 0 | 0.00023521 | 0.0048506 | 0 | 0.00023974 | 0.0012353 | 0
639775 | 5953630 | 1.5 | 0.0023557 | 0.0092261 | 0.0061586 | 0 | 0.0022996 | 0.0022996 | 0.00021096 | 0.0086978 | 0 | 0.00021292 | 0.0045334 | 0 | 0.00021812 | 0.0011958 | 0
639875 | 5953630 | 1.5 | 0.0021516 | 0.0097584 | 0.0059438 | 0 | 0.0020911 | 0.0020911 | 0.00018829 | 0.0081635 | 0 | 0.00019362 | 0.0042836 | 0 | 0.00019922 | 0.000946 | 0
639975 | 5953630 | 1.5 | 0.001982 | 0.0080784 | 0.0053772 | 0 | 0.0019188 | 0.0019188 | 0.00017257 | 0.0079467 | 0 | 0.00017766 | 0.0040601 | 0 | 0.00018352 | 0.00098683 | 0
640075 | 5953630 | 1.5 | 0.0018437 | 0.0073287 | 0.0050792 | 0 | 0.001779 | 0.001779 | 0.00016137 | 0.0078887 | 0 | 0.00016472 | 0.0040285 | 0 | 0.00017071 | 0.00087024 | 0
640175 | 5953630 | 1.5 | 0.0017305 | 0.0075891 | 0.0046092 | 0 | 0.0016653 | 0.0016653 | 0.0001521 | 0.0076891 | 0 | 0.0001542 | 0.0039394 | 0 | 0.00016023 | 0.00075232 | 0
640275 | 5953630 | 1.5 | 0.0016358 | 0.0072705 | 0.004239 | 0 | 0.0015712 | 0.0015712 | 0.00014373 | 0.0073213 | 0 | 0.00014548 | 0.0037278 | 0 | 0.00015146 | 0.00073324 | 0
640375 | 5953630 | 1.5 | 0.0015544 | 0.0070906 | 0.0040413 | 0 | 0.0014913 | 0.0014913 | 0.0001363 | 0.0070776 | 0 | 0.00013808 | 0.0036283 | 0 | 0.00014393 | 0.00069312 | 0
640475 | 5953630 | 1.5 | 0.0014826 | 0.0070064 | 0.0039486 | 0 | 0.0014217 | 0.0014217 | 0.00012994 | 0.0065719 | 0 | 0.00013164 | 0.003398 | 0 | 0.00013728 | 0.00066476 | 0
640575 | 5953630 | 1.5 | 0.0014179 | 0.0064909 | 0.0037648 | 0 | 0.0013598 | 0.0013598 | 0.00012455 | 0.0069567 | 0 | 0.00012591 | 0.0034223 | 0 | 0.00013129 | 0.00064927 | 0
640675 | 5953630 | 1.5 | 0.0013586 | 0.0064829 | 0.0036126 | 0 | 0.0013038 | 0.0013038 | 0.00011984 | 0.0065238 | 0 | 0.00012072 | 0.0032957 | 0 | 0.0001258 | 0.0006296 | 0
640775 | 5953630 | 1.5 | 0.0013037 | 0.0061914 | 0.0035026 | 0 | 0.0012524 | 0.0012524 | 0.00011551 | 0.0067352 | 0 | 0.00011596 | 0.0031998 | 0 | 0.00012071 | 0.00063688 | 0
640875 | 5953630 | 1.5 | 0.0012525 | 0.006425 | 0.0033212 | 0 | 0.001205 | 0.001205 | 0.00011139 | 0.0062508 | 0 | 0.00011158 | 0.0032462 | 0 | 0.00011598 | 0.00065156 | 0
640975 | 5953630 | 1.5 | 0.0012049 | 0.0065556 | 0.0031722 | 0 | 0.0011612 | 0.0011612 | 0.00010737 | 0.0061645 | 0 | 0.00010752 | 0.0031317 | 0 | 0.00011157 | 0.00066129 | 0
641075 | 5953630 | 1.5 | 0.0011603 | 0.0065933 | 0.0029654 | 0 | 0.0011205 | 0.0011205 | 0.00010342 | 0.0063291 | 0 | 0.00010375 | 0.0029774 | 0 | 0.00010744 | 0.00066461 | 0
641175 | 5953630 | 1.5 | 0.0011186 | 0.006555 | 0.0028211 | 0 | 0.0010826 | 0.0010826 | 9.9558e-05 | 0.0057711 | 0 | 0.00010024 | 0.0029197 | 0 | 0.00010358 | 0.00065509 | 0
641275 | 5953630 | 1.5 | 0.0010796 | 0.0064553 | 0.0027735 | 0 | 0.0010471 | 0.0010471 | 9.5862e-05 | 0.0059104 | 0 | 9.6958e-05 | 0.0029104 | 0 | 9.9964e-05 | 0.0006428 | 0
641375 | 5953630 | 1.5 | 0.0010429 | 0.0060685 | 0.0027102 | 0 | 0.0010139 | 0.0010139 | 9.2368e-05 | 0.0057203 | 0 | 9.3879e-05 | 0.0027987 | 0 | 9.6568e-05 | 0.00062654 | 0
636375 | 5953730 | 1.5 | 0.00034585 | 0.0037414 | 0.0012879 | 0 | 0.00041986 | 0.00041986 | 3.8265e-05 | 0.0049532 | 0 | 3.8876e-05 | 0.0023677 | 0 | 3.2024e-05 | 0.00046963 | 0
636475 | 5953730 | 1.5 | 0.00036444 | 0.0037257 | 0.0013131 | 0 | 0.0004418 | 0.0004418 | 4.0733e-05 | 0.0051373 | 0 | 4.0908e-05 | 0.0025049 | 0 | 3.3745e-05 | 0.00049989 | 0
636575 | 5953730 | 1.5 | 0.00038475 | 0.0037306 | 0.0014728 | 0 | 0.00046556 | 0.00046556 | 4.3387e-05 | 0.0053631 | 0 | 4.3108e-05 | 0.002479 | 0 | 3.5625e-05 | 0.00054194 | 0
636675 | 5953730 | 1.5 | 0.00040691 | 0.0039173 | 0.0016475 | 0 | 0.00049124 | 0.00049124 | 4.6195e-05 | 0.0053015 | 0 | 4.5485e-05 | 0.0026397 | 0 | 3.7677e-05 | 0.00055738 | 0
636775 | 5953730 | 1.5 | 0.00043106 | 0.0043278 | 0.0016618 | 0 | 0.00051886 | 0.00051886 | 4.9122e-05 | 0.0054472 | 0 | 4.8042e-05 | 0.0027314 | 0 | 3.9913e-05 | 0.00057269 | 0
636875 | 5953730 | 1.5 | 0.00045732 | 0.0047715 | 0.00161 | 0 | 0.00054841 | 0.00054841 | 5.2146e-05 | 0.005478 | 0 | 5.0779e-05 | 0.002843 | 0 | 4.2345e-05 | 0.00058858 | 0
636975 | 5953730 | 1.5 | 0.00048577 | 0.0052517 | 0.0016878 | 0 | 0.00057981 | 0.00057981 | 5.5255e-05 | 0.0058056 | 0 | 5.3686e-05 | 0.002842 | 0 | 4.4979e-05 | 0.00060601 | 0
637075 | 5953730 | 1.5 | 0.00051644 | 0.0057768 | 0.0017641 | 0 | 0.00061289 | 0.00061289 | 5.8446e-05 | 0.0062253 | 0 | 5.6749e-05 | 0.0029721 | 0 | 4.7819e-05 | 0.00062626 | 0
637175 | 5953730 | 1.5 | 0.00054937 | 0.0063581 | 0.0018126 | 0 | 0.00064748 | 0.00064748 | 6.1724e-05 | 0.0060161 | 0 | 5.9952e-05 | 0.0031966 | 0 | 5.0868e-05 | 0.0006507 | 0
637275 | 5953730 | 1.5 | 0.00058455 | 0.0067509 | 0.0019925 | 0 | 0.00068335 | 0.00068335 | 6.5078e-05 | 0.0069558 | 0 | 6.3273e-05 | 0.003337 | 0 | 5.4125e-05 | 0.00068032 | 0
637375 | 5953730 | 1.5 | 0.00062207 | 0.0069031 | 0.0022011 | 0 | 0.00072037 | 0.00072037 | 6.8485e-05 | 0.007138 | 0 | 6.6701e-05 | 0.0034825 | 0 | 5.7599e-05 | 0.00071484 | 0
637475 | 5953730 | 1.5 | 0.00066215 | 0.0067609 | 0.0025043 | 0 | 0.00075859 | 0.00075859 | 7.1944e-05 | 0.0068925 | 0 | 7.024e-05 | 0.0036145 | 0 | 6.1311e-05 | 0.00075227 | 0
637575 | 5953730 | 1.5 | 0.00070532 | 0.0069597 | 0.002687 | 0 | 0.0007984 | 0.0007984 | 7.5484e-05 | 0.0074142 | 0 | 7.3926e-05 | 0.0037133 | 0 | 6.5307e-05 | 0.00078733 | 0
637675 | 5953730 | 1.5 | 0.00075256 | 0.0072763 | 0.0029226 | 0 | 0.00084072 | 0.00084072 | 7.9052e-05 | 0.0078485 | 0 | 7.7844e-05 | 0.0039164 | 0 | 6.9682e-05 | 0.00080965 | 0
637775 | 5953730 | 1.5 | 0.00080542 | 0.0074628 | 0.003557 | 0 | 0.00088704 | 0.00088704 | 8.2413e-05 | 0.0080089 | 0 | 8.2133e-05 | 0.0040004 | 0 | 7.4576e-05 | 0.00074779 | 0
637875 | 5953730 | 1.5 | 0.00086597 | 0.0074855 | 0.0036959 | 0 | 0.00093946 | 0.00093946 | 8.5667e-05 | 0.0080034 | 0 | 8.6987e-05 | 0.0039083 | 0 | 8.0183e-05 | 0.00081351 | 0
637975 | 5953730 | 1.5 | 0.00093642 | 0.0079796 | 0.0036785 | 0 | 0.0010004 | 0.0010004 | 9.0207e-05 | 0.0080393 | 0 | 9.263e-05 | 0.0040687 | 0 | 8.6705e-05 | 0.00095047 | 0
638075 | 5953730 | 1.5 | 0.0010184 | 0.0090971 | 0.0036837 | 0 | 0.0010722 | 0.0010722 | 9.786e-05 | 0.008352 | 0 | 9.928e-05 | 0.0042227 | 0 | 9.4294e-05 | 0.00088458 | 0
638175 | 5953730 | 1.5 | 0.0011127 | 0.0092608 | 0.0039182 | 0 | 0.0011571 | 0.0011571 | 0.00010759 | 0.0087985 | 0 | 0.00010714 | 0.0046694 | 0 | 0.00010303 | 0.0010357 | 0
638275 | 5953730 | 1.5 | 0.0012213 | 0.01143 | 0.0045598 | 0 | 0.0012583 | 0.0012583 | 0.00011603 | 0.0088695 | 0 | 0.00011651 | 0.0046895 | 0 | 0.00011308 | 0.0011354 | 0
638375 | 5953730 | 1.5 | 0.0013501 | 0.011227 | 0.0044917 | 0 | 0.0013819 | 0.0013819 | 0.00012374 | 0.00976 | 0 | 0.00012796 | 0.0048051 | 0 | 0.00012501 | 0.0011302 | 0
638475 | 5953730 | 1.5 | 0.0015107 | 0.010848 | 0.0053764 | 0 | 0.0015375 | 0.0015375 | 0.0001362 | 0.0096977 | 0 | 0.00014237 | 0.00504 | 0 | 0.00013988 | 0.001202 | 0
638575 | 5953730 | 1.5 | 0.0017139 | 0.011117 | 0.0060281 | 0 | 0.0017343 | 0.0017343 | 0.00015813 | 0.0098479 | 0 | 0.00016059 | 0.0053005 | 0 | 0.0001587 | 0.0012275 | 0
638675 | 5953730 | 1.5 | 0.0019592 | 0.011037 | 0.0066623 | 0 | 0.0019741 | 0.0019741 | 0.00018585 | 0.010726 | 0 | 0.00018279 | 0.0054636 | 0 | 0.00018141 | 0.001266 | 0
638775 | 5953730 | 1.5 | 0.0022324 | 0.012554 | 0.0077269 | 0 | 0.0022482 | 0.0022482 | 0.00021108 | 0.010384 | 0 | 0.00020817 | 0.0056228 | 0 | 0.00020671 | 0.0012154 | 0
638875 | 5953730 | 1.5 | 0.0025099 | 0.013454 | 0.0082547 | 0 | 0.0025344 | 0.0025344 | 0.0002368 | 0.010816 | 0 | 0.00023466 | 0.0055498 | 0 | 0.0002324 | 0.0014079 | 0
638975 | 5953730 | 1.5 | 0.0027568 | 0.015169 | 0.0088333 | 0 | 0.0027935 | 0.0027935 | 0.00026375 | 0.010622 | 0 | 0.00025866 | 0.0054995 | 0 | 0.00025526 | 0.0016454 | 0
639075 | 5953730 | 1.5 | 0.0029316 | 0.015312 | 0.0090361 | 0 | 0.0029783 | 0.0029783 | 0.00028292 | 0.010072 | 0 | 0.00027577 | 0.005381 | 0 | 0.00027144 | 0.0015491 | 0
639175 | 5953730 | 1.5 | 0.003009 | 0.013884 | 0.0092912 | 0 | 0.0030587 | 0.0030587 | 0.0002868 | 0.0098676 | 0 | 0.00028321 | 0.0053225 | 0 | 0.00027861 | 0.0016239 | 0
639275 | 5953730 | 1.5 | 0.0029936 | 0.013918 | 0.0084686 | 0 | 0.0030353 | 0.0030353 | 0.00028074 | 0.010181 | 0 | 0.00028105 | 0.0050561 | 0 | 0.00027718 | 0.0015232 | 0
639375 | 5953730 | 1.5 | 0.002907 | 0.013537 | 0.0083401 | 0 | 0.0029306 | 0.0029306 | 0.00027076 | 0.0099279 | 0 | 0.00027135 | 0.0049673 | 0 | 0.00026916 | 0.0013109 | 0
639475 | 5953730 | 1.5 | 0.002769 | 0.010912 | 0.0074882 | 0 | 0.0027702 | 0.0027702 | 0.00025835 | 0.0092124 | 0 | 0.0002565 | 0.0048124 | 0 | 0.00025639 | 0.0012654 | 0
639575 | 5953730 | 1.5 | 0.0025962 | 0.010934 | 0.0069213 | 0 | 0.0025772 | 0.0025772 | 0.00024446 | 0.0089477 | 0 | 0.00023863 | 0.004723 | 0 | 0.00024039 | 0.001198 | 0
639675 | 5953730 | 1.5 | 0.0024034 | 0.0092002 | 0.0064589 | 0 | 0.0023701 | 0.0023701 | 0.00022597 | 0.0090046 | 0 | 0.00021946 | 0.004522 | 0 | 0.00022254 | 0.0011233 | 0
639775 | 5953730 | 1.5 | 0.0022082 | 0.0077644 | 0.0058122 | 0 | 0.002166 | 0.002166 | 0.00020301 | 0.0085576 | 0 | 0.00020056 | 0.0043203 | 0 | 0.00020447 | 0.0011353 | 0
639875 | 5953730 | 1.5 | 0.0020266 | 0.0083245 | 0.0053745 | 0 | 0.001979 | 0.001979 | 0.00018072 | 0.008188 | 0 | 0.00018324 | 0.0041667 | 0 | 0.00018765 | 0.0010034 | 0
639975 | 5953730 | 1.5 | 0.0018682 | 0.0084236 | 0.00522 | 0 | 0.001817 | 0.001817 | 0.00016327 | 0.0076895 | 0 | 0.00016824 | 0.0039497 | 0 | 0.00017298 | 0.00084529 | 0
640075 | 5953730 | 1.5 | 0.0017352 | 0.0071874 | 0.0047014 | 0 | 0.0016815 | 0.0016815 | 0.00015108 | 0.0073745 | 0 | 0.0001557 | 0.0037349 | 0 | 0.00016067 | 0.00088073 | 0
640175 | 5953730 | 1.5 | 0.0016253 | 0.0066658 | 0.0045441 | 0 | 0.00157 | 0.00157 | 0.0001423 | 0.0076347 | 0 | 0.00014537 | 0.0037306 | 0 | 0.00015049 | 0.00078693 | 0
640275 | 5953730 | 1.5 | 0.0015342 | 0.0069455 | 0.0041375 | 0 | 0.0014781 | 0.0014781 | 0.00013498 | 0.0069685 | 0 | 0.00013686 | 0.0036322 | 0 | 0.00014205 | 0.00068273 | 0
640375 | 5953730 | 1.5 | 0.0014572 | 0.0065697 | 0.0038318 | 0 | 0.0014012 | 0.0014012 | 0.00012827 | 0.0069177 | 0 | 0.00012975 | 0.003464 | 0 | 0.00013493 | 0.0006533 | 0
640475 | 5953730 | 1.5 | 0.0013907 | 0.0062795 | 0.0036513 | 0 | 0.0013355 | 0.0013355 | 0.00012214 | 0.0064851 | 0 | 0.00012365 | 0.0034034 | 0 | 0.00012877 | 0.00065667 | 0
640575 | 5953730 | 1.5 | 0.0013316 | 0.0060926 | 0.003562 | 0 | 0.0012778 | 0.0012778 | 0.00011676 | 0.0062788 | 0 | 0.00011832 | 0.0032528 | 0 | 0.0001233 | 0.00062811 | 0
640675 | 5953730 | 1.5 | 0.0012781 | 0.0060871 | 0.0033844 | 0 | 0.0012263 | 0.0012263 | 0.00011215 | 0.0064518 | 0 | 0.00011355 | 0.0031741 | 0 | 0.00011835 | 0.00059895 | 0
640775 | 5953730 | 1.5 | 0.001229 | 0.0057847 | 0.0032682 | 0 | 0.0011796 | 0.0011796 | 0.00010816 | 0.0062434 | 0 | 0.00010922 | 0.0031064 | 0 | 0.0001138 | 0.0005726 | 0
640875 | 5953730 | 1.5 | 0.0011833 | 0.0057287 | 0.0031841 | 0 | 0.0011366 | 0.0011366 | 0.00010457 | 0.0060041 | 0 | 0.00010524 | 0.003016 | 0 | 0.00010956 | 0.0005609 | 0
640975 | 5953730 | 1.5 | 0.0011405 | 0.0056976 | 0.0030907 | 0 | 0.0010968 | 0.0010968 | 0.00010122 | 0.006346 | 0 | 0.00010155 | 0.0029769 | 0 | 0.0001056 | 0.00057837 | 0
641075 | 5953730 | 1.5 | 0.0011004 | 0.0058784 | 0.0029122 | 0 | 0.0010598 | 0.0010598 | 9.7985e-05 | 0.0058273 | 0 | 9.8129e-05 | 0.0029557 | 0 | 0.00010189 | 0.0005888 | 0
641175 | 5953730 | 1.5 | 0.0010626 | 0.0059763 | 0.0028482 | 0 | 0.0010252 | 0.0010252 | 9.4792e-05 | 0.0057518 | 0 | 9.4925e-05 | 0.0029111 | 0 | 9.8393e-05 | 0.00059299 | 0
641275 | 5953730 | 1.5 | 0.0010271 | 0.0060028 | 0.0026375 | 0 | 0.00099276 | 0.00099276 | 9.1629e-05 | 0.005887 | 0 | 9.1922e-05 | 0.0027538 | 0 | 9.5099e-05 | 0.00059871 | 0
641375 | 5953730 | 1.5 | 0.00099361 | 0.0059707 | 0.0024925 | 0 | 0.00096238 | 0.00096238 | 8.8532e-05 | 0.0053342 | 0 | 8.9109e-05 | 0.0027048 | 0 | 9.2001e-05 | 0.00058645 | 0
636375 | 5953830 | 1.5 | 0.00034534 | 0.0034262 | 0.0013344 | 0 | 0.00041786 | 0.00041786 | 3.8901e-05 | 0.0050237 | 0 | 3.8691e-05 | 0.0022771 | 0 | 3.1976e-05 | 0.00048398 | 0
636475 | 5953830 | 1.5 | 0.00036341 | 0.0034632 | 0.0014808 | 0 | 0.00043887 | 0.00043887 | 4.1216e-05 | 0.0049229 | 0 | 4.0636e-05 | 0.0024257 | 0 | 3.3649e-05 | 0.00050472 | 0
636575 | 5953830 | 1.5 | 0.000383 | 0.0038046 | 0.0015417 | 0 | 0.00046136 | 0.00046136 | 4.3624e-05 | 0.0051012 | 0 | 4.2719e-05 | 0.0025658 | 0 | 3.5463e-05 | 0.0005169 | 0
636675 | 5953830 | 1.5 | 0.00040414 | 0.0041713 | 0.001456 | 0 | 0.0004853 | 0.0004853 | 4.6098e-05 | 0.0051149 | 0 | 4.4935e-05 | 0.0026627 | 0 | 3.742e-05 | 0.00052925 | 0
636775 | 5953830 | 1.5 | 0.00042695 | 0.0045671 | 0.0015304 | 0 | 0.0005107 | 0.0005107 | 4.8639e-05 | 0.0052603 | 0 | 4.7287e-05 | 0.0026252 | 0 | 3.9532e-05 | 0.00054249 | 0
636875 | 5953830 | 1.5 | 0.0004514 | 0.0049962 | 0.0015647 | 0 | 0.00053741 | 0.00053741 | 5.1239e-05 | 0.005817 | 0 | 4.976e-05 | 0.0027521 | 0 | 4.1797e-05 | 0.00055747 | 0
636975 | 5953830 | 1.5 | 0.00047752 | 0.0054664 | 0.0016148 | 0 | 0.00056529 | 0.00056529 | 5.3902e-05 | 0.0057919 | 0 | 5.2341e-05 | 0.0028856 | 0 | 4.4215e-05 | 0.0005752 | 0
637075 | 5953830 | 1.5 | 0.00050535 | 0.0059717 | 0.0017249 | 0 | 0.00059422 | 0.00059422 | 5.6633e-05 | 0.0059365 | 0 | 5.502e-05 | 0.0030491 | 0 | 4.6792e-05 | 0.0005967 | 0
637175 | 5953830 | 1.5 | 0.00053487 | 0.0062212 | 0.0018811 | 0 | 0.00062402 | 0.00062402 | 5.9415e-05 | 0.0064673 | 0 | 5.778e-05 | 0.0031562 | 0 | 4.9525e-05 | 0.00062251 | 0
637275 | 5953830 | 1.5 | 0.00056609 | 0.0062275 | 0.0019823 | 0 | 0.00065459 | 0.00065459 | 6.223e-05 | 0.0065346 | 0 | 6.061e-05 | 0.0032636 | 0 | 5.2415e-05 | 0.0006522 | 0
637375 | 5953830 | 1.5 | 0.00059922 | 0.0060738 | 0.0021298 | 0 | 0.00068602 | 0.00068602 | 6.5088e-05 | 0.0063118 | 0 | 6.352e-05 | 0.0033633 | 0 | 5.5484e-05 | 0.00068356 | 0
637475 | 5953830 | 1.5 | 0.00063471 | 0.0063957 | 0.002404 | 0 | 0.00071865 | 0.00071865 | 6.8008e-05 | 0.0069423 | 0 | 6.6542e-05 | 0.0034747 | 0 | 5.877e-05 | 0.00071237 | 0
637575 | 5953830 | 1.5 | 0.00067325 | 0.0066585 | 0.0026812 | 0 | 0.00075312 | 0.00075312 | 7.0924e-05 | 0.007361 | 0 | 6.9733e-05 | 0.0036549 | 0 | 6.2338e-05 | 0.00071136 | 0
637675 | 5953830 | 1.5 | 0.00071598 | 0.006817 | 0.0030592 | 0 | 0.00079051 | 0.00079051 | 7.3637e-05 | 0.0074642 | 0 | 7.3196e-05 | 0.0037167 | 0 | 6.6295e-05 | 0.00065846 | 0
637775 | 5953830 | 1.5 | 0.0007644 | 0.0068463 | 0.0033467 | 0 | 0.00083233 | 0.00083233 | 7.6149e-05 | 0.0074717 | 0 | 7.7067e-05 | 0.0036557 | 0 | 7.0778e-05 | 0.00071236 | 0
637875 | 5953830 | 1.5 | 0.00082002 | 0.0071784 | 0.0032984 | 0 | 0.00088018 | 0.00088018 | 7.9356e-05 | 0.0076346 | 0 | 8.1498e-05 | 0.0036917 | 0 | 7.5928e-05 | 0.00085793 | 0
637975 | 5953830 | 1.5 | 0.00088406 | 0.0077876 | 0.003305 | 0 | 0.00093572 | 0.00093572 | 8.4805e-05 | 0.0075794 | 0 | 8.6641e-05 | 0.003946 | 0 | 8.1858e-05 | 0.00080234 | 0
638075 | 5953830 | 1.5 | 0.00095721 | 0.0079662 | 0.0034176 | 0 | 0.0010005 | 0.0010005 | 9.256e-05 | 0.0081572 | 0 | 9.264e-05 | 0.0041288 | 0 | 8.8631e-05 | 0.00085654 | 0
638175 | 5953830 | 1.5 | 0.0010401 | 0.0097748 | 0.0038345 | 0 | 0.0010763 | 0.0010763 | 0.00010016 | 0.0084445 | 0 | 9.9661e-05 | 0.0042673 | 0 | 9.6309e-05 | 0.00096573 | 0
638275 | 5953830 | 1.5 | 0.0011355 | 0.010139 | 0.0039984 | 0 | 0.0011665 | 0.0011665 | 0.00010616 | 0.0080327 | 0 | 0.00010801 | 0.0043263 | 0 | 0.00010514 | 0.0010226 | 0
638375 | 5953830 | 1.5 | 0.0012497 | 0.0096681 | 0.0042597 | 0 | 0.0012768 | 0.0012768 | 0.00011322 | 0.0089858 | 0 | 0.00011823 | 0.004488 | 0 | 0.00011571 | 0.0010349 | 0
638475 | 5953830 | 1.5 | 0.0013918 | 0.0095428 | 0.0047611 | 0 | 0.0014144 | 0.0014144 | 0.00012572 | 0.0088703 | 0 | 0.00013097 | 0.0046883 | 0 | 0.00012887 | 0.0010435 | 0
638575 | 5953830 | 1.5 | 0.0015677 | 0.010302 | 0.0057026 | 0 | 0.0015846 | 0.0015846 | 0.00014583 | 0.0091942 | 0 | 0.00014672 | 0.00495 | 0 | 0.00014516 | 0.0010996 | 0
638675 | 5953830 | 1.5 | 0.0017739 | 0.010549 | 0.0060494 | 0 | 0.0017865 | 0.0017865 | 0.00016872 | 0.0099256 | 0 | 0.00016542 | 0.0050236 | 0 | 0.00016425 | 0.0011052 | 0
638775 | 5953830 | 1.5 | 0.0019982 | 0.010886 | 0.0068026 | 0 | 0.0020121 | 0.0020121 | 0.00018897 | 0.0097908 | 0 | 0.00018631 | 0.0052359 | 0 | 0.00018502 | 0.0010998 | 0
638875 | 5953830 | 1.5 | 0.0022235 | 0.012276 | 0.007435 | 0 | 0.0022451 | 0.0022451 | 0.00020987 | 0.010096 | 0 | 0.00020787 | 0.005169 | 0 | 0.00020588 | 0.0012629 | 0
638975 | 5953830 | 1.5 | 0.0024255 | 0.01355 | 0.0079174 | 0 | 0.0024576 | 0.0024576 | 0.00023194 | 0.0099717 | 0 | 0.00022755 | 0.0050514 | 0 | 0.00022458 | 0.0014506 | 0
639075 | 5953830 | 1.5 | 0.0025748 | 0.013812 | 0.0079623 | 0 | 0.0026162 | 0.0026162 | 0.00024877 | 0.009463 | 0 | 0.00024224 | 0.0050937 | 0 | 0.0002384 | 0.0014255 | 0
639175 | 5953830 | 1.5 | 0.0026514 | 0.012861 | 0.0082407 | 0 | 0.0026975 | 0.0026975 | 0.000254 | 0.0091628 | 0 | 0.00024977 | 0.0048593 | 0 | 0.0002455 | 0.0014644 | 0
639275 | 5953830 | 1.5 | 0.0026561 | 0.012342 | 0.0075612 | 0 | 0.0026987 | 0.0026987 | 0.00025016 | 0.0088838 | 0 | 0.00024988 | 0.0047304 | 0 | 0.00024593 | 0.0014174 | 0
639375 | 5953830 | 1.5 | 0.0026021 | 0.012586 | 0.0074882 | 0 | 0.0026327 | 0.0026327 | 0.00024287 | 0.0088957 | 0 | 0.00024377 | 0.0046507 | 0 | 0.00024094 | 0.0012247 | 0
639475 | 5953830 | 1.5 | 0.0025053 | 0.010877 | 0.0070023 | 0 | 0.0025182 | 0.0025182 | 0.00023331 | 0.0086343 | 0 | 0.00023317 | 0.0045513 | 0 | 0.00023197 | 0.0011671 | 0
639575 | 5953830 | 1.5 | 0.0023775 | 0.010107 | 0.0063376 | 0 | 0.0023723 | 0.0023723 | 0.00022294 | 0.0084348 | 0 | 0.00021966 | 0.0043958 | 0 | 0.00022014 | 0.0011126 | 0
639675 | 5953830 | 1.5 | 0.0022288 | 0.0090543 | 0.0060428 | 0 | 0.0022089 | 0.0022089 | 0.00021072 | 0.0083477 | 0 | 0.00020452 | 0.0042911 | 0 | 0.00020637 | 0.0010515 | 0
639775 | 5953830 | 1.5 | 0.00207 | 0.0077585 | 0.0056083 | 0 | 0.0020399 | 0.0020399 | 0.0001942 | 0.0078526 | 0 | 0.00018888 | 0.0042366 | 0 | 0.00019166 | 0.00098452 | 0
639875 | 5953830 | 1.5 | 0.0019135 | 0.0070468 | 0.004983 | 0 | 0.0018771 | 0.0018771 | 0.00017501 | 0.0082044 | 0 | 0.0001738 | 0.0039625 | 0 | 0.00017718 | 0.0010485 | 0
639975 | 5953830 | 1.5 | 0.0017696 | 0.0075837 | 0.0048737 | 0 | 0.0017289 | 0.0017289 | 0.00015725 | 0.0077558 | 0 | 0.00016009 | 0.0038403 | 0 | 0.00016385 | 0.00085583 | 0
640075 | 5953830 | 1.5 | 0.0016439 | 0.0073016 | 0.0045327 | 0 | 0.0016001 | 0.0016001 | 0.00014352 | 0.0072341 | 0 | 0.00014816 | 0.003656 | 0 | 0.00015221 | 0.00076392 | 0
640175 | 5953830 | 1.5 | 0.0015375 | 0.0064587 | 0.0042554 | 0 | 0.0014915 | 0.0014915 | 0.00013388 | 0.0068998 | 0 | 0.0001381 | 0.0034689 | 0 | 0.00014236 | 0.000795 | 0
640275 | 5953830 | 1.5 | 0.0014487 | 0.0061201 | 0.0040302 | 0 | 0.001401 | 0.001401 | 0.00012688 | 0.0072425 | 0 | 0.00012972 | 0.0034813 | 0 | 0.00013414 | 0.00071766 | 0
640375 | 5953830 | 1.5 | 0.0013741 | 0.0062848 | 0.003751 | 0 | 0.0013254 | 0.0013254 | 0.00012101 | 0.0065286 | 0 | 0.00012272 | 0.0034013 | 0 | 0.00012723 | 0.00063129 | 0
640475 | 5953830 | 1.5 | 0.0013105 | 0.0059722 | 0.0034634 | 0 | 0.0012615 | 0.0012615 | 0.00011555 | 0.006772 | 0 | 0.00011681 | 0.0032463 | 0 | 0.00012134 | 0.00060657 | 0
640575 | 5953830 | 1.5 | 0.0012551 | 0.0056106 | 0.0034429 | 0 | 0.0012065 | 0.0012065 | 0.00011045 | 0.0063117 | 0 | 0.00011171 | 0.003152 | 0 | 0.00011621 | 0.00062516 | 0
640675 | 5953830 | 1.5 | 0.0012058 | 0.0056939 | 0.0032595 | 0 | 0.0011581 | 0.0011581 | 0.00010585 | 0.0062726 | 0 | 0.00010723 | 0.0030761 | 0 | 0.00011165 | 0.00059237 | 0
640775 | 5953830 | 1.5 | 0.0011609 | 0.0056653 | 0.0031042 | 0 | 0.0011145 | 0.0011145 | 0.00010183 | 0.0057542 | 0 | 0.0001032 | 0.0029566 | 0 | 0.00010749 | 0.00054406 | 0
640875 | 5953830 | 1.5 | 0.0011196 | 0.0052131 | 0.0030165 | 0 | 0.001075 | 0.001075 | 9.8373e-05 | 0.0060429 | 0 | 9.9539e-05 | 0.0030107 | 0 | 0.00010367 | 0.00054156 | 0
640975 | 5953830 | 1.5 | 0.0010811 | 0.0053252 | 0.0029024 | 0 | 0.0010386 | 0.0010386 | 9.5314e-05 | 0.0058213 | 0 | 9.6164e-05 | 0.0028971 | 0 | 0.0001001 | 0.00051129 | 0
641075 | 5953830 | 1.5 | 0.0010448 | 0.0051945 | 0.0029263 | 0 | 0.0010046 | 0.0010046 | 9.2503e-05 | 0.0055623 | 0 | 9.3023e-05 | 0.0028261 | 0 | 9.6746e-05 | 0.00051555 | 0
641175 | 5953830 | 1.5 | 0.0010107 | 0.0050954 | 0.0027707 | 0 | 0.00097303 | 0.00097303 | 8.9838e-05 | 0.0057582 | 0 | 9.0095e-05 | 0.0027693 | 0 | 9.3588e-05 | 0.00052915 | 0
641275 | 5953830 | 1.5 | 0.00097842 | 0.0054015 | 0.0026276 | 0 | 0.00094329 | 0.00094329 | 8.7225e-05 | 0.005453 | 0 | 8.7341e-05 | 0.0026964 | 0 | 9.0595e-05 | 0.00053726 | 0
641375 | 5953830 | 1.5 | 0.00094783 | 0.0054809 | 0.0025778 | 0 | 0.00091533 | 0.00091533 | 8.4631e-05 | 0.0053762 | 0 | 8.4752e-05 | 0.0027193 | 0 | 8.7762e-05 | 0.00054053 | 0
636375 | 5953930 | 1.5 | 0.00034403 | 0.0033806 | 0.0014383 | 0 | 0.00041463 | 0.00041463 | 3.915e-05 | 0.0047747 | 0 | 3.8391e-05 | 0.0023729 | 0 | 3.1855e-05 | 0.00047078 | 0
636475 | 5953930 | 1.5 | 0.0003614 | 0.0036895 | 0.0013642 | 0 | 0.00043442 | 0.00043442 | 4.1217e-05 | 0.0048011 | 0 | 4.0224e-05 | 0.0024119 | 0 | 3.3463e-05 | 0.0004807 | 0
636575 | 5953930 | 1.5 | 0.00038001 | 0.0040206 | 0.00134 | 0 | 0.0004553 | 0.0004553 | 4.3326e-05 | 0.0050097 | 0 | 4.2157e-05 | 0.0024922 | 0 | 3.5186e-05 | 0.00049103 | 0
636675 | 5953930 | 1.5 | 0.00039992 | 0.0043784 | 0.0014172 | 0 | 0.00047726 | 0.00047726 | 4.5483e-05 | 0.00513 | 0 | 4.4191e-05 | 0.0024896 | 0 | 3.703e-05 | 0.00050244 | 0
636775 | 5953930 | 1.5 | 0.00042112 | 0.0047671 | 0.0014733 | 0 | 0.00050018 | 0.00050018 | 4.7689e-05 | 0.0055021 | 0 | 4.6313e-05 | 0.0026088 | 0 | 3.8993e-05 | 0.00051566 | 0
636875 | 5953930 | 1.5 | 0.0004436 | 0.0051935 | 0.0015138 | 0 | 0.00052393 | 0.00052393 | 4.9946e-05 | 0.0054514 | 0 | 4.8512e-05 | 0.0027747 | 0 | 4.1074e-05 | 0.00053148 | 0
636975 | 5953930 | 1.5 | 0.00046735 | 0.0055478 | 0.0016844 | 0 | 0.0005484 | 0.0005484 | 5.2255e-05 | 0.0058118 | 0 | 5.0778e-05 | 0.0028783 | 0 | 4.3274e-05 | 0.0005506 | 0
637075 | 5953930 | 1.5 | 0.00049237 | 0.0057007 | 0.001671 | 0 | 0.00057347 | 0.00057347 | 5.4596e-05 | 0.0062152 | 0 | 5.3099e-05 | 0.0029888 | 0 | 4.559e-05 | 0.00057292 | 0
637175 | 5953930 | 1.5 | 0.00051872 | 0.0056556 | 0.0017943 | 0 | 0.00059911 | 0.00059911 | 5.6965e-05 | 0.0061418 | 0 | 5.5473e-05 | 0.0030875 | 0 | 4.803e-05 | 0.0005988 | 0
637275 | 5953930 | 1.5 | 0.00054657 | 0.0056406 | 0.0019231 | 0 | 0.00062541 | 0.00062541 | 5.9369e-05 | 0.0058046 | 0 | 5.7909e-05 | 0.0032022 | 0 | 5.0609e-05 | 0.00062544 | 0
637375 | 5953930 | 1.5 | 0.00057619 | 0.0058157 | 0.0022041 | 0 | 0.00065258 | 0.00065258 | 6.1814e-05 | 0.006586 | 0 | 6.0424e-05 | 0.0032716 | 0 | 5.3351e-05 | 0.00064954 | 0
637475 | 5953930 | 1.5 | 0.00060817 | 0.0061041 | 0.002481 | 0 | 0.00068116 | 0.00068116 | 6.4241e-05 | 0.0069435 | 0 | 6.307e-05 | 0.0034251 | 0 | 5.6312e-05 | 0.00063103 | 0
637575 | 5953930 | 1.5 | 0.00064337 | 0.0060525 | 0.0027291 | 0 | 0.00071195 | 0.00071195 | 6.6479e-05 | 0.0069543 | 0 | 6.5922e-05 | 0.0034797 | 0 | 5.9571e-05 | 0.00058605 | 0
637675 | 5953930 | 1.5 | 0.0006828 | 0.0063166 | 0.0029673 | 0 | 0.00074595 | 0.00074595 | 6.8474e-05 | 0.007208 | 0 | 6.9069e-05 | 0.0034802 | 0 | 6.3223e-05 | 0.00065232 | 0
637775 | 5953930 | 1.5 | 0.00072764 | 0.0064132 | 0.0030596 | 0 | 0.00078436 | 0.00078436 | 7.081e-05 | 0.0069286 | 0 | 7.2626e-05 | 0.0034561 | 0 | 6.7374e-05 | 0.00075527 | 0
637875 | 5953930 | 1.5 | 0.0007788 | 0.0067532 | 0.0029215 | 0 | 0.0008284 | 0.0008284 | 7.4706e-05 | 0.006603 | 0 | 7.6703e-05 | 0.0036239 | 0 | 7.2111e-05 | 0.00076364 | 0
637975 | 5953930 | 1.5 | 0.00083679 | 0.0072105 | 0.003046 | 0 | 0.0008791 | 0.0008791 | 8.0716e-05 | 0.0074519 | 0 | 8.1398e-05 | 0.0036974 | 0 | 7.748e-05 | 0.00072493 | 0
638075 | 5953930 | 1.5 | 0.00090199 | 0.0079223 | 0.0032418 | 0 | 0.0009377 | 0.0009377 | 8.7431e-05 | 0.0078426 | 0 | 8.6824e-05 | 0.0040164 | 0 | 8.3517e-05 | 0.00081984 | 0
638175 | 5953930 | 1.5 | 0.00097543 | 0.0090416 | 0.003641 | 0 | 0.001006 | 0.001006 | 9.288e-05 | 0.0077581 | 0 | 9.3147e-05 | 0.0041108 | 0 | 9.0318e-05 | 0.00092734 | 0
638275 | 5953930 | 1.5 | 0.0010605 | 0.0093012 | 0.0035725 | 0 | 0.0010873 | 0.0010873 | 9.7638e-05 | 0.0083814 | 0 | 0.00010068 | 0.0039903 | 0 | 9.8192e-05 | 0.00088836 | 0
638375 | 5953930 | 1.5 | 0.0011631 | 0.0083575 | 0.0042188 | 0 | 0.0011866 | 0.0011866 | 0.00010469 | 0.0083855 | 0 | 0.00010987 | 0.0043457 | 0 | 0.00010769 | 0.00095872 | 0
638475 | 5953930 | 1.5 | 0.0012898 | 0.0087091 | 0.0045144 | 0 | 0.001309 | 0.001309 | 0.00011708 | 0.0086553 | 0 | 0.0001212 | 0.0043382 | 0 | 0.00011942 | 0.00094186 | 0
638575 | 5953930 | 1.5 | 0.0014428 | 0.0095752 | 0.0053496 | 0 | 0.0014569 | 0.0014569 | 0.00013522 | 0.0088186 | 0 | 0.0001349 | 0.004617 | 0 | 0.00013359 | 0.0010613 | 0
638675 | 5953930 | 1.5 | 0.0016175 | 0.009546 | 0.0054817 | 0 | 0.0016284 | 0.0016284 | 0.00015413 | 0.0091409 | 0 | 0.00015077 | 0.0047202 | 0 | 0.00014976 | 0.00097203 | 0
638775 | 5953930 | 1.5 | 0.0018039 | 0.0095358 | 0.0060212 | 0 | 0.0018165 | 0.0018165 | 0.00017065 | 0.0091034 | 0 | 0.00016819 | 0.00487 | 0 | 0.00016703 | 0.0010028 | 0
638875 | 5953930 | 1.5 | 0.0019895 | 0.011298 | 0.0066585 | 0 | 0.0020088 | 0.0020088 | 0.00018788 | 0.0096006 | 0 | 0.000186 | 0.0048053 | 0 | 0.00018421 | 0.0011423 | 0
638975 | 5953930 | 1.5 | 0.0021569 | 0.012084 | 0.0070326 | 0 | 0.0021853 | 0.0021853 | 0.00020617 | 0.0091545 | 0 | 0.00020235 | 0.0047076 | 0 | 0.00019971 | 0.001292 | 0
639075 | 5953930 | 1.5 | 0.0022849 | 0.012739 | 0.0072088 | 0 | 0.002322 | 0.002322 | 0.0002209 | 0.008714 | 0 | 0.000215 | 0.0046751 | 0 | 0.00021157 | 0.0013538 | 0
639175 | 5953930 | 1.5 | 0.0023581 | 0.01198 | 0.007339 | 0 | 0.0024005 | 0.0024005 | 0.00022687 | 0.0088094 | 0 | 0.00022227 | 0.0044892 | 0 | 0.00021835 | 0.0013258 | 0
639275 | 5953930 | 1.5 | 0.0023745 | 0.01103 | 0.0071138 | 0 | 0.0024164 | 0.0024164 | 0.00022471 | 0.0083552 | 0 | 0.00022374 | 0.0045123 | 0 | 0.00021986 | 0.0013143 | 0
639375 | 5953930 | 1.5 | 0.0023427 | 0.01133 | 0.006671 | 0 | 0.002377 | 0.002377 | 0.00021924 | 0.0090607 | 0 | 0.00022009 | 0.0042643 | 0 | 0.00021692 | 0.0011889 | 0
639475 | 5953930 | 1.5 | 0.0022749 | 0.010887 | 0.0065655 | 0 | 0.0022958 | 0.0022958 | 0.00021193 | 0.008697 | 0 | 0.00021258 | 0.0043041 | 0 | 0.00021063 | 0.0010798 | 0
639575 | 5953930 | 1.5 | 0.00218 | 0.0090786 | 0.0059181 | 0 | 0.0021854 | 0.0021854 | 0.00020357 | 0.0079847 | 0 | 0.00020236 | 0.0042147 | 0 | 0.00020185 | 0.0010388 | 0
639675 | 5953930 | 1.5 | 0.0020657 | 0.0091294 | 0.0055572 | 0 | 0.0020571 | 0.0020571 | 0.00019486 | 0.0077249 | 0 | 0.00019047 | 0.004141 | 0 | 0.00019127 | 0.00098607 | 0
639775 | 5953930 | 1.5 | 0.0019386 | 0.0079269 | 0.0051894 | 0 | 0.0019192 | 0.0019192 | 0.00018368 | 0.0080864 | 0 | 0.0001777 | 0.0039435 | 0 | 0.0001795 | 0.00093144 | 0
639875 | 5953930 | 1.5 | 0.0018074 | 0.0067355 | 0.0049546 | 0 | 0.0017806 | 0.0017806 | 0.00016899 | 0.0073973 | 0 | 0.00016487 | 0.0039347 | 0 | 0.00016735 | 0.00089579 | 0
639975 | 5953930 | 1.5 | 0.0016803 | 0.0064339 | 0.0043981 | 0 | 0.0016487 | 0.0016487 | 0.00015294 | 0.0077333 | 0 | 0.00015266 | 0.003675 | 0 | 0.00015559 | 0.00091369 | 0
640075 | 5953930 | 1.5 | 0.0015643 | 0.0069658 | 0.0042852 | 0 | 0.0015292 | 0.0015292 | 0.00013859 | 0.0073559 | 0 | 0.0001416 | 0.0036025 | 0 | 0.00014484 | 0.00074203 | 0
640175 | 5953930 | 1.5 | 0.0014629 | 0.0064062 | 0.0040686 | 0 | 0.0014251 | 0.0014251 | 0.00012763 | 0.0069164 | 0 | 0.00013196 | 0.0034398 | 0 | 0.00013546 | 0.00069705 | 0
640275 | 5953930 | 1.5 | 0.0013764 | 0.0058539 | 0.003871 | 0 | 0.0013365 | 0.0013365 | 0.00011987 | 0.0064699 | 0 | 0.00012375 | 0.003253 | 0 | 0.00012744 | 0.00072459 | 0
640375 | 5953930 | 1.5 | 0.0013033 | 0.0056634 | 0.0036092 | 0 | 0.0012618 | 0.0012618 | 0.00011418 | 0.0068809 | 0 | 0.00011683 | 0.0032809 | 0 | 0.00012068 | 0.00065923 | 0
640475 | 5953930 | 1.5 | 0.0012414 | 0.0057253 | 0.00339 | 0 | 0.0011987 | 0.0011987 | 0.00010941 | 0.0061731 | 0 | 0.000111 | 0.0032165 | 0 | 0.00011495 | 0.00058663 | 0
640575 | 5953930 | 1.5 | 0.0011881 | 0.0054797 | 0.0032685 | 0 | 0.0011449 | 0.0011449 | 0.00010492 | 0.0066715 | 0 | 0.00010601 | 0.0031309 | 0 | 0.00011001 | 0.00056422 | 0
640675 | 5953930 | 1.5 | 0.0011413 | 0.0051693 | 0.0031348 | 0 | 0.0010982 | 0.0010982 | 0.00010062 | 0.0060503 | 0 | 0.00010168 | 0.0029928 | 0 | 0.00010567 | 0.00056599 | 0
640775 | 5953930 | 1.5 | 0.0010996 | 0.0051449 | 0.0030055 | 0 | 0.0010569 | 0.0010569 | 9.6667e-05 | 0.0058513 | 0 | 9.7863e-05 | 0.0029795 | 0 | 0.00010181 | 0.00055726 | 0
640875 | 5953930 | 1.5 | 0.0010615 | 0.0049992 | 0.0029221 | 0 | 0.0010198 | 0.0010198 | 9.3156e-05 | 0.0055147 | 0 | 9.4423e-05 | 0.0028455 | 0 | 9.8285e-05 | 0.0005241 | 0
640975 | 5953930 | 1.5 | 0.0010263 | 0.0050839 | 0.0028702 | 0 | 0.00098591 | 0.00098591 | 9.0102e-05 | 0.0055215 | 0 | 9.1289e-05 | 0.0027638 | 0 | 9.5031e-05 | 0.00048673 | 0
641075 | 5953930 | 1.5 | 0.00099347 | 0.0047556 | 0.0026674 | 0 | 0.00095464 | 0.00095464 | 8.7423e-05 | 0.0056523 | 0 | 8.8392e-05 | 0.0027675 | 0 | 9.1988e-05 | 0.00049272 | 0
641175 | 5953930 | 1.5 | 0.00096244 | 0.0047793 | 0.0026386 | 0 | 0.00092543 | 0.00092543 | 8.4999e-05 | 0.0054231 | 0 | 8.5687e-05 | 0.0026789 | 0 | 8.9115e-05 | 0.00046626 | 0
641275 | 5953930 | 1.5 | 0.00093312 | 0.0047543 | 0.0025594 | 0 | 0.0008981 | 0.0008981 | 8.2745e-05 | 0.005359 | 0 | 8.3158e-05 | 0.0025901 | 0 | 8.64e-05 | 0.00047636 | 0
641375 | 5953930 | 1.5 | 0.00090519 | 0.0047163 | 0.0024863 | 0 | 0.00087229 | 0.00087229 | 8.0562e-05 | 0.005286 | 0 | 8.0768e-05 | 0.0025717 | 0 | 8.3814e-05 | 0.00048706 | 0
636375 | 5954030 | 1.5 | 0.00034187 | 0.0035762 | 0.0012142 | 0 | 0.00041006 | 0.00041006 | 3.8979e-05 | 0.0044681 | 0 | 3.7969e-05 | 0.0023608 | 0 | 3.1654e-05 | 0.00044843 | 0
636475 | 5954030 | 1.5 | 0.00035831 | 0.0038785 | 0.0012841 | 0 | 0.00042837 | 0.00042837 | 4.0793e-05 | 0.0047749 | 0 | 3.9664e-05 | 0.0022957 | 0 | 3.3177e-05 | 0.00045736 | 0
636575 | 5954030 | 1.5 | 0.00037578 | 0.0042056 | 0.0013443 | 0 | 0.00044746 | 0.00044746 | 4.2646e-05 | 0.0050411 | 0 | 4.1432e-05 | 0.002439 | 0 | 3.4794e-05 | 0.00046747 | 0
636675 | 5954030 | 1.5 | 0.00039428 | 0.0045615 | 0.0013018 | 0 | 0.00046729 | 0.00046729 | 4.4542e-05 | 0.0051613 | 0 | 4.3267e-05 | 0.0025385 | 0 | 3.6508e-05 | 0.00047938 | 0
636775 | 5954030 | 1.5 | 0.00041378 | 0.004952 | 0.0014576 | 0 | 0.0004877 | 0.0004877 | 4.6482e-05 | 0.0051629 | 0 | 4.5158e-05 | 0.0026993 | 0 | 3.8313e-05 | 0.00049366 | 0
636875 | 5954030 | 1.5 | 0.00043429 | 0.0051769 | 0.0015785 | 0 | 0.00050866 | 0.00050866 | 4.8461e-05 | 0.0056191 | 0 | 4.7098e-05 | 0.0027507 | 0 | 4.0212e-05 | 0.00051079 | 0
636975 | 5954030 | 1.5 | 0.00045574 | 0.0052296 | 0.001578 | 0 | 0.00053002 | 0.00053002 | 5.0461e-05 | 0.0058305 | 0 | 4.9076e-05 | 0.0028493 | 0 | 4.2198e-05 | 0.00053077 | 0
637075 | 5954030 | 1.5 | 0.00047824 | 0.0051668 | 0.0016319 | 0 | 0.0005518 | 0.0005518 | 5.2481e-05 | 0.0057725 | 0 | 5.1092e-05 | 0.0029173 | 0 | 4.4281e-05 | 0.00055297 | 0
637175 | 5954030 | 1.5 | 0.0005019 | 0.0052005 | 0.0018252 | 0 | 0.00057407 | 0.00057407 | 5.4528e-05 | 0.0055951 | 0 | 5.3155e-05 | 0.0030337 | 0 | 4.6472e-05 | 0.00057573 | 0
637275 | 5954030 | 1.5 | 0.00052698 | 0.0052655 | 0.0020711 | 0 | 0.00059704 | 0.00059704 | 5.6607e-05 | 0.006269 | 0 | 5.5282e-05 | 0.0030956 | 0 | 4.8795e-05 | 0.00059613 | 0
637375 | 5954030 | 1.5 | 0.00055395 | 0.0054955 | 0.0023123 | 0 | 0.00062112 | 0.00062112 | 5.866e-05 | 0.0065809 | 0 | 5.7511e-05 | 0.0032238 | 0 | 5.1291e-05 | 0.00056443 | 0
637475 | 5954030 | 1.5 | 0.00058335 | 0.0053865 | 0.0023858 | 0 | 0.00064685 | 0.00064685 | 6.0533e-05 | 0.0065145 | 0 | 5.9893e-05 | 0.0032775 | 0 | 5.4014e-05 | 0.00054004 | 0
637575 | 5954030 | 1.5 | 0.00061603 | 0.0057748 | 0.002716 | 0 | 0.000675 | 0.000675 | 6.2162e-05 | 0.0068683 | 0 | 6.25e-05 | 0.0033045 | 0 | 5.704e-05 | 0.0005906 | 0
637675 | 5954030 | 1.5 | 0.00065282 | 0.0057992 | 0.0028759 | 0 | 0.00070645 | 0.00070645 | 6.3919e-05 | 0.0067228 | 0 | 6.5411e-05 | 0.0032045 | 0 | 6.0446e-05 | 0.00067095 | 0
637775 | 5954030 | 1.5 | 0.00069441 | 0.0058161 | 0.0027044 | 0 | 0.00074202 | 0.00074202 | 6.6725e-05 | 0.0065477 | 0 | 6.8706e-05 | 0.0033558 | 0 | 6.4297e-05 | 0.00072697 | 0
637875 | 5954030 | 1.5 | 0.0007413 | 0.0065496 | 0.0026692 | 0 | 0.00078261 | 0.00078261 | 7.1309e-05 | 0.0068394 | 0 | 7.2464e-05 | 0.0034377 | 0 | 6.8639e-05 | 0.0006484 | 0
637975 | 5954030 | 1.5 | 0.00079365 | 0.0065476 | 0.0029621 | 0 | 0.00082896 | 0.00082896 | 7.7031e-05 | 0.0071112 | 0 | 7.6756e-05 | 0.0036879 | 0 | 7.3486e-05 | 0.00069737 | 0
638075 | 5954030 | 1.5 | 0.00085196 | 0.0079273 | 0.0033091 | 0 | 0.00088223 | 0.00088223 | 8.2183e-05 | 0.007421 | 0 | 8.1688e-05 | 0.003666 | 0 | 7.8885e-05 | 0.00076832 | 0
638175 | 5954030 | 1.5 | 0.00091777 | 0.0081743 | 0.0032781 | 0 | 0.00094432 | 0.00094432 | 8.6119e-05 | 0.0069613 | 0 | 8.7437e-05 | 0.003786 | 0 | 8.4979e-05 | 0.00088703 | 0
638275 | 5954030 | 1.5 | 0.0009947 | 0.008081 | 0.0033863 | 0 | 0.0010184 | 0.0010184 | 9.0467e-05 | 0.0079218 | 0 | 9.4297e-05 | 0.0038488 | 0 | 9.2102e-05 | 0.00082442 | 0
638375 | 5954030 | 1.5 | 0.0010877 | 0.007841 | 0.0036709 | 0 | 0.0011084 | 0.0011084 | 9.771e-05 | 0.0078212 | 0 | 0.00010263 | 0.004073 | 0 | 0.00010072 | 0.00088948 | 0
638475 | 5954030 | 1.5 | 0.0012012 | 0.0079841 | 0.0041833 | 0 | 0.0012177 | 0.0012177 | 0.00010979 | 0.0079918 | 0 | 0.00011275 | 0.004054 | 0 | 0.00011122 | 0.00085269 | 0
638575 | 5954030 | 1.5 | 0.0013349 | 0.0089315 | 0.0048849 | 0 | 0.001347 | 0.001347 | 0.00012594 | 0.008428 | 0 | 0.00012472 | 0.0043101 | 0 | 0.00012361 | 0.00098944 | 0
638675 | 5954030 | 1.5 | 0.0014841 | 0.0084679 | 0.0050226 | 0 | 0.0014938 | 0.0014938 | 0.00014162 | 0.0084057 | 0 | 0.00013831 | 0.0044956 | 0 | 0.00013742 | 0.00089034 | 0
638775 | 5954030 | 1.5 | 0.0016408 | 0.0087439 | 0.0054163 | 0 | 0.0016524 | 0.0016524 | 0.00015529 | 0.0087049 | 0 | 0.000153 | 0.004566 | 0 | 0.00015193 | 0.00092004 | 0
638875 | 5954030 | 1.5 | 0.0017957 | 0.010473 | 0.0060324 | 0 | 0.0018132 | 0.0018132 | 0.00016969 | 0.0090366 | 0 | 0.00016789 | 0.0044908 | 0 | 0.00016627 | 0.0010406 | 0
638975 | 5954030 | 1.5 | 0.001936 | 0.010878 | 0.0063101 | 0 | 0.0019616 | 0.0019616 | 0.00018501 | 0.0087486 | 0 | 0.00018163 | 0.0044381 | 0 | 0.00017926 | 0.0011613 | 0
639075 | 5954030 | 1.5 | 0.0020464 | 0.011814 | 0.006356 | 0 | 0.0020798 | 0.0020798 | 0.00019788 | 0.0083684 | 0 | 0.00019257 | 0.0043195 | 0 | 0.00018948 | 0.001277 | 0
639175 | 5954030 | 1.5 | 0.0021146 | 0.011144 | 0.0067552 | 0 | 0.0021536 | 0.0021536 | 0.00020414 | 0.0084968 | 0 | 0.00019941 | 0.0042003 | 0 | 0.00019579 | 0.0012059 | 0
639275 | 5954030 | 1.5 | 0.0021376 | 0.010279 | 0.00662 | 0 | 0.0021779 | 0.0021779 | 0.00020329 | 0.0080276 | 0 | 0.00020166 | 0.0042658 | 0 | 0.00019793 | 0.0012175 | 0
639375 | 5954030 | 1.5 | 0.0021211 | 0.010206 | 0.0058702 | 0 | 0.002157 | 0.002157 | 0.00019911 | 0.008689 | 0 | 0.00019972 | 0.0039806 | 0 | 0.00019639 | 0.0011392 | 0
639475 | 5954030 | 1.5 | 0.0020737 | 0.010302 | 0.005865 | 0 | 0.0021 | 0.0021 | 0.0001935 | 0.0080385 | 0 | 0.00019444 | 0.004096 | 0 | 0.00019201 | 0.0010004 | 0
639575 | 5954030 | 1.5 | 0.002003 | 0.0087835 | 0.0055923 | 0 | 0.0020165 | 0.0020165 | 0.00018666 | 0.0075364 | 0 | 0.00018671 | 0.0039873 | 0 | 0.00018546 | 0.00097342 | 0
639675 | 5954030 | 1.5 | 0.001915 | 0.0082629 | 0.005137 | 0 | 0.0019157 | 0.0019157 | 0.00017975 | 0.0074744 | 0 | 0.00017738 | 0.0039136 | 0 | 0.00017732 | 0.00092855 | 0
639775 | 5954030 | 1.5 | 0.0018141 | 0.0077902 | 0.0048489 | 0 | 0.0018039 | 0.0018039 | 0.00017203 | 0.0076289 | 0 | 0.00016703 | 0.0037974 | 0 | 0.00016797 | 0.00088057 | 0
639875 | 5954030 | 1.5 | 0.001706 | 0.0068226 | 0.0046327 | 0 | 0.0016878 | 0.0016878 | 0.00016169 | 0.0076558 | 0 | 0.00015628 | 0.0036934 | 0 | 0.00015796 | 0.00083174 | 0
639975 | 5954030 | 1.5 | 0.0015966 | 0.0062467 | 0.0043975 | 0 | 0.0015729 | 0.0015729 | 0.00014868 | 0.0070939 | 0 | 0.00014564 | 0.0036244 | 0 | 0.00014783 | 0.00084778 | 0
640075 | 5954030 | 1.5 | 0.0014923 | 0.0059066 | 0.0039625 | 0 | 0.0014648 | 0.0014648 | 0.00013522 | 0.00715 | 0 | 0.00013563 | 0.0033996 | 0 | 0.00013818 | 0.00079145 | 0
640175 | 5954030 | 1.5 | 0.0013975 | 0.0064442 | 0.0037718 | 0 | 0.001367 | 0.001367 | 0.00012351 | 0.0067952 | 0 | 0.00012658 | 0.0033403 | 0 | 0.0001294 | 0.00067249 | 0
640275 | 5954030 | 1.5 | 0.0013143 | 0.0056787 | 0.0036149 | 0 | 0.0012814 | 0.0012814 | 0.0001146 | 0.0065789 | 0 | 0.00011865 | 0.0032405 | 0 | 0.0001217 | 0.00064114 | 0
640375 | 5954030 | 1.5 | 0.001243 | 0.0053448 | 0.0034493 | 0 | 0.001208 | 0.001208 | 0.00010827 | 0.0061166 | 0 | 0.00011186 | 0.0030693 | 0 | 0.00011509 | 0.0006657 | 0
640475 | 5954030 | 1.5 | 0.001182 | 0.005262 | 0.0032413 | 0 | 0.0011455 | 0.0011455 | 0.0001036 | 0.006436 | 0 | 0.00010606 | 0.0030963 | 0 | 0.00010945 | 0.00060939 | 0
640575 | 5954030 | 1.5 | 0.0011298 | 0.0052488 | 0.00308 | 0 | 0.0010922 | 0.0010922 | 9.9645e-05 | 0.0058787 | 0 | 0.00010113 | 0.0030523 | 0 | 0.00010461 | 0.00054755 | 0
640675 | 5954030 | 1.5 | 0.0010846 | 0.0050486 | 0.0029729 | 0 | 0.0010463 | 0.0010463 | 9.5908e-05 | 0.0062311 | 0 | 9.6877e-05 | 0.0029741 | 0 | 0.00010042 | 0.00052504 | 0
640775 | 5954030 | 1.5 | 0.0010447 | 0.0047894 | 0.0029008 | 0 | 0.0010061 | 0.0010061 | 9.227e-05 | 0.0058116 | 0 | 9.3162e-05 | 0.0028483 | 0 | 9.6727e-05 | 0.00052957 | 0
640875 | 5954030 | 1.5 | 0.0010089 | 0.0046771 | 0.0027941 | 0 | 0.00097065 | 0.00097065 | 8.8856e-05 | 0.0054632 | 0 | 8.9875e-05 | 0.0027944 | 0 | 9.3418e-05 | 0.00052496 | 0
640975 | 5954030 | 1.5 | 0.00097622 | 0.0047276 | 0.0026409 | 0 | 0.00093856 | 0.00093856 | 8.5763e-05 | 0.0054664 | 0 | 8.6903e-05 | 0.002722 | 0 | 9.0391e-05 | 0.00050424 | 0
641075 | 5954030 | 1.5 | 0.00094597 | 0.0046872 | 0.002646 | 0 | 0.00090923 | 0.00090923 | 8.3039e-05 | 0.0051199 | 0 | 8.4188e-05 | 0.0026014 | 0 | 8.759e-05 | 0.00045776 | 0
641175 | 5954030 | 1.5 | 0.00091761 | 0.0044572 | 0.0025692 | 0 | 0.00088208 | 0.00088208 | 8.0648e-05 | 0.0052493 | 0 | 8.1674e-05 | 0.0026673 | 0 | 8.4964e-05 | 0.0004517 | 0
641275 | 5954030 | 1.5 | 0.00089079 | 0.0044639 | 0.0024152 | 0 | 0.00085668 | 0.00085668 | 7.8509e-05 | 0.0052019 | 0 | 7.9322e-05 | 0.0025671 | 0 | 8.2481e-05 | 0.00045135 | 0
641375 | 5954030 | 1.5 | 0.00086536 | 0.0043496 | 0.0024026 | 0 | 0.00083285 | 0.00083285 | 7.6551e-05 | 0.0049297 | 0 | 7.7116e-05 | 0.0025211 | 0 | 8.0126e-05 | 0.00042977 | 0
636375 | 5954130 | 1.5 | 0.00033877 | 0.0037457 | 0.001218 | 0 | 0.00040413 | 0.00040413 | 3.849e-05 | 0.0046072 | 0 | 3.7419e-05 | 0.0022341 | 0 | 3.1368e-05 | 0.00042762 | 0
636475 | 5954130 | 1.5 | 0.0003542 | 0.0040474 | 0.0012261 | 0 | 0.00042085 | 0.00042085 | 4.0101e-05 | 0.004922 | 0 | 3.8968e-05 | 0.002322 | 0 | 3.2796e-05 | 0.00043677 | 0
636575 | 5954130 | 1.5 | 0.00037043 | 0.0043762 | 0.0012961 | 0 | 0.0004381 | 0.0004381 | 4.1749e-05 | 0.0049218 | 0 | 4.0565e-05 | 0.002459 | 0 | 3.4299e-05 | 0.00044764 | 0
636675 | 5954130 | 1.5 | 0.00038742 | 0.0046934 | 0.0014026 | 0 | 0.00045578 | 0.00045578 | 4.343e-05 | 0.0051112 | 0 | 4.2202e-05 | 0.0025514 | 0 | 3.5872e-05 | 0.00046063 | 0
636775 | 5954130 | 1.5 | 0.00040525 | 0.0048193 | 0.0014575 | 0 | 0.00047388 | 0.00047388 | 4.5145e-05 | 0.0054056 | 0 | 4.3878e-05 | 0.0026334 | 0 | 3.7524e-05 | 0.00047606 | 0
636875 | 5954130 | 1.5 | 0.00042386 | 0.0048183 | 0.0015041 | 0 | 0.00049229 | 0.00049229 | 4.6875e-05 | 0.0055397 | 0 | 4.5582e-05 | 0.0027172 | 0 | 3.9246e-05 | 0.0004938 | 0
636975 | 5954130 | 1.5 | 0.00044329 | 0.0047449 | 0.0015274 | 0 | 0.00051103 | 0.00051103 | 4.8622e-05 | 0.0054652 | 0 | 4.7317e-05 | 0.0027654 | 0 | 4.1045e-05 | 0.0005132 | 0
637075 | 5954130 | 1.5 | 0.00046364 | 0.0047671 | 0.0016979 | 0 | 0.00053013 | 0.00053013 | 5.0389e-05 | 0.0054585 | 0 | 4.9086e-05 | 0.0028654 | 0 | 4.2929e-05 | 0.0005328 | 0
637175 | 5954130 | 1.5 | 0.00048512 | 0.0047957 | 0.0019554 | 0 | 0.00054978 | 0.00054978 | 5.2176e-05 | 0.0059158 | 0 | 5.0905e-05 | 0.0029208 | 0 | 4.4918e-05 | 0.00055026 | 0
637275 | 5954130 | 1.5 | 0.00050809 | 0.0049812 | 0.0021677 | 0 | 0.0005703 | 0.0005703 | 5.393e-05 | 0.0062602 | 0 | 5.2806e-05 | 0.003047 | 0 | 4.7045e-05 | 0.00050847 | 0
637375 | 5954130 | 1.5 | 0.00053301 | 0.0048341 | 0.002152 | 0 | 0.00059211 | 0.00059211 | 5.5523e-05 | 0.0061307 | 0 | 5.4825e-05 | 0.003102 | 0 | 4.9353e-05 | 0.0005043 | 0
637475 | 5954130 | 1.5 | 0.0005605 | 0.0052586 | 0.0025067 | 0 | 0.00061579 | 0.00061579 | 5.6883e-05 | 0.0065006 | 0 | 5.7017e-05 | 0.0030936 | 0 | 5.1898e-05 | 0.00052593 | 0
637575 | 5954130 | 1.5 | 0.00059113 | 0.0052368 | 0.0026146 | 0 | 0.00064193 | 0.00064193 | 5.8243e-05 | 0.0063315 | 0 | 5.9438e-05 | 0.0030264 | 0 | 5.4734e-05 | 0.00060089 | 0
637675 | 5954130 | 1.5 | 0.00062552 | 0.0053646 | 0.0024958 | 0 | 0.00067123 | 0.00067123 | 6.0296e-05 | 0.006264 | 0 | 6.2151e-05 | 0.0031828 | 0 | 5.7919e-05 | 0.00069248 | 0
637775 | 5954130 | 1.5 | 0.00066401 | 0.0057994 | 0.0023995 | 0 | 0.00070428 | 0.00070428 | 6.3752e-05 | 0.0063954 | 0 | 6.5211e-05 | 0.0032417 | 0 | 6.1483e-05 | 0.00062992 | 0
637875 | 5954130 | 1.5 | 0.00070682 | 0.0060511 | 0.002596 | 0 | 0.00074171 | 0.00074171 | 6.8489e-05 | 0.0067856 | 0 | 6.8677e-05 | 0.0033339 | 0 | 6.5446e-05 | 0.00060678 | 0
637975 | 5954130 | 1.5 | 0.00075411 | 0.0069092 | 0.0028632 | 0 | 0.00078422 | 0.00078422 | 7.3266e-05 | 0.0070434 | 0 | 7.2613e-05 | 0.0035248 | 0 | 6.9825e-05 | 0.00066719 | 0
638075 | 5954130 | 1.5 | 0.00080665 | 0.0073885 | 0.0030348 | 0 | 0.00083299 | 0.00083299 | 7.6979e-05 | 0.0069746 | 0 | 7.7129e-05 | 0.0036321 | 0 | 7.469e-05 | 0.00078381 | 0
638175 | 5954130 | 1.5 | 0.00086638 | 0.0076795 | 0.0029181 | 0 | 0.00088997 | 0.00088997 | 8.0122e-05 | 0.007289 | 0 | 8.2404e-05 | 0.0035409 | 0 | 8.022e-05 | 0.00077925 | 0
638275 | 5954130 | 1.5 | 0.00093676 | 0.0070237 | 0.0033061 | 0 | 0.00095796 | 0.00095796 | 8.4487e-05 | 0.0075172 | 0 | 8.87e-05 | 0.0037222 | 0 | 8.6737e-05 | 0.00077229 | 0
638375 | 5954130 | 1.5 | 0.0010217 | 0.0074566 | 0.003401 | 0 | 0.0010399 | 0.0010399 | 9.19e-05 | 0.0073965 | 0 | 9.6286e-05 | 0.0037608 | 0 | 9.4598e-05 | 0.00076995 | 0
638475 | 5954130 | 1.5 | 0.0011235 | 0.0081153 | 0.0037911 | 0 | 0.0011378 | 0.0011378 | 0.00010348 | 0.0076118 | 0 | 0.00010535 | 0.0039348 | 0 | 0.00010402 | 0.00077446 | 0
638575 | 5954130 | 1.5 | 0.0012409 | 0.0081385 | 0.0044189 | 0 | 0.0012514 | 0.0012514 | 0.00011771 | 0.0081877 | 0 | 0.00011587 | 0.0041073 | 0 | 0.0001149 | 0.00088668 | 0
638675 | 5954130 | 1.5 | 0.0013693 | 0.0077408 | 0.0046517 | 0 | 0.0013781 | 0.0013781 | 0.0001308 | 0.0079131 | 0 | 0.0001276 | 0.0042631 | 0 | 0.00012679 | 0.00085024 | 0
638775 | 5954130 | 1.5 | 0.0015024 | 0.008092 | 0.0051188 | 0 | 0.0015131 | 0.0015131 | 0.00014226 | 0.0082966 | 0 | 0.0001401 | 0.004309 | 0 | 0.00013911 | 0.00084866 | 0
638875 | 5954130 | 1.5 | 0.001633 | 0.0096365 | 0.0054261 | 0 | 0.0016491 | 0.0016491 | 0.00015442 | 0.0085897 | 0 | 0.0001527 | 0.0042364 | 0 | 0.0001512 | 0.00095391 | 0
638975 | 5954130 | 1.5 | 0.0017518 | 0.0098733 | 0.0057259 | 0 | 0.0017751 | 0.0017751 | 0.00016739 | 0.0085212 | 0 | 0.00016436 | 0.0041727 | 0 | 0.0001622 | 0.0010522 | 0
639075 | 5954130 | 1.5 | 0.0018473 | 0.010818 | 0.0058112 | 0 | 0.0018777 | 0.0018777 | 0.00017864 | 0.0082497 | 0 | 0.00017386 | 0.0041129 | 0 | 0.00017105 | 0.0011575 | 0
639175 | 5954130 | 1.5 | 0.00191 | 0.01053 | 0.0062219 | 0 | 0.001946 | 0.001946 | 0.00018487 | 0.0080358 | 0 | 0.00018018 | 0.0040003 | 0 | 0.00017686 | 0.0011021 | 0
639275 | 5954130 | 1.5 | 0.0019366 | 0.0093789 | 0.0060352 | 0 | 0.0019749 | 0.0019749 | 0.00018506 | 0.0075964 | 0 | 0.00018286 | 0.003995 | 0 | 0.00017932 | 0.0011286 | 0
639375 | 5954130 | 1.5 | 0.0019305 | 0.0093664 | 0.0053751 | 0 | 0.0019667 | 0.0019667 | 0.00018185 | 0.0075632 | 0 | 0.0001821 | 0.0038761 | 0 | 0.00017875 | 0.0010562 | 0
639475 | 5954130 | 1.5 | 0.001898 | 0.0096727 | 0.0053417 | 0 | 0.0019274 | 0.0019274 | 0.00017747 | 0.0080054 | 0 | 0.00017846 | 0.0037989 | 0 | 0.00017574 | 0.0009412 | 0
639575 | 5954130 | 1.5 | 0.0018451 | 0.0088393 | 0.0051836 | 0 | 0.0018644 | 0.0018644 | 0.00017195 | 0.0079987 | 0 | 0.00017263 | 0.0038057 | 0 | 0.00017084 | 0.00091377 | 0
639675 | 5954130 | 1.5 | 0.0017771 | 0.0077696 | 0.0049262 | 0 | 0.0017851 | 0.0017851 | 0.00016609 | 0.0071074 | 0 | 0.00016529 | 0.0037462 | 0 | 0.00016454 | 0.00087761 | 0
639775 | 5954130 | 1.5 | 0.0016971 | 0.0077741 | 0.0044776 | 0 | 0.0016947 | 0.0016947 | 0.00016027 | 0.0070612 | 0 | 0.00015692 | 0.0036542 | 0 | 0.00015713 | 0.00083469 | 0
639875 | 5954130 | 1.5 | 0.0016088 | 0.0067841 | 0.0043834 | 0 | 0.0015982 | 0.0015982 | 0.00015317 | 0.0070072 | 0 | 0.00014798 | 0.0035446 | 0 | 0.00014897 | 0.00079197 | 0
639975 | 5954130 | 1.5 | 0.0015164 | 0.0059274 | 0.0040856 | 0 | 0.0014997 | 0.0014997 | 0.00014354 | 0.0068075 | 0 | 0.00013886 | 0.0035295 | 0 | 0.00014041 | 0.00074781 | 0
640075 | 5954130 | 1.5 | 0.0014248 | 0.0058054 | 0.0038527 | 0 | 0.0014038 | 0.0014038 | 0.00013212 | 0.0067635 | 0 | 0.00012998 | 0.0033727 | 0 | 0.00013193 | 0.0008032 | 0
640175 | 5954130 | 1.5 | 0.0013382 | 0.0054489 | 0.0035963 | 0 | 0.001314 | 0.001314 | 0.00012076 | 0.0066072 | 0 | 0.00012167 | 0.0031925 | 0 | 0.00012391 | 0.00069292 | 0
640275 | 5954130 | 1.5 | 0.0012598 | 0.0059976 | 0.0034444 | 0 | 0.001233 | 0.001233 | 0.0001111 | 0.0062505 | 0 | 0.00011417 | 0.0031314 | 0 | 0.00011665 | 0.00061397 | 0
640375 | 5954130 | 1.5 | 0.0011906 | 0.0050936 | 0.0032366 | 0 | 0.0011617 | 0.0011617 | 0.00010378 | 0.0062633 | 0 | 0.00010757 | 0.0030683 | 0 | 0.00011024 | 0.00059374 | 0
640475 | 5954130 | 1.5 | 0.0011309 | 0.0049108 | 0.0031217 | 0 | 0.0011 | 0.0011 | 9.8534e-05 | 0.0058146 | 0 | 0.00010186 | 0.0029054 | 0 | 0.00010471 | 0.0006157 | 0
640575 | 5954130 | 1.5 | 0.0010794 | 0.0048987 | 0.0030397 | 0 | 0.0010471 | 0.0010471 | 9.4631e-05 | 0.0060344 | 0 | 9.6949e-05 | 0.0029347 | 0 | 9.9942e-05 | 0.00056636 | 0
640675 | 5954130 | 1.5 | 0.0010349 | 0.004809 | 0.0028814 | 0 | 0.0010014 | 0.0010014 | 9.1325e-05 | 0.0056182 | 0 | 9.2726e-05 | 0.0029049 | 0 | 9.5824e-05 | 0.00051313 | 0
640775 | 5954130 | 1.5 | 0.00099614 | 0.004674 | 0.0026911 | 0 | 0.00096195 | 0.00096195 | 8.819e-05 | 0.0057415 | 0 | 8.907e-05 | 0.0028186 | 0 | 9.2235e-05 | 0.00049039 | 0
640875 | 5954130 | 1.5 | 0.00096171 | 0.0044747 | 0.0026507 | 0 | 0.00092718 | 0.00092718 | 8.5095e-05 | 0.0055555 | 0 | 8.585e-05 | 0.0027285 | 0 | 8.9047e-05 | 0.00049685 | 0
640975 | 5954130 | 1.5 | 0.00093078 | 0.0042762 | 0.0026191 | 0 | 0.00089628 | 0.00089628 | 8.2132e-05 | 0.0053286 | 0 | 8.2989e-05 | 0.0026552 | 0 | 8.6183e-05 | 0.0004953 | 0
641075 | 5954130 | 1.5 | 0.0009024 | 0.0043341 | 0.0025249 | 0 | 0.00086827 | 0.00086827 | 7.9393e-05 | 0.0053156 | 0 | 8.0395e-05 | 0.002614 | 0 | 8.3556e-05 | 0.00048477 | 0
641175 | 5954130 | 1.5 | 0.00087611 | 0.0042029 | 0.0024757 | 0 | 0.00084263 | 0.00084263 | 7.6948e-05 | 0.0049508 | 0 | 7.8021e-05 | 0.0025426 | 0 | 8.1122e-05 | 0.00044423 | 0
641275 | 5954130 | 1.5 | 0.0008514 | 0.004331 | 0.0024277 | 0 | 0.00081882 | 0.00081882 | 7.4787e-05 | 0.0049451 | 0 | 7.5816e-05 | 0.0024646 | 0 | 7.8834e-05 | 0.00040637 | 0
641375 | 5954130 | 1.5 | 0.00082803 | 0.004017 | 0.0023229 | 0 | 0.00079656 | 0.00079656 | 7.2867e-05 | 0.0049778 | 0 | 7.3755e-05 | 0.0024264 | 0 | 7.667e-05 | 0.00041982 | 0
636375 | 5954230 | 1.5 | 0.00033477 | 0.0039025 | 0.0011635 | 0 | 0.00039694 | 0.00039694 | 3.7814e-05 | 0.0046647 | 0 | 3.6754e-05 | 0.0022863 | 0 | 3.0997e-05 | 0.00040963 | 0
636475 | 5954230 | 1.5 | 0.00034914 | 0.0042081 | 0.0012927 | 0 | 0.00041211 | 0.00041211 | 3.9267e-05 | 0.0045701 | 0 | 3.8158e-05 | 0.0024046 | 0 | 3.2328e-05 | 0.00041965 | 0
636575 | 5954230 | 1.5 | 0.00036409 | 0.0044182 | 0.0013569 | 0 | 0.00042754 | 0.00042754 | 4.0739e-05 | 0.0049927 | 0 | 3.9587e-05 | 0.0024457 | 0 | 3.3712e-05 | 0.00043155 | 0
636675 | 5954230 | 1.5 | 0.00037967 | 0.0044751 | 0.0013962 | 0 | 0.00044328 | 0.00044328 | 4.2233e-05 | 0.0051034 | 0 | 4.1044e-05 | 0.0025253 | 0 | 3.5155e-05 | 0.0004507 | 0
636775 | 5954230 | 1.5 | 0.00039587 | 0.0044572 | 0.0014143 | 0 | 0.00045925 | 0.00045925 | 4.3738e-05 | 0.0052967 | 0 | 4.2523e-05 | 0.0025956 | 0 | 3.6655e-05 | 0.00046132 | 0
636875 | 5954230 | 1.5 | 0.00041281 | 0.0044664 | 0.0014558 | 0 | 0.00047552 | 0.00047552 | 4.5264e-05 | 0.0051649 | 0 | 4.403e-05 | 0.002656 | 0 | 3.8223e-05 | 0.00047836 | 0
636975 | 5954230 | 1.5 | 0.0004305 | 0.0043967 | 0.0015479 | 0 | 0.00049209 | 0.00049209 | 4.6807e-05 | 0.0052556 | 0 | 4.5564e-05 | 0.0027174 | 0 | 3.9861e-05 | 0.00049539 | 0
637075 | 5954230 | 1.5 | 0.00044911 | 0.0043909 | 0.001787 | 0 | 0.00050911 | 0.00050911 | 4.8363e-05 | 0.0056056 | 0 | 4.714e-05 | 0.0027955 | 0 | 4.1585e-05 | 0.00050425 | 0
637175 | 5954230 | 1.5 | 0.00046891 | 0.0045419 | 0.0020418 | 0 | 0.00052681 | 0.00052681 | 4.988e-05 | 0.0059727 | 0 | 4.8779e-05 | 0.00288 | 0 | 4.3418e-05 | 0.00046905 | 0
637275 | 5954230 | 1.5 | 0.00049026 | 0.0043979 | 0.0019645 | 0 | 0.0005455 | 0.0005455 | 5.1249e-05 | 0.0057929 | 0 | 5.051e-05 | 0.0029481 | 0 | 4.5394e-05 | 0.00047325 | 0
637375 | 5954230 | 1.5 | 0.00051363 | 0.004908 | 0.0022884 | 0 | 0.00056566 | 0.00056566 | 5.2401e-05 | 0.0059958 | 0 | 5.2376e-05 | 0.0029109 | 0 | 4.7558e-05 | 0.00047703 | 0
637475 | 5954230 | 1.5 | 0.0005395 | 0.0047914 | 0.0024029 | 0 | 0.00058772 | 0.00058772 | 5.3486e-05 | 0.0059939 | 0 | 5.4419e-05 | 0.0028204 | 0 | 4.9954e-05 | 0.00054207 | 0
637575 | 5954230 | 1.5 | 0.00056834 | 0.0050542 | 0.0023226 | 0 | 0.00061222 | 0.00061222 | 5.5013e-05 | 0.0058894 | 0 | 5.6687e-05 | 0.0029184 | 0 | 5.2624e-05 | 0.00062219 | 0
637675 | 5954230 | 1.5 | 0.0006004 | 0.0050853 | 0.002273 | 0 | 0.00063959 | 0.00063959 | 5.7613e-05 | 0.0057465 | 0 | 5.9221e-05 | 0.0030641 | 0 | 5.5593e-05 | 0.00061028 | 0
637775 | 5954230 | 1.5 | 0.00063591 | 0.0056007 | 0.0023205 | 0 | 0.00067033 | 0.00067033 | 6.1443e-05 | 0.0062347 | 0 | 6.2067e-05 | 0.0031573 | 0 | 5.8881e-05 | 0.00053843 | 0
637875 | 5954230 | 1.5 | 0.00067492 | 0.0058241 | 0.0025424 | 0 | 0.00070489 | 0.00070489 | 6.5732e-05 | 0.0064775 | 0 | 6.5268e-05 | 0.0033258 | 0 | 6.2493e-05 | 0.00058234 | 0
637975 | 5954230 | 1.5 | 0.00071783 | 0.0065721 | 0.0028467 | 0 | 0.00074409 | 0.00074409 | 6.936e-05 | 0.0066948 | 0 | 6.8897e-05 | 0.0033493 | 0 | 6.6466e-05 | 0.00066428 | 0
638075 | 5954230 | 1.5 | 0.00076564 | 0.0068903 | 0.0027252 | 0 | 0.00078908 | 0.00078908 | 7.2077e-05 | 0.0061656 | 0 | 7.3063e-05 | 0.0033896 | 0 | 7.0892e-05 | 0.00078383 | 0
638175 | 5954230 | 1.5 | 0.00082051 | 0.0068247 | 0.0027967 | 0 | 0.0008418 | 0.0008418 | 7.4947e-05 | 0.0072938 | 0 | 7.7944e-05 | 0.0033502 | 0 | 7.5973e-05 | 0.00068148 | 0
638275 | 5954230 | 1.5 | 0.00088544 | 0.0062702 | 0.0029728 | 0 | 0.00090454 | 0.00090454 | 7.9484e-05 | 0.0071662 | 0 | 8.3753e-05 | 0.003619 | 0 | 8.1985e-05 | 0.00072929 | 0
638375 | 5954230 | 1.5 | 0.0009632 | 0.0069568 | 0.0032948 | 0 | 0.00097936 | 0.00097936 | 8.6977e-05 | 0.0071338 | 0 | 9.0681e-05 | 0.0036638 | 0 | 8.9185e-05 | 0.00070854 | 0
638475 | 5954230 | 1.5 | 0.0010548 | 0.0076219 | 0.0036323 | 0 | 0.0010673 | 0.0010673 | 9.7915e-05 | 0.0070738 | 0 | 9.8823e-05 | 0.0038364 | 0 | 9.7666e-05 | 0.00075765 | 0
638575 | 5954230 | 1.5 | 0.0011583 | 0.0073531 | 0.0040885 | 0 | 0.0011675 | 0.0011675 | 0.00011037 | 0.0080022 | 0 | 0.0001081 | 0.0038894 | 0 | 0.00010725 | 0.0007988 | 0
638675 | 5954230 | 1.5 | 0.0012696 | 0.0072013 | 0.0043305 | 0 | 0.0012776 | 0.0012776 | 0.00012136 | 0.0076382 | 0 | 0.0001183 | 0.0040064 | 0 | 0.00011755 | 0.00081237 | 0
638775 | 5954230 | 1.5 | 0.0013836 | 0.0076485 | 0.0047939 | 0 | 0.0013936 | 0.0013936 | 0.00013108 | 0.0080128 | 0 | 0.00012904 | 0.0040815 | 0 | 0.00012811 | 0.00078654 | 0
638875 | 5954230 | 1.5 | 0.0014948 | 0.0087539 | 0.0048755 | 0 | 0.0015098 | 0.0015098 | 0.00014145 | 0.0081962 | 0 | 0.00013979 | 0.0040111 | 0 | 0.00013841 | 0.00087913 | 0
638975 | 5954230 | 1.5 | 0.0015963 | 0.0090269 | 0.0052243 | 0 | 0.0016176 | 0.0016176 | 0.00015252 | 0.0081846 | 0 | 0.00014978 | 0.0039859 | 0 | 0.0001478 | 0.00095992 | 0
639075 | 5954230 | 1.5 | 0.0016794 | 0.0098968 | 0.005234 | 0 | 0.0017072 | 0.0017072 | 0.00016237 | 0.0079741 | 0 | 0.00015808 | 0.0039563 | 0 | 0.0001555 | 0.0010556 | 0
639175 | 5954230 | 1.5 | 0.0017366 | 0.0099214 | 0.0054936 | 0 | 0.0017698 | 0.0017698 | 0.0001684 | 0.0074519 | 0 | 0.00016387 | 0.0038494 | 0 | 0.0001608 | 0.001012 | 0
639275 | 5954230 | 1.5 | 0.0017648 | 0.0088827 | 0.0055687 | 0 | 0.0018009 | 0.0018009 | 0.00016938 | 0.0073429 | 0 | 0.00016675 | 0.0037625 | 0 | 0.00016341 | 0.0010478 | 0
639375 | 5954230 | 1.5 | 0.0017657 | 0.0086755 | 0.0050882 | 0 | 0.0018014 | 0.0018014 | 0.00016698 | 0.0070009 | 0 | 0.00016679 | 0.0037515 | 0 | 0.00016349 | 0.0010084 | 0
639475 | 5954230 | 1.5 | 0.001744 | 0.008912 | 0.0048018 | 0 | 0.0017752 | 0.0017752 | 0.00016345 | 0.0079912 | 0 | 0.00016437 | 0.0035847 | 0 | 0.00016148 | 0.00093618 | 0
639575 | 5954230 | 1.5 | 0.0017045 | 0.0086745 | 0.0047169 | 0 | 0.0017279 | 0.0017279 | 0.00015904 | 0.0074009 | 0 | 0.00015999 | 0.0036207 | 0 | 0.00015782 | 0.00085822 | 0
639675 | 5954230 | 1.5 | 0.0016515 | 0.0075683 | 0.0045831 | 0 | 0.0016654 | 0.0016654 | 0.00015402 | 0.0067922 | 0 | 0.0001542 | 0.0035635 | 0 | 0.00015292 | 0.00083142 | 0
639775 | 5954230 | 1.5 | 0.001588 | 0.0069524 | 0.0042996 | 0 | 0.0015923 | 0.0015923 | 0.00014917 | 0.0068602 | 0 | 0.00014743 | 0.0035083 | 0 | 0.00014704 | 0.00079383 | 0
639875 | 5954230 | 1.5 | 0.0015163 | 0.0068204 | 0.0039822 | 0 | 0.0015123 | 0.0015123 | 0.00014406 | 0.006664 | 0 | 0.00014003 | 0.0034517 | 0 | 0.0001404 | 0.00075489 | 0
639975 | 5954230 | 1.5 | 0.0014392 | 0.0060751 | 0.0039205 | 0 | 0.0014288 | 0.0014288 | 0.00013732 | 0.0070508 | 0 | 0.00013229 | 0.0033361 | 0 | 0.00013326 | 0.00071676 | 0
640075 | 5954230 | 1.5 | 0.0013602 | 0.0055848 | 0.003757 | 0 | 0.001345 | 0.001345 | 0.00012844 | 0.0063766 | 0 | 0.00012453 | 0.0033442 | 0 | 0.00012594 | 0.00070067 | 0
640175 | 5954230 | 1.5 | 0.0012828 | 0.0054076 | 0.0034665 | 0 | 0.0012641 | 0.0012641 | 0.00011842 | 0.0066282 | 0 | 0.00011705 | 0.0031513 | 0 | 0.00011878 | 0.0007276 | 0
640275 | 5954230 | 1.5 | 0.0012101 | 0.0051171 | 0.0032859 | 0 | 0.0011888 | 0.0011888 | 0.0001088 | 0.0061086 | 0 | 0.00011008 | 0.0030419 | 0 | 0.00011205 | 0.0006146 | 0
640375 | 5954230 | 1.5 | 0.0011444 | 0.0055102 | 0.0031565 | 0 | 0.0011208 | 0.0011208 | 0.00010075 | 0.0059086 | 0 | 0.00010377 | 0.0029673 | 0 | 0.00010596 | 0.00056415 | 0
640475 | 5954230 | 1.5 | 0.0010862 | 0.0046437 | 0.0029172 | 0 | 0.0010606 | 0.0010606 | 9.4654e-05 | 0.0059285 | 0 | 9.8203e-05 | 0.0029173 | 0 | 0.00010057 | 0.00055301 | 0
640575 | 5954230 | 1.5 | 0.0010355 | 0.0045366 | 0.0028627 | 0 | 0.0010082 | 0.0010082 | 9.0256e-05 | 0.0055469 | 0 | 9.335e-05 | 0.0027614 | 0 | 9.5881e-05 | 0.00057273 | 0
640675 | 5954230 | 1.5 | 0.00099162 | 0.0045527 | 0.0028264 | 0 | 0.00096284 | 0.00096284 | 8.6967e-05 | 0.0056709 | 0 | 8.9152e-05 | 0.0027807 | 0 | 9.1817e-05 | 0.00052886 | 0
640775 | 5954230 | 1.5 | 0.00095334 | 0.0044043 | 0.00271 | 0 | 0.00092345 | 0.00092345 | 8.417e-05 | 0.005376 | 0 | 8.5505e-05 | 0.0027736 | 0 | 8.8273e-05 | 0.00048262 | 0
640875 | 5954230 | 1.5 | 0.00091979 | 0.0043171 | 0.0024986 | 0 | 0.00088912 | 0.00088912 | 8.1514e-05 | 0.0053074 | 0 | 8.2326e-05 | 0.0026992 | 0 | 8.5166e-05 | 0.00045966 | 0
640975 | 5954230 | 1.5 | 0.00088982 | 0.0042573 | 0.0025422 | 0 | 0.00085871 | 0.00085871 | 7.8863e-05 | 0.0054106 | 0 | 7.9511e-05 | 0.002588 | 0 | 8.2391e-05 | 0.00046737 | 0
641075 | 5954230 | 1.5 | 0.00086281 | 0.0039492 | 0.0024656 | 0 | 0.00083159 | 0.00083159 | 7.6283e-05 | 0.0051874 | 0 | 7.6999e-05 | 0.0025267 | 0 | 7.989e-05 | 0.00046807 | 0
641175 | 5954230 | 1.5 | 0.00083795 | 0.0039906 | 0.0023798 | 0 | 0.0008069 | 0.0008069 | 7.3851e-05 | 0.0049783 | 0 | 7.4713e-05 | 0.0025332 | 0 | 7.7588e-05 | 0.00046262 | 0
641275 | 5954230 | 1.5 | 0.00081491 | 0.0040207 | 0.0023034 | 0 | 0.00078431 | 0.00078431 | 7.1648e-05 | 0.0047833 | 0 | 7.2621e-05 | 0.0024468 | 0 | 7.5455e-05 | 0.00043047 | 0
641375 | 5954230 | 1.5 | 0.00079319 | 0.0039667 | 0.0022475 | 0 | 0.00076325 | 0.00076325 | 6.9678e-05 | 0.0046184 | 0 | 7.0671e-05 | 0.0023257 | 0 | 7.3443e-05 | 0.00039494 | 0
636375 | 5954330 | 1.5 | 0.00032999 | 0.0040546 | 0.0012323 | 0 | 0.00038877 | 0.00038877 | 3.7044e-05 | 0.0045318 | 0 | 3.5997e-05 | 0.0023239 | 0 | 3.0555e-05 | 0.00039478 | 0
636475 | 5954330 | 1.5 | 0.00034327 | 0.0041487 | 0.0013084 | 0 | 0.00040239 | 0.00040239 | 3.8351e-05 | 0.0048442 | 0 | 3.7259e-05 | 0.002354 | 0 | 3.1784e-05 | 0.00040572 | 0
636575 | 5954330 | 1.5 | 0.00035703 | 0.0041679 | 0.001316 | 0 | 0.00041621 | 0.00041621 | 3.9669e-05 | 0.0049588 | 0 | 3.8538e-05 | 0.0024347 | 0 | 3.3058e-05 | 0.00041838 | 0
636675 | 5954330 | 1.5 | 0.00037126 | 0.0041381 | 0.0013495 | 0 | 0.00043019 | 0.00043019 | 4.0989e-05 | 0.0050559 | 0 | 3.9833e-05 | 0.0024757 | 0 | 3.4376e-05 | 0.00043254 | 0
636775 | 5954330 | 1.5 | 0.00038607 | 0.0042391 | 0.0013797 | 0 | 0.00044439 | 0.00044439 | 4.2324e-05 | 0.0049824 | 0 | 4.1147e-05 | 0.0025099 | 0 | 3.5747e-05 | 0.00044761 | 0
636875 | 5954330 | 1.5 | 0.00040153 | 0.0040772 | 0.0014401 | 0 | 0.00045886 | 0.00045886 | 4.3677e-05 | 0.0050981 | 0 | 4.2488e-05 | 0.0025841 | 0 | 3.7178e-05 | 0.00046251 | 0
636975 | 5954330 | 1.5 | 0.00041781 | 0.0040392 | 0.0016256 | 0 | 0.00047375 | 0.00047375 | 4.5045e-05 | 0.0053926 | 0 | 4.3866e-05 | 0.0026804 | 0 | 3.8686e-05 | 0.0004584 | 0
637075 | 5954330 | 1.5 | 0.00043505 | 0.0041633 | 0.0018791 | 0 | 0.00048917 | 0.00048917 | 4.637e-05 | 0.0057121 | 0 | 4.5293e-05 | 0.0027275 | 0 | 4.0282e-05 | 0.00043808 | 0
637175 | 5954330 | 1.5 | 0.00045355 | 0.0040355 | 0.0018197 | 0 | 0.00050539 | 0.00050539 | 4.7565e-05 | 0.0055262 | 0 | 4.6796e-05 | 0.0028112 | 0 | 4.1995e-05 | 0.00044594 | 0
637275 | 5954330 | 1.5 | 0.00047365 | 0.0045513 | 0.0020836 | 0 | 0.00052274 | 0.00052274 | 4.8556e-05 | 0.0057047 | 0 | 4.8402e-05 | 0.0027957 | 0 | 4.3856e-05 | 0.00044982 | 0
637375 | 5954330 | 1.5 | 0.00049574 | 0.0044338 | 0.0022195 | 0 | 0.00054159 | 0.00054159 | 4.9442e-05 | 0.0056774 | 0 | 5.0147e-05 | 0.0027397 | 0 | 4.5902e-05 | 0.00048955 | 0
637475 | 5954330 | 1.5 | 0.00052018 | 0.0047778 | 0.0022363 | 0 | 0.00056232 | 0.00056232 | 5.0596e-05 | 0.0056476 | 0 | 5.2067e-05 | 0.0027752 | 0 | 4.8165e-05 | 0.00055676 | 0
637575 | 5954330 | 1.5 | 0.00054725 | 0.0046911 | 0.0020445 | 0 | 0.00058533 | 0.00058533 | 5.2557e-05 | 0.0055255 | 0 | 5.4197e-05 | 0.0029106 | 0 | 5.0671e-05 | 0.00059014 | 0
637675 | 5954330 | 1.5 | 0.00057707 | 0.0050256 | 0.0020682 | 0 | 0.00061093 | 0.00061093 | 5.5604e-05 | 0.0058827 | 0 | 5.6568e-05 | 0.0029404 | 0 | 5.3433e-05 | 0.00053063 | 0
637775 | 5954330 | 1.5 | 0.00060974 | 0.0051757 | 0.0023175 | 0 | 0.00063953 | 0.00063953 | 5.9342e-05 | 0.0061711 | 0 | 5.9216e-05 | 0.0030522 | 0 | 5.6457e-05 | 0.00051682 | 0
637875 | 5954330 | 1.5 | 0.00064536 | 0.0058715 | 0.0025259 | 0 | 0.00067158 | 0.00067158 | 6.283e-05 | 0.006306 | 0 | 6.2183e-05 | 0.0031568 | 0 | 5.9756e-05 | 0.00056638 | 0
637975 | 5954330 | 1.5 | 0.00068457 | 0.0061867 | 0.0026117 | 0 | 0.00070794 | 0.00070794 | 6.5464e-05 | 0.0063657 | 0 | 6.555e-05 | 0.0032719 | 0 | 6.3386e-05 | 0.0006771 | 0
638075 | 5954330 | 1.5 | 0.00072855 | 0.0063397 | 0.0024359 | 0 | 0.00074978 | 0.00074978 | 6.7648e-05 | 0.0064408 | 0 | 6.9424e-05 | 0.0031865 | 0 | 6.7458e-05 | 0.00070092 | 0
638175 | 5954330 | 1.5 | 0.00077945 | 0.0060466 | 0.002677 | 0 | 0.00079886 | 0.00079886 | 7.0535e-05 | 0.0068401 | 0 | 7.3969e-05 | 0.0032708 | 0 | 7.2171e-05 | 0.00063875 | 0
638275 | 5954330 | 1.5 | 0.00083967 | 0.0058251 | 0.0028221 | 0 | 0.00085695 | 0.00085695 | 7.5259e-05 | 0.0066556 | 0 | 7.9348e-05 | 0.0034502 | 0 | 7.7748e-05 | 0.00069305 | 0
638375 | 5954330 | 1.5 | 0.00091103 | 0.0060095 | 0.0031119 | 0 | 0.00092542 | 0.00092542 | 8.2726e-05 | 0.006981 | 0 | 8.5687e-05 | 0.0033938 | 0 | 8.4355e-05 | 0.00067033 | 0
638475 | 5954330 | 1.5 | 0.00099361 | 0.0069678 | 0.00349 | 0 | 0.0010046 | 0.0010046 | 9.2923e-05 | 0.0068456 | 0 | 9.3019e-05 | 0.0036089 | 0 | 9.2001e-05 | 0.0007593 | 0
638575 | 5954330 | 1.5 | 0.0010852 | 0.0068515 | 0.0038191 | 0 | 0.0010935 | 0.0010935 | 0.00010378 | 0.0077407 | 0 | 0.00010125 | 0.0037061 | 0 | 0.00010048 | 0.00072322 | 0
638675 | 5954330 | 1.5 | 0.0011822 | 0.0067183 | 0.0040249 | 0 | 0.0011897 | 0.0011897 | 0.00011308 | 0.0073946 | 0 | 0.00011016 | 0.0037973 | 0 | 0.00010947 | 0.00077674 | 0
638775 | 5954330 | 1.5 | 0.0012806 | 0.0072947 | 0.0043695 | 0 | 0.0012902 | 0.0012902 | 0.00012141 | 0.0078062 | 0 | 0.00011946 | 0.0038556 | 0 | 0.00011858 | 0.000732 | 0
638875 | 5954330 | 1.5 | 0.0013762 | 0.0079951 | 0.0044917 | 0 | 0.0013902 | 0.0013902 | 0.00013033 | 0.0078453 | 0 | 0.00012872 | 0.0038144 | 0 | 0.00012743 | 0.00081404 | 0
638975 | 5954330 | 1.5 | 0.0014636 | 0.0083066 | 0.0047889 | 0 | 0.0014834 | 0.0014834 | 0.00013985 | 0.0077312 | 0 | 0.00013735 | 0.0038345 | 0 | 0.00013552 | 0.00088109 | 0
639075 | 5954330 | 1.5 | 0.0015363 | 0.0091089 | 0.004767 | 0 | 0.0015619 | 0.0015619 | 0.0001485 | 0.0079589 | 0 | 0.00014462 | 0.0037586 | 0 | 0.00014225 | 0.00096795 | 0
639175 | 5954330 | 1.5 | 0.0015883 | 0.0093739 | 0.0048877 | 0 | 0.001619 | 0.001619 | 0.00015422 | 0.0070094 | 0 | 0.00014991 | 0.003709 | 0 | 0.00014706 | 0.00094011 | 0
639275 | 5954330 | 1.5 | 0.0016167 | 0.0083995 | 0.0053191 | 0 | 0.0016507 | 0.0016507 | 0.00015577 | 0.0071097 | 0 | 0.00015284 | 0.0035446 | 0 | 0.00014969 | 0.00097494 | 0
639375 | 5954330 | 1.5 | 0.0016224 | 0.0081532 | 0.004861 | 0 | 0.001657 | 0.001657 | 0.00015406 | 0.0066914 | 0 | 0.00015343 | 0.0035905 | 0 | 0.00015022 | 0.00095931 | 0
639475 | 5954330 | 1.5 | 0.0016086 | 0.0082563 | 0.0044103 | 0 | 0.0016405 | 0.0016405 | 0.00015115 | 0.0075311 | 0 | 0.0001519 | 0.0033929 | 0 | 0.00014894 | 0.00090081 | 0
639575 | 5954330 | 1.5 | 0.0015792 | 0.0083252 | 0.004426 | 0 | 0.0016053 | 0.0016053 | 0.00014761 | 0.0068434 | 0 | 0.00014864 | 0.0034612 | 0 | 0.00014622 | 0.00080198 | 0
639675 | 5954330 | 1.5 | 0.0015378 | 0.0073663 | 0.0043309 | 0 | 0.001556 | 0.001556 | 0.00014337 | 0.0071202 | 0 | 0.00014408 | 0.0034118 | 0 | 0.00014239 | 0.0007885 | 0
639775 | 5954330 | 1.5 | 0.0014871 | 0.0067797 | 0.0040605 | 0 | 0.0014968 | 0.0014968 | 0.0001391 | 0.0064446 | 0 | 0.00013859 | 0.0033786 | 0 | 0.0001377 | 0.00075695 | 0
639875 | 5954330 | 1.5 | 0.0014288 | 0.006619 | 0.0038155 | 0 | 0.0014305 | 0.0014305 | 0.00013505 | 0.0064455 | 0 | 0.00013245 | 0.0032698 | 0 | 0.00013229 | 0.00072138 | 0
639975 | 5954330 | 1.5 | 0.001365 | 0.0059902 | 0.003672 | 0 | 0.0013601 | 0.0013601 | 0.00013033 | 0.0064652 | 0 | 0.00012593 | 0.0032433 | 0 | 0.00012638 | 0.00068666 | 0
640075 | 5954330 | 1.5 | 0.0012976 | 0.0053506 | 0.0035795 | 0 | 0.0012876 | 0.0012876 | 0.00012387 | 0.0064808 | 0 | 0.00011923 | 0.0031526 | 0 | 0.00012015 | 0.00065231 | 0
640175 | 5954330 | 1.5 | 0.0012296 | 0.0052616 | 0.0033538 | 0 | 0.0012159 | 0.0012159 | 0.00011575 | 0.0060593 | 0 | 0.00011259 | 0.0031406 | 0 | 0.00011386 | 0.00067421 | 0
640275 | 5954330 | 1.5 | 0.0011637 | 0.0050492 | 0.0031738 | 0 | 0.0011472 | 0.0011472 | 0.00010697 | 0.0064422 | 0 | 0.00010622 | 0.0029789 | 0 | 0.00010775 | 0.00064466 | 0
640375 | 5954330 | 1.5 | 0.0011022 | 0.0048417 | 0.0030201 | 0 | 0.0010833 | 0.0010833 | 9.8786e-05 | 0.0059312 | 0 | 0.00010031 | 0.0029023 | 0 | 0.00010206 | 0.00056639 | 0
640475 | 5954330 | 1.5 | 0.0010464 | 0.004952 | 0.0029594 | 0 | 0.0010255 | 0.0010255 | 9.2002e-05 | 0.0055481 | 0 | 9.4955e-05 | 0.0028222 | 0 | 9.6893e-05 | 0.00052125 | 0
640575 | 5954330 | 1.5 | 0.00099703 | 0.0042557 | 0.0026984 | 0 | 0.00097427 | 0.00097427 | 8.6877e-05 | 0.0055895 | 0 | 9.021e-05 | 0.0027771 | 0 | 9.2318e-05 | 0.00051762 | 0
640675 | 5954330 | 1.5 | 0.00095364 | 0.0042112 | 0.0026679 | 0 | 0.00092926 | 0.00092926 | 8.3149e-05 | 0.0053067 | 0 | 8.6042e-05 | 0.0026333 | 0 | 8.83e-05 | 0.0005354 | 0
640775 | 5954330 | 1.5 | 0.00091582 | 0.0041829 | 0.0026502 | 0 | 0.00089006 | 0.00089006 | 8.0346e-05 | 0.0053408 | 0 | 8.2413e-05 | 0.0026593 | 0 | 8.4798e-05 | 0.00049589 | 0
640875 | 5954330 | 1.5 | 0.0008826 | 0.0040519 | 0.0025593 | 0 | 0.00085575 | 0.00085575 | 7.7958e-05 | 0.0051695 | 0 | 7.9236e-05 | 0.0026526 | 0 | 8.1722e-05 | 0.00045537 | 0
640975 | 5954330 | 1.5 | 0.00085329 | 0.0039867 | 0.0023677 | 0 | 0.00082565 | 0.00082565 | 7.5689e-05 | 0.0050873 | 0 | 7.6449e-05 | 0.0025925 | 0 | 7.9009e-05 | 0.00043224 | 0
641075 | 5954330 | 1.5 | 0.000827 | 0.0039761 | 0.0023709 | 0 | 0.00079885 | 0.00079885 | 7.3404e-05 | 0.0052983 | 0 | 7.3968e-05 | 0.0024983 | 0 | 7.6574e-05 | 0.00044072 | 0
641175 | 5954330 | 1.5 | 0.00080322 | 0.0037159 | 0.0023249 | 0 | 0.00077485 | 0.00077485 | 7.115e-05 | 0.0050221 | 0 | 7.1745e-05 | 0.0024278 | 0 | 7.4372e-05 | 0.00044309 | 0
641275 | 5954330 | 1.5 | 0.00078126 | 0.0036895 | 0.0022719 | 0 | 0.00075294 | 0.00075294 | 6.8984e-05 | 0.004752 | 0 | 6.9716e-05 | 0.0023807 | 0 | 7.2339e-05 | 0.0004399 | 0
641375 | 5954330 | 1.5 | 0.0007609 | 0.003726 | 0.0022219 | 0 | 0.00073285 | 0.00073285 | 6.6994e-05 | 0.0047773 | 0 | 6.7856e-05 | 0.0023373 | 0 | 7.0454e-05 | 0.0004167 | 0
636375 | 5954430 | 1.5 | 0.00032453 | 0.003888 | 0.0012352 | 0 | 0.00037984 | 0.00037984 | 3.6214e-05 | 0.0045697 | 0 | 3.517e-05 | 0.0022855 | 0 | 3.0049e-05 | 0.00038929 | 0
636475 | 5954430 | 1.5 | 0.00033678 | 0.0038926 | 0.001208 | 0 | 0.00039207 | 0.00039207 | 3.7387e-05 | 0.0047999 | 0 | 3.6303e-05 | 0.0023289 | 0 | 3.1183e-05 | 0.00039414 | 0
636575 | 5954430 | 1.5 | 0.00034943 | 0.0038548 | 0.0012897 | 0 | 0.00040444 | 0.00040444 | 3.856e-05 | 0.004821 | 0 | 3.7448e-05 | 0.0023884 | 0 | 3.2355e-05 | 0.00040688 | 0
636675 | 5954430 | 1.5 | 0.00036251 | 0.00396 | 0.0013092 | 0 | 0.00041696 | 0.00041696 | 3.9739e-05 | 0.0046754 | 0 | 3.8607e-05 | 0.0024228 | 0 | 3.3566e-05 | 0.00042027 | 0
636775 | 5954430 | 1.5 | 0.00037611 | 0.0037986 | 0.0013858 | 0 | 0.00042968 | 0.00042968 | 4.093e-05 | 0.0049448 | 0 | 3.9785e-05 | 0.0024633 | 0 | 3.4825e-05 | 0.0004334 | 0
636875 | 5954430 | 1.5 | 0.00039038 | 0.0037313 | 0.0014861 | 0 | 0.00044274 | 0.00044274 | 4.2133e-05 | 0.0051937 | 0 | 4.0995e-05 | 0.0025701 | 0 | 3.6147e-05 | 0.00041893 | 0
636975 | 5954430 | 1.5 | 0.0004055 | 0.0038343 | 0.0017197 | 0 | 0.00045628 | 0.00045628 | 4.3301e-05 | 0.0054741 | 0 | 4.2248e-05 | 0.002604 | 0 | 3.7546e-05 | 0.00041389 | 0
637075 | 5954430 | 1.5 | 0.00042168 | 0.0037194 | 0.0017135 | 0 | 0.0004705 | 0.0004705 | 4.4352e-05 | 0.0053232 | 0 | 4.3564e-05 | 0.0026881 | 0 | 3.9045e-05 | 0.00042168 | 0
637175 | 5954430 | 1.5 | 0.00043915 | 0.0041808 | 0.0018384 | 0 | 0.0004856 | 0.0004856 | 4.5218e-05 | 0.0054371 | 0 | 4.4963e-05 | 0.0026583 | 0 | 4.0662e-05 | 0.0004256 | 0
637275 | 5954430 | 1.5 | 0.00045823 | 0.0041841 | 0.0020272 | 0 | 0.00050189 | 0.00050189 | 4.596e-05 | 0.0055269 | 0 | 4.6471e-05 | 0.0026577 | 0 | 4.2429e-05 | 0.00044306 | 0
637375 | 5954430 | 1.5 | 0.00047917 | 0.0044191 | 0.0020396 | 0 | 0.00051965 | 0.00051965 | 4.685e-05 | 0.0054801 | 0 | 4.8115e-05 | 0.0026343 | 0 | 4.4368e-05 | 0.00050169 | 0
637475 | 5954430 | 1.5 | 0.00050226 | 0.00447 | 0.0019292 | 0 | 0.00053921 | 0.00053921 | 4.8335e-05 | 0.005419 | 0 | 4.9927e-05 | 0.00273 | 0 | 4.6506e-05 | 0.00056427 | 0
637575 | 5954430 | 1.5 | 0.00052758 | 0.0044714 | 0.0019541 | 0 | 0.00056081 | 0.00056081 | 5.0734e-05 | 0.0055894 | 0 | 5.1927e-05 | 0.0027746 | 0 | 4.885e-05 | 0.00052067 | 0
637675 | 5954430 | 1.5 | 0.00055524 | 0.0048591 | 0.0020738 | 0 | 0.0005848 | 0.0005848 | 5.391e-05 | 0.0058429 | 0 | 5.4148e-05 | 0.002825 | 0 | 5.1411e-05 | 0.00045985 | 0
637775 | 5954430 | 1.5 | 0.00058526 | 0.005257 | 0.002262 | 0 | 0.00061144 | 0.00061144 | 5.717e-05 | 0.006013 | 0 | 5.6615e-05 | 0.0030388 | 0 | 5.4191e-05 | 0.00049675 | 0
637875 | 5954430 | 1.5 | 0.00061799 | 0.0055969 | 0.0023219 | 0 | 0.00064134 | 0.00064134 | 5.9806e-05 | 0.0061357 | 0 | 5.9383e-05 | 0.0030389 | 0 | 5.7221e-05 | 0.00058483 | 0
637975 | 5954430 | 1.5 | 0.00065411 | 0.0058228 | 0.0023771 | 0 | 0.00067528 | 0.00067528 | 6.1757e-05 | 0.0055757 | 0 | 6.2526e-05 | 0.0030812 | 0 | 6.0566e-05 | 0.00067954 | 0
638075 | 5954430 | 1.5 | 0.00069499 | 0.0057187 | 0.0023393 | 0 | 0.00071446 | 0.00071446 | 6.3753e-05 | 0.0065665 | 0 | 6.6154e-05 | 0.0029808 | 0 | 6.4351e-05 | 0.00062402 | 0
638175 | 5954430 | 1.5 | 0.00074255 | 0.0056068 | 0.0025408 | 0 | 0.00076035 | 0.00076035 | 6.6773e-05 | 0.0064732 | 0 | 7.0403e-05 | 0.0032156 | 0 | 6.8755e-05 | 0.00060741 | 0
638275 | 5954430 | 1.5 | 0.0007986 | 0.0055945 | 0.0026536 | 0 | 0.00081427 | 0.00081427 | 7.1647e-05 | 0.0064023 | 0 | 7.5395e-05 | 0.0032812 | 0 | 7.3944e-05 | 0.00060992 | 0
638375 | 5954430 | 1.5 | 0.00086418 | 0.0061727 | 0.0029555 | 0 | 0.00087702 | 0.00087702 | 7.8989e-05 | 0.0065155 | 0 | 8.1206e-05 | 0.0032568 | 0 | 8.0017e-05 | 0.00064917 | 0
638475 | 5954430 | 1.5 | 0.00093878 | 0.00639 | 0.0033443 | 0 | 0.00094854 | 0.00094854 | 8.839e-05 | 0.0066115 | 0 | 8.7827e-05 | 0.0034606 | 0 | 8.6924e-05 | 0.00074522 | 0
638575 | 5954430 | 1.5 | 0.0010202 | 0.006451 | 0.0035406 | 0 | 0.0010276 | 0.0010276 | 9.7831e-05 | 0.0074317 | 0 | 9.5152e-05 | 0.0035477 | 0 | 9.4463e-05 | 0.00065785 | 0
638675 | 5954430 | 1.5 | 0.0011053 | 0.0060961 | 0.0038035 | 0 | 0.0011124 | 0.0011124 | 0.00010577 | 0.0071567 | 0 | 0.00010299 | 0.0036401 | 0 | 0.00010234 | 0.00073501 | 0
638775 | 5954430 | 1.5 | 0.0011909 | 0.006826 | 0.0040007 | 0 | 0.0012 | 0.0012 | 0.00011299 | 0.0074392 | 0 | 0.00011111 | 0.0036793 | 0 | 0.00011027 | 0.00068377 | 0
638875 | 5954430 | 1.5 | 0.0012737 | 0.0073372 | 0.0042204 | 0 | 0.0012868 | 0.0012868 | 0.00012072 | 0.0075289 | 0 | 0.00011915 | 0.0036557 | 0 | 0.00011793 | 0.00075691 | 0
638975 | 5954430 | 1.5 | 0.0013495 | 0.0076878 | 0.0044113 | 0 | 0.0013678 | 0.0013678 | 0.00012896 | 0.0072737 | 0 | 0.00012665 | 0.0037011 | 0 | 0.00012495 | 0.00082257 | 0
639075 | 5954430 | 1.5 | 0.0014133 | 0.008429 | 0.0043711 | 0 | 0.001437 | 0.001437 | 0.00013657 | 0.0077645 | 0 | 0.00013306 | 0.003555 | 0 | 0.00013086 | 0.00089204 | 0
639175 | 5954430 | 1.5 | 0.0014604 | 0.0088789 | 0.0045187 | 0 | 0.0014889 | 0.0014889 | 0.00014193 | 0.0068564 | 0 | 0.00013787 | 0.0035844 | 0 | 0.00013522 | 0.00091301 | 0
639275 | 5954430 | 1.5 | 0.0014882 | 0.0081089 | 0.0048266 | 0 | 0.0015202 | 0.0015202 | 0.00014385 | 0.0069988 | 0 | 0.00014076 | 0.0033637 | 0 | 0.00013779 | 0.00090938 | 0
639375 | 5954430 | 1.5 | 0.001497 | 0.0075414 | 0.0045289 | 0 | 0.0015303 | 0.0015303 | 0.00014276 | 0.0065794 | 0 | 0.0001417 | 0.0034542 | 0 | 0.00013861 | 0.00090825 | 0
639475 | 5954430 | 1.5 | 0.0014891 | 0.0077823 | 0.0042016 | 0 | 0.001521 | 0.001521 | 0.00014032 | 0.0068089 | 0 | 0.00014083 | 0.0033175 | 0 | 0.00013788 | 0.00083351 | 0
639575 | 5954430 | 1.5 | 0.0014674 | 0.0078714 | 0.0040631 | 0 | 0.0014951 | 0.0014951 | 0.00013742 | 0.0072269 | 0 | 0.00013844 | 0.0032146 | 0 | 0.00013588 | 0.0007783 | 0
639675 | 5954430 | 1.5 | 0.001435 | 0.0073743 | 0.0040123 | 0 | 0.0014564 | 0.0014564 | 0.0001339 | 0.0068049 | 0 | 0.00013485 | 0.0032419 | 0 | 0.00013287 | 0.00074793 | 0
639775 | 5954430 | 1.5 | 0.0013943 | 0.0066341 | 0.0038427 | 0 | 0.0014083 | 0.0014083 | 0.00013012 | 0.0062141 | 0 | 0.0001304 | 0.003239 | 0 | 0.00012911 | 0.00072293 | 0
639875 | 5954430 | 1.5 | 0.0013468 | 0.0060461 | 0.0036424 | 0 | 0.0013534 | 0.0013534 | 0.0001266 | 0.0062813 | 0 | 0.00012532 | 0.0032062 | 0 | 0.00012471 | 0.00069115 | 0
639975 | 5954430 | 1.5 | 0.0012939 | 0.0060533 | 0.0033915 | 0 | 0.001294 | 0.001294 | 0.00012307 | 0.006062 | 0 | 0.00011981 | 0.0031714 | 0 | 0.0001198 | 0.00065885 | 0
640075 | 5954430 | 1.5 | 0.001237 | 0.0054648 | 0.0033432 | 0 | 0.0012319 | 0.0012319 | 0.00011854 | 0.0061076 | 0 | 0.00011406 | 0.0030224 | 0 | 0.00011454 | 0.00062786 | 0
640175 | 5954430 | 1.5 | 0.0011781 | 0.0050321 | 0.0032259 | 0 | 0.0011688 | 0.0011688 | 0.00011238 | 0.0059374 | 0 | 0.00010823 | 0.0030583 | 0 | 0.00010908 | 0.00059884 | 0
640275 | 5954430 | 1.5 | 0.0011194 | 0.0049583 | 0.0030979 | 0 | 0.0011071 | 0.0011071 | 0.00010499 | 0.0057233 | 0 | 0.00010251 | 0.0029689 | 0 | 0.00010365 | 0.0006483 | 0
640375 | 5954430 | 1.5 | 0.0010628 | 0.0047259 | 0.0029602 | 0 | 0.0010481 | 0.0010481 | 9.7301e-05 | 0.0061573 | 0 | 9.7044e-05 | 0.0028215 | 0 | 9.8408e-05 | 0.00057544 | 0
640475 | 5954430 | 1.5 | 0.0010103 | 0.004595 | 0.0027906 | 0 | 0.00099349 | 0.00099349 | 9.0293e-05 | 0.0057532 | 0 | 9.1989e-05 | 0.0027835 | 0 | 9.3546e-05 | 0.00052452 | 0
640575 | 5954430 | 1.5 | 0.00096256 | 0.0044813 | 0.0026923 | 0 | 0.0009439 | 0.0009439 | 8.453e-05 | 0.0052172 | 0 | 8.7398e-05 | 0.0026875 | 0 | 8.9126e-05 | 0.00048394 | 0
640675 | 5954430 | 1.5 | 0.00092014 | 0.0039702 | 0.0024648 | 0 | 0.00089978 | 0.00089978 | 8.0178e-05 | 0.0052768 | 0 | 8.3313e-05 | 0.0026512 | 0 | 8.5198e-05 | 0.00048655 | 0
640775 | 5954430 | 1.5 | 0.00088266 | 0.0039144 | 0.0025068 | 0 | 0.0008608 | 0.0008608 | 7.6989e-05 | 0.005089 | 0 | 7.9703e-05 | 0.002518 | 0 | 8.1728e-05 | 0.00050265 | 0
640875 | 5954430 | 1.5 | 0.00084977 | 0.0038896 | 0.0024979 | 0 | 0.00082661 | 0.00082661 | 7.4578e-05 | 0.0050402 | 0 | 7.6538e-05 | 0.0025438 | 0 | 7.8682e-05 | 0.00046665 | 0
640975 | 5954430 | 1.5 | 0.00082071 | 0.0037431 | 0.0024103 | 0 | 0.00079649 | 0.00079649 | 7.2522e-05 | 0.0050427 | 0 | 7.3749e-05 | 0.0025384 | 0 | 7.5992e-05 | 0.00043087 | 0
641075 | 5954430 | 1.5 | 0.00079491 | 0.0036973 | 0.0022245 | 0 | 0.00076989 | 0.00076989 | 7.0566e-05 | 0.0048401 | 0 | 7.1286e-05 | 0.0024927 | 0 | 7.3603e-05 | 0.00040765 | 0
641175 | 5954430 | 1.5 | 0.00077169 | 0.0037265 | 0.0022175 | 0 | 0.00074612 | 0.00074612 | 6.8587e-05 | 0.0049998 | 0 | 6.9085e-05 | 0.0024074 | 0 | 7.1452e-05 | 0.00041656 | 0
641275 | 5954430 | 1.5 | 0.00075057 | 0.0035699 | 0.0021487 | 0 | 0.00072471 | 0.00072471 | 6.6608e-05 | 0.0048426 | 0 | 6.7103e-05 | 0.0023616 | 0 | 6.9497e-05 | 0.00042014 | 0
641375 | 5954430 | 1.5 | 0.00073107 | 0.0034244 | 0.0021664 | 0 | 0.00070516 | 0.00070516 | 6.468e-05 | 0.0046426 | 0 | 6.5292e-05 | 0.0022753 | 0 | 6.7692e-05 | 0.00041518 | 0
636375 | 5954530 | 1.5 | 0.00031855 | 0.003645 | 0.0011538 | 0 | 0.0003704 | 0.0003704 | 3.534e-05 | 0.0046329 | 0 | 3.4296e-05 | 0.0022371 | 0 | 2.9496e-05 | 0.00037235 | 0
636475 | 5954530 | 1.5 | 0.00032987 | 0.0036833 | 0.0012344 | 0 | 0.00038143 | 0.00038143 | 3.639e-05 | 0.0045946 | 0 | 3.5318e-05 | 0.0022826 | 0 | 3.0543e-05 | 0.00038385 | 0
636575 | 5954530 | 1.5 | 0.00034153 | 0.0037033 | 0.0012527 | 0 | 0.00039256 | 0.00039256 | 3.7441e-05 | 0.0043936 | 0 | 3.6348e-05 | 0.002313 | 0 | 3.1623e-05 | 0.00039581 | 0
636675 | 5954530 | 1.5 | 0.00035363 | 0.0035538 | 0.0013356 | 0 | 0.00040387 | 0.00040387 | 3.8502e-05 | 0.004796 | 0 | 3.7395e-05 | 0.002353 | 0 | 3.2743e-05 | 0.00040745 | 0
636775 | 5954530 | 1.5 | 0.00036625 | 0.0034602 | 0.0014027 | 0 | 0.00041542 | 0.00041542 | 3.9566e-05 | 0.0050071 | 0 | 3.8465e-05 | 0.002446 | 0 | 3.3912e-05 | 0.00038469 | 0
636875 | 5954530 | 1.5 | 0.00037957 | 0.0035462 | 0.0015731 | 0 | 0.00042737 | 0.00042737 | 4.0597e-05 | 0.005255 | 0 | 3.9571e-05 | 0.0024952 | 0 | 3.5145e-05 | 0.00039268 | 0
636975 | 5954530 | 1.5 | 0.00039377 | 0.003442 | 0.0016185 | 0 | 0.00043987 | 0.00043987 | 4.1526e-05 | 0.0051329 | 0 | 4.0729e-05 | 0.0025764 | 0 | 3.6461e-05 | 0.00039993 | 0
637075 | 5954530 | 1.5 | 0.00040909 | 0.0038336 | 0.0016748 | 0 | 0.00045313 | 0.00045313 | 4.2291e-05 | 0.0051764 | 0 | 4.1957e-05 | 0.0025521 | 0 | 3.7879e-05 | 0.00040387 | 0
637175 | 5954530 | 1.5 | 0.00042573 | 0.0039583 | 0.0018937 | 0 | 0.00046736 | 0.00046736 | 4.2926e-05 | 0.0054037 | 0 | 4.3274e-05 | 0.0025719 | 0 | 3.9419e-05 | 0.00041261 | 0
637275 | 5954530 | 1.5 | 0.00044388 | 0.0041079 | 0.0018933 | 0 | 0.00048276 | 0.00048276 | 4.363e-05 | 0.0053212 | 0 | 4.47e-05 | 0.0024871 | 0 | 4.11e-05 | 0.00045488 | 0
637375 | 5954530 | 1.5 | 0.00046378 | 0.0042363 | 0.0018869 | 0 | 0.00049959 | 0.00049959 | 4.4762e-05 | 0.0052395 | 0 | 4.6258e-05 | 0.0026183 | 0 | 4.2943e-05 | 0.00050984 | 0
637475 | 5954530 | 1.5 | 0.00048549 | 0.004182 | 0.0018624 | 0 | 0.00051803 | 0.00051803 | 4.6641e-05 | 0.0050913 | 0 | 4.7966e-05 | 0.0026634 | 0 | 4.4953e-05 | 0.00050922 | 0
637575 | 5954530 | 1.5 | 0.00050913 | 0.0043967 | 0.0019251 | 0 | 0.00053837 | 0.00053837 | 4.9286e-05 | 0.0054787 | 0 | 4.9849e-05 | 0.0027337 | 0 | 4.7141e-05 | 0.00045463 | 0
637675 | 5954530 | 1.5 | 0.00053471 | 0.0045924 | 0.0020497 | 0 | 0.00056082 | 0.00056082 | 5.2244e-05 | 0.0056009 | 0 | 5.1927e-05 | 0.0028393 | 0 | 4.951e-05 | 0.0004467 | 0
637775 | 5954530 | 1.5 | 0.00056241 | 0.0050758 | 0.0020911 | 0 | 0.00058577 | 0.00058577 | 5.4853e-05 | 0.0057846 | 0 | 5.4238e-05 | 0.0028691 | 0 | 5.2075e-05 | 0.00050745 | 0
637875 | 5954530 | 1.5 | 0.00059265 | 0.0052799 | 0.002172 | 0 | 0.00061379 | 0.00061379 | 5.678e-05 | 0.0058729 | 0 | 5.6833e-05 | 0.002977 | 0 | 5.4875e-05 | 0.0005948 | 0
637975 | 5954530 | 1.5 | 0.00062624 | 0.0053373 | 0.0021257 | 0 | 0.00064568 | 0.00064568 | 5.836e-05 | 0.0058717 | 0 | 5.9785e-05 | 0.0029418 | 0 | 5.7985e-05 | 0.00063623 | 0
638075 | 5954530 | 1.5 | 0.00066458 | 0.0051846 | 0.0022989 | 0 | 0.00068258 | 0.00068258 | 6.037e-05 | 0.0062652 | 0 | 6.3202e-05 | 0.0029389 | 0 | 6.1535e-05 | 0.00055418 | 0
638175 | 5954530 | 1.5 | 0.00070922 | 0.0049142 | 0.0024245 | 0 | 0.0007256 | 0.0007256 | 6.3549e-05 | 0.0063158 | 0 | 6.7185e-05 | 0.0031104 | 0 | 6.5669e-05 | 0.00058086 | 0
638275 | 5954530 | 1.5 | 0.00076148 | 0.005345 | 0.0025632 | 0 | 0.0007757 | 0.0007757 | 6.8519e-05 | 0.0061354 | 0 | 7.1824e-05 | 0.0031955 | 0 | 7.0507e-05 | 0.00059119 | 0
638375 | 5954530 | 1.5 | 0.00082181 | 0.0058155 | 0.0027441 | 0 | 0.00083331 | 0.00083331 | 7.5649e-05 | 0.006342 | 0 | 7.7158e-05 | 0.0032295 | 0 | 7.6093e-05 | 0.00062794 | 0
638475 | 5954530 | 1.5 | 0.00088933 | 0.0058785 | 0.0032106 | 0 | 0.00089805 | 0.00089805 | 8.4236e-05 | 0.0065836 | 0 | 8.3153e-05 | 0.0033024 | 0 | 8.2346e-05 | 0.00068323 | 0
638575 | 5954530 | 1.5 | 0.00096194 | 0.0059 | 0.0033988 | 0 | 0.00096875 | 0.00096875 | 9.2445e-05 | 0.0070964 | 0 | 8.9699e-05 | 0.0034214 | 0 | 8.9069e-05 | 0.00061425 | 0
638675 | 5954530 | 1.5 | 0.001037 | 0.0055582 | 0.003585 | 0 | 0.0010437 | 0.0010437 | 9.9276e-05 | 0.0069009 | 0 | 9.6637e-05 | 0.003512 | 0 | 9.6019e-05 | 0.00068589 | 0
638775 | 5954530 | 1.5 | 0.001112 | 0.0063249 | 0.0037024 | 0 | 0.0011206 | 0.0011206 | 0.00010558 | 0.0071081 | 0 | 0.00010376 | 0.0035281 | 0 | 0.00010296 | 0.00064085 | 0
638875 | 5954530 | 1.5 | 0.0011841 | 0.0067628 | 0.0039539 | 0 | 0.0011965 | 0.0011965 | 0.00011233 | 0.007241 | 0 | 0.00011079 | 0.0034854 | 0 | 0.00010964 | 0.00071461 | 0
638975 | 5954530 | 1.5 | 0.0012503 | 0.0071515 | 0.0040599 | 0 | 0.0012675 | 0.0012675 | 0.0001195 | 0.0068529 | 0 | 0.00011736 | 0.0035656 | 0 | 0.00011577 | 0.00077643 | 0
639075 | 5954530 | 1.5 | 0.0013066 | 0.0078378 | 0.0040224 | 0 | 0.0013287 | 0.0013287 | 0.00012623 | 0.0072863 | 0 | 0.00012303 | 0.003374 | 0 | 0.00012098 | 0.00082584 | 0
639175 | 5954530 | 1.5 | 0.0013492 | 0.0082872 | 0.0042176 | 0 | 0.0013759 | 0.0013759 | 0.00013119 | 0.0064579 | 0 | 0.0001274 | 0.0034263 | 0 | 0.00012493 | 0.00087284 | 0
639275 | 5954530 | 1.5 | 0.001376 | 0.0079508 | 0.0043774 | 0 | 0.0014061 | 0.0014061 | 0.00013336 | 0.0067161 | 0 | 0.00013019 | 0.0032511 | 0 | 0.00012741 | 0.00085045 | 0
639375 | 5954530 | 1.5 | 0.0013867 | 0.0069118 | 0.0042668 | 0 | 0.0014186 | 0.0014186 | 0.00013279 | 0.006309 | 0 | 0.00013135 | 0.003283 | 0 | 0.0001284 | 0.00085748 | 0
639475 | 5954530 | 1.5 | 0.0013832 | 0.0073045 | 0.0039694 | 0 | 0.0014145 | 0.0014145 | 0.00013076 | 0.0060959 | 0 | 0.00013098 | 0.0032498 | 0 | 0.00012807 | 0.00080409 | 0
639575 | 5954530 | 1.5 | 0.0013675 | 0.007392 | 0.0038107 | 0 | 0.001396 | 0.001396 | 0.00012832 | 0.0069243 | 0 | 0.00012926 | 0.0031206 | 0 | 0.00012662 | 0.00076362 | 0
639675 | 5954530 | 1.5 | 0.0013421 | 0.0070021 | 0.0037748 | 0 | 0.0013657 | 0.0013657 | 0.00012542 | 0.0063013 | 0 | 0.00012645 | 0.0031965 | 0 | 0.00012427 | 0.00069624 | 0
639775 | 5954530 | 1.5 | 0.0013093 | 0.0064163 | 0.0036423 | 0 | 0.0013265 | 0.0013265 | 0.0001221 | 0.0064778 | 0 | 0.00012283 | 0.0030928 | 0 | 0.00012123 | 0.00069089 | 0
639875 | 5954530 | 1.5 | 0.0012704 | 0.0060024 | 0.0034544 | 0 | 0.001281 | 0.001281 | 0.00011891 | 0.0059201 | 0 | 0.00011861 | 0.0030912 | 0 | 0.00011763 | 0.00066347 | 0
639975 | 5954530 | 1.5 | 0.0012264 | 0.0057419 | 0.0032321 | 0 | 0.0012308 | 0.0012308 | 0.00011599 | 0.0058547 | 0 | 0.00011396 | 0.002999 | 0 | 0.00011356 | 0.00063357 | 0
640075 | 5954530 | 1.5 | 0.0011786 | 0.0053987 | 0.003158 | 0 | 0.0011777 | 0.0011777 | 0.00011274 | 0.0060456 | 0 | 0.00010904 | 0.0029741 | 0 | 0.00010913 | 0.00060466 | 0
640175 | 5954530 | 1.5 | 0.001128 | 0.0048675 | 0.0030514 | 0 | 0.0011228 | 0.0011228 | 0.00010832 | 0.0062195 | 0 | 0.00010397 | 0.0029128 | 0 | 0.00010444 | 0.00057683 | 0
640275 | 5954530 | 1.5 | 0.0010763 | 0.0047911 | 0.0029542 | 0 | 0.0010678 | 0.0010678 | 0.0001025 | 0.005551 | 0 | 9.8872e-05 | 0.0029187 | 0 | 9.9653e-05 | 0.00057485 | 0
640375 | 5954530 | 1.5 | 0.0010252 | 0.0046758 | 0.0027998 | 0 | 0.0010142 | 0.0010142 | 9.5804e-05 | 0.0056902 | 0 | 9.391e-05 | 0.0027913 | 0 | 9.4931e-05 | 0.00059806 | 0
640475 | 5954530 | 1.5 | 0.00097642 | 0.0044335 | 0.0027581 | 0 | 0.00096327 | 0.00096327 | 8.9055e-05 | 0.0057963 | 0 | 8.9192e-05 | 0.0026697 | 0 | 9.0409e-05 | 0.00052011 | 0
640575 | 5954530 | 1.5 | 0.00093116 | 0.0043726 | 0.0025416 | 0 | 0.00091615 | 0.00091615 | 8.3016e-05 | 0.0055697 | 0 | 8.4829e-05 | 0.0026676 | 0 | 8.6219e-05 | 0.00048788 | 0
640675 | 5954530 | 1.5 | 0.00088997 | 0.0040803 | 0.0024576 | 0 | 0.00087327 | 0.00087327 | 7.8084e-05 | 0.0050459 | 0 | 8.0858e-05 | 0.00252 | 0 | 8.2405e-05 | 0.00045124 | 0
640775 | 5954530 | 1.5 | 0.00085322 | 0.0037805 | 0.0023008 | 0 | 0.00083495 | 0.00083495 | 7.4354e-05 | 0.0049884 | 0 | 7.731e-05 | 0.0025373 | 0 | 7.9002e-05 | 0.00045902 | 0
640875 | 5954530 | 1.5 | 0.0008206 | 0.0036176 | 0.0023575 | 0 | 0.00080091 | 0.00080091 | 7.1605e-05 | 0.00489 | 0 | 7.4158e-05 | 0.0024134 | 0 | 7.5981e-05 | 0.00047365 | 0
640975 | 5954530 | 1.5 | 0.00079177 | 0.0036742 | 0.0023376 | 0 | 0.00077085 | 0.00077085 | 6.9512e-05 | 0.0047657 | 0 | 7.1375e-05 | 0.0024287 | 0 | 7.3312e-05 | 0.00044054 | 0
641075 | 5954530 | 1.5 | 0.00076617 | 0.0034709 | 0.0022652 | 0 | 0.00074424 | 0.00074424 | 6.7728e-05 | 0.0048713 | 0 | 6.8911e-05 | 0.0024322 | 0 | 7.0942e-05 | 0.00040873 | 0
641175 | 5954530 | 1.5 | 0.00074328 | 0.0034419 | 0.0020912 | 0 | 0.00072056 | 0.00072056 | 6.6027e-05 | 0.0046749 | 0 | 6.6718e-05 | 0.0023977 | 0 | 6.8823e-05 | 0.00038549 | 0
641275 | 5954530 | 1.5 | 0.00072263 | 0.0035036 | 0.0020795 | 0 | 0.00069934 | 0.00069934 | 6.4305e-05 | 0.0047335 | 0 | 6.4754e-05 | 0.0023288 | 0 | 6.6911e-05 | 0.00039461 | 0
641375 | 5954530 | 1.5 | 0.00070375 | 0.0034443 | 0.0020938 | 0 | 0.00068011 | 0.00068011 | 6.2559e-05 | 0.0046559 | 0 | 6.2973e-05 | 0.0022675 | 0 | 6.5162e-05 | 0.00039904 | 0
636375 | 5954630 | 1.5 | 0.00031224 | 0.0035268 | 0.0011638 | 0 | 0.00036073 | 0.00036073 | 3.4439e-05 | 0.0044024 | 0 | 3.3401e-05 | 0.0021926 | 0 | 2.8911e-05 | 0.00036306 | 0
636475 | 5954630 | 1.5 | 0.0003227 | 0.0034756 | 0.0012146 | 0 | 0.0003707 | 0.0003707 | 3.5382e-05 | 0.0041352 | 0 | 3.4324e-05 | 0.0022211 | 0 | 2.988e-05 | 0.00037379 | 0
636575 | 5954630 | 1.5 | 0.00033353 | 0.0033369 | 0.001289 | 0 | 0.00038083 | 0.00038083 | 3.6334e-05 | 0.0046404 | 0 | 3.5262e-05 | 0.0022681 | 0 | 3.0883e-05 | 0.00037596 | 0
636675 | 5954630 | 1.5 | 0.0003448 | 0.0032199 | 0.0013492 | 0 | 0.00039113 | 0.00039113 | 3.7282e-05 | 0.0048316 | 0 | 3.6216e-05 | 0.0023233 | 0 | 3.1926e-05 | 0.00036422 | 0
636775 | 5954630 | 1.5 | 0.00035665 | 0.0032924 | 0.0014602 | 0 | 0.00040178 | 0.00040178 | 3.8199e-05 | 0.0050521 | 0 | 3.7201e-05 | 0.0023957 | 0 | 3.3023e-05 | 0.00037351 | 0
636875 | 5954630 | 1.5 | 0.00036921 | 0.0031969 | 0.001533 | 0 | 0.00041285 | 0.00041285 | 3.9025e-05 | 0.004944 | 0 | 3.8227e-05 | 0.0024742 | 0 | 3.4186e-05 | 0.00038029 | 0
636975 | 5954630 | 1.5 | 0.00038269 | 0.0035237 | 0.0015864 | 0 | 0.00042456 | 0.00042456 | 3.9706e-05 | 0.0049562 | 0 | 3.9311e-05 | 0.0024501 | 0 | 3.5435e-05 | 0.00038421 | 0
637075 | 5954630 | 1.5 | 0.00039729 | 0.003753 | 0.0017533 | 0 | 0.00043705 | 0.00043705 | 4.0258e-05 | 0.0052391 | 0 | 4.0468e-05 | 0.0024863 | 0 | 3.6786e-05 | 0.00038503 | 0
637175 | 5954630 | 1.5 | 0.00041317 | 0.0038508 | 0.0017859 | 0 | 0.00045052 | 0.00045052 | 4.0826e-05 | 0.0050965 | 0 | 4.1715e-05 | 0.0023474 | 0 | 3.8256e-05 | 0.00041474 | 0
637275 | 5954630 | 1.5 | 0.00043048 | 0.0040076 | 0.0017756 | 0 | 0.00046516 | 0.00046516 | 4.1699e-05 | 0.0049007 | 0 | 4.307e-05 | 0.0024536 | 0 | 3.9859e-05 | 0.0004633 | 0
637375 | 5954630 | 1.5 | 0.0004493 | 0.0040108 | 0.0017317 | 0 | 0.00048109 | 0.00048109 | 4.3169e-05 | 0.0047611 | 0 | 4.4546e-05 | 0.0025498 | 0 | 4.1602e-05 | 0.00049684 | 0
637475 | 5954630 | 1.5 | 0.00046971 | 0.00397 | 0.0017576 | 0 | 0.00049855 | 0.00049855 | 4.5344e-05 | 0.0051273 | 0 | 4.6162e-05 | 0.0025842 | 0 | 4.3492e-05 | 0.00045032 | 0
637575 | 5954630 | 1.5 | 0.00049174 | 0.004254 | 0.00187 | 0 | 0.00051769 | 0.00051769 | 4.796e-05 | 0.0054544 | 0 | 4.7934e-05 | 0.0026408 | 0 | 4.5531e-05 | 0.00040241 | 0
637675 | 5954630 | 1.5 | 0.00051544 | 0.0045566 | 0.001958 | 0 | 0.00053878 | 0.00053878 | 5.0473e-05 | 0.005606 | 0 | 4.9887e-05 | 0.0027915 | 0 | 4.7726e-05 | 0.00044298 | 0
637775 | 5954630 | 1.5 | 0.00054112 | 0.0048221 | 0.0020167 | 0 | 0.00056226 | 0.00056226 | 5.2438e-05 | 0.0056024 | 0 | 5.2061e-05 | 0.0027865 | 0 | 5.0103e-05 | 0.00052161 | 0
637875 | 5954630 | 1.5 | 0.00056925 | 0.0049372 | 0.0020633 | 0 | 0.00058866 | 0.00058866 | 5.3882e-05 | 0.0051797 | 0 | 5.4506e-05 | 0.0028264 | 0 | 5.2709e-05 | 0.0005972 | 0
637975 | 5954630 | 1.5 | 0.00060079 | 0.0049051 | 0.0020497 | 0 | 0.00061881 | 0.00061881 | 5.533e-05 | 0.0060189 | 0 | 5.7297e-05 | 0.0027871 | 0 | 5.5628e-05 | 0.00057434 | 0
638075 | 5954630 | 1.5 | 0.00063693 | 0.0051209 | 0.0021859 | 0 | 0.00065364 | 0.00065364 | 5.744e-05 | 0.0061704 | 0 | 6.0522e-05 | 0.0028784 | 0 | 5.8975e-05 | 0.00051839 | 0
638175 | 5954630 | 1.5 | 0.00067895 | 0.0045307 | 0.0022658 | 0 | 0.00069404 | 0.00069404 | 6.0761e-05 | 0.0058553 | 0 | 6.4263e-05 | 0.003015 | 0 | 6.2866e-05 | 0.0005579 | 0
638275 | 5954630 | 1.5 | 0.00072772 | 0.0050457 | 0.0024027 | 0 | 0.00074066 | 0.00074066 | 6.5772e-05 | 0.0060896 | 0 | 6.8579e-05 | 0.0030175 | 0 | 6.7382e-05 | 0.00057896 | 0
638375 | 5954630 | 1.5 | 0.00078326 | 0.0054404 | 0.0026325 | 0 | 0.0007936 | 0.0007936 | 7.2617e-05 | 0.005957 | 0 | 7.3482e-05 | 0.0031933 | 0 | 7.2524e-05 | 0.00060695 | 0
638475 | 5954630 | 1.5 | 0.00084448 | 0.0054244 | 0.0030717 | 0 | 0.00085234 | 0.00085234 | 8.0404e-05 | 0.0064309 | 0 | 7.892e-05 | 0.0031591 | 0 | 7.8193e-05 | 0.00062831 | 0
638575 | 5954630 | 1.5 | 0.00090946 | 0.0054152 | 0.0032378 | 0 | 0.00091576 | 0.00091576 | 8.7549e-05 | 0.0067501 | 0 | 8.4792e-05 | 0.0032618 | 0 | 8.4209e-05 | 0.00058595 | 0
638675 | 5954630 | 1.5 | 0.000976 | 0.005278 | 0.0033751 | 0 | 0.00098237 | 0.00098237 | 9.3473e-05 | 0.0064661 | 0 | 9.096e-05 | 0.003357 | 0 | 9.037e-05 | 0.00064228 | 0
638775 | 5954630 | 1.5 | 0.001042 | 0.0058799 | 0.0034445 | 0 | 0.0010503 | 0.0010503 | 9.901e-05 | 0.0068631 | 0 | 9.725e-05 | 0.0033733 | 0 | 9.6481e-05 | 0.00060243 | 0
638875 | 5954630 | 1.5 | 0.0011053 | 0.0062579 | 0.0036358 | 0 | 0.0011171 | 0.0011171 | 0.00010494 | 0.006959 | 0 | 0.00010344 | 0.003348 | 0 | 0.00010234 | 0.00067922 | 0
638975 | 5954630 | 1.5 | 0.0011634 | 0.006683 | 0.0037068 | 0 | 0.0011796 | 0.0011796 | 0.00011123 | 0.0064839 | 0 | 0.00010922 | 0.0034322 | 0 | 0.00010773 | 0.00073512 | 0
639075 | 5954630 | 1.5 | 0.0012133 | 0.0073271 | 0.0037842 | 0 | 0.001234 | 0.001234 | 0.00011719 | 0.0068101 | 0 | 0.00011426 | 0.0032084 | 0 | 0.00011234 | 0.00076771 | 0
639175 | 5954630 | 1.5 | 0.0012519 | 0.0077477 | 0.0038967 | 0 | 0.0012769 | 0.0012769 | 0.00012177 | 0.0062592 | 0 | 0.00011823 | 0.0032805 | 0 | 0.00011592 | 0.00081303 | 0
639275 | 5954630 | 1.5 | 0.0012774 | 0.0076197 | 0.0039837 | 0 | 0.0013058 | 0.0013058 | 0.00012407 | 0.006504 | 0 | 0.0001209 | 0.0031863 | 0 | 0.00011828 | 0.00079741 | 0
639375 | 5954630 | 1.5 | 0.0012894 | 0.0066278 | 0.0040188 | 0 | 0.0013197 | 0.0013197 | 0.00012393 | 0.0062247 | 0 | 0.0001222 | 0.0031377 | 0 | 0.00011938 | 0.0008103 | 0
639475 | 5954630 | 1.5 | 0.0012889 | 0.0068382 | 0.0038546 | 0 | 0.0013195 | 0.0013195 | 0.00012227 | 0.0060008 | 0 | 0.00012217 | 0.0031571 | 0 | 0.00011934 | 0.00077328 | 0
639575 | 5954630 | 1.5 | 0.0012778 | 0.0069616 | 0.0035834 | 0 | 0.0013065 | 0.0013065 | 0.00012016 | 0.0065235 | 0 | 0.00012097 | 0.0029736 | 0 | 0.00011831 | 0.00074045 | 0
639675 | 5954630 | 1.5 | 0.0012581 | 0.0066519 | 0.0035778 | 0 | 0.001283 | 0.001283 | 0.00011776 | 0.0063729 | 0 | 0.0001188 | 0.0030337 | 0 | 0.00011649 | 0.00066872 | 0
639775 | 5954630 | 1.5 | 0.0012314 | 0.0063024 | 0.0034673 | 0 | 0.0012512 | 0.0012512 | 0.00011491 | 0.0064934 | 0 | 0.00011585 | 0.0029589 | 0 | 0.00011402 | 0.00066032 | 0
639875 | 5954630 | 1.5 | 0.0011994 | 0.0058921 | 0.0033353 | 0 | 0.0012133 | 0.0012133 | 0.00011199 | 0.005745 | 0 | 0.00011234 | 0.0029793 | 0 | 0.00011106 | 0.00063761 | 0
639975 | 5954630 | 1.5 | 0.0011629 | 0.00541 | 0.0031408 | 0 | 0.001171 | 0.001171 | 0.00010938 | 0.0058741 | 0 | 0.00010843 | 0.0029536 | 0 | 0.00010768 | 0.00061053 | 0
640075 | 5954630 | 1.5 | 0.0011225 | 0.0054313 | 0.0029959 | 0 | 0.0011254 | 0.0011254 | 0.00010686 | 0.0055807 | 0 | 0.0001042 | 0.0029084 | 0 | 0.00010394 | 0.00058328 | 0
640175 | 5954630 | 1.5 | 0.0010793 | 0.0048374 | 0.002893 | 0 | 0.0010779 | 0.0010779 | 0.00010372 | 0.005735 | 0 | 9.9803e-05 | 0.0027866 | 0 | 9.9939e-05 | 0.00055744 | 0
640275 | 5954630 | 1.5 | 0.0010343 | 0.0045656 | 0.0028402 | 0 | 0.0010294 | 0.0010294 | 9.9397e-05 | 0.0056655 | 0 | 9.531e-05 | 0.0027641 | 0 | 9.5767e-05 | 0.0005322 | 0
640375 | 5954630 | 1.5 | 0.00098875 | 0.0045569 | 0.0026553 | 0 | 0.00098109 | 0.00098109 | 9.3936e-05 | 0.0053447 | 0 | 9.0841e-05 | 0.0027848 | 0 | 9.155e-05 | 0.00055853 | 0
640475 | 5954630 | 1.5 | 0.00094419 | 0.0044138 | 0.0026403 | 0 | 0.00093432 | 0.00093432 | 8.789e-05 | 0.0055161 | 0 | 8.6511e-05 | 0.002651 | 0 | 8.7425e-05 | 0.00053883 | 0
640575 | 5954630 | 1.5 | 0.00090174 | 0.0041687 | 0.0025272 | 0 | 0.00088998 | 0.00088998 | 8.1956e-05 | 0.0054488 | 0 | 8.2406e-05 | 0.0025376 | 0 | 8.3494e-05 | 0.00048532 | 0
640675 | 5954630 | 1.5 | 0.00086244 | 0.0041707 | 0.0023578 | 0 | 0.00084899 | 0.00084899 | 7.6723e-05 | 0.0053848 | 0 | 7.861e-05 | 0.0025587 | 0 | 7.9856e-05 | 0.00045558 | 0
640775 | 5954630 | 1.5 | 0.00082663 | 0.0037888 | 0.0022541 | 0 | 0.00081161 | 0.00081161 | 7.2473e-05 | 0.0048363 | 0 | 7.5149e-05 | 0.0024261 | 0 | 7.654e-05 | 0.00042234 | 0
640875 | 5954630 | 1.5 | 0.00079455 | 0.0036094 | 0.0021443 | 0 | 0.00077806 | 0.00077806 | 6.925e-05 | 0.0047224 | 0 | 7.2043e-05 | 0.0024335 | 0 | 7.3569e-05 | 0.00043444 | 0
640975 | 5954630 | 1.5 | 0.00076593 | 0.0034328 | 0.0022193 | 0 | 0.00074813 | 0.00074813 | 6.6862e-05 | 0.0047069 | 0 | 6.9271e-05 | 0.0023177 | 0 | 7.092e-05 | 0.00044708 | 0
641075 | 5954630 | 1.5 | 0.00074046 | 0.0034644 | 0.0021865 | 0 | 0.0007215 | 0.0007215 | 6.5029e-05 | 0.0045433 | 0 | 6.6806e-05 | 0.0023309 | 0 | 6.8561e-05 | 0.00041706 | 0
641175 | 5954630 | 1.5 | 0.00071776 | 0.0032294 | 0.0021349 | 0 | 0.00069783 | 0.00069783 | 6.347e-05 | 0.0046777 | 0 | 6.4613e-05 | 0.0023388 | 0 | 6.646e-05 | 0.00038861 | 0
641275 | 5954630 | 1.5 | 0.00069733 | 0.0032301 | 0.0019904 | 0 | 0.00067661 | 0.00067661 | 6.198e-05 | 0.0045132 | 0 | 6.2649e-05 | 0.0023071 | 0 | 6.4568e-05 | 0.00036543 | 0
641375 | 5954630 | 1.5 | 0.00067887 | 0.0033033 | 0.0019548 | 0 | 0.00065756 | 0.00065756 | 6.0473e-05 | 0.0044984 | 0 | 6.0885e-05 | 0.0022501 | 0 | 6.2858e-05 | 0.00037457 | 0
636375 | 5954730 | 1.5 | 0.00030572 | 0.0032726 | 0.0011749 | 0 | 0.00035101 | 0.00035101 | 3.3527e-05 | 0.0040161 | 0 | 3.2501e-05 | 0.0021409 | 0 | 2.8307e-05 | 0.00035388 | 0
636475 | 5954730 | 1.5 | 0.00031547 | 0.0031437 | 0.0012456 | 0 | 0.00036012 | 0.00036012 | 3.4384e-05 | 0.0044627 | 0 | 3.3344e-05 | 0.0021914 | 0 | 2.921e-05 | 0.00034775 | 0
636575 | 5954730 | 1.5 | 0.00032558 | 0.0030058 | 0.0013 | 0 | 0.00036939 | 0.00036939 | 3.5236e-05 | 0.0046662 | 0 | 3.4203e-05 | 0.0022317 | 0 | 3.0147e-05 | 0.00034752 | 0
636675 | 5954730 | 1.5 | 0.0003362 | 0.0030673 | 0.0013536 | 0 | 0.00037894 | 0.00037894 | 3.6058e-05 | 0.0048633 | 0 | 3.5087e-05 | 0.002304 | 0 | 3.1129e-05 | 0.00035606 | 0
636775 | 5954730 | 1.5 | 0.0003474 | 0.0029993 | 0.0014557 | 0 | 0.00038883 | 0.00038883 | 3.6796e-05 | 0.0047743 | 0 | 3.6003e-05 | 0.0023801 | 0 | 3.2167e-05 | 0.00036243 | 0
636875 | 5954730 | 1.5 | 0.00035937 | 0.0032532 | 0.0015061 | 0 | 0.00039924 | 0.00039924 | 3.7407e-05 | 0.0047406 | 0 | 3.6967e-05 | 0.0023618 | 0 | 3.3275e-05 | 0.00036631 | 0
636975 | 5954730 | 1.5 | 0.00037225 | 0.0035657 | 0.0016268 | 0 | 0.00041029 | 0.00041029 | 3.7892e-05 | 0.0050717 | 0 | 3.799e-05 | 0.0023958 | 0 | 3.4468e-05 | 0.0003675 | 0
637075 | 5954730 | 1.5 | 0.00038621 | 0.0036543 | 0.0016908 | 0 | 0.00042215 | 0.00042215 | 3.8361e-05 | 0.0048969 | 0 | 3.9088e-05 | 0.0022604 | 0 | 3.576e-05 | 0.00038003 | 0
637175 | 5954730 | 1.5 | 0.00040139 | 0.0038033 | 0.0016481 | 0 | 0.00043497 | 0.00043497 | 3.9042e-05 | 0.0047825 | 0 | 4.0275e-05 | 0.0023613 | 0 | 3.7166e-05 | 0.00042319 | 0
637275 | 5954730 | 1.5 | 0.00041783 | 0.0038519 | 0.0016275 | 0 | 0.00044887 | 0.00044887 | 4.0192e-05 | 0.0047759 | 0 | 4.1562e-05 | 0.0024444 | 0 | 3.8688e-05 | 0.00046888 | 0
637375 | 5954730 | 1.5 | 0.00043563 | 0.0037786 | 0.001631 | 0 | 0.000464 | 0.000464 | 4.1964e-05 | 0.0049654 | 0 | 4.2963e-05 | 0.0023887 | 0 | 4.0336e-05 | 0.00044424 | 0
637475 | 5954730 | 1.5 | 0.00045476 | 0.0039237 | 0.0017178 | 0 | 0.0004805 | 0.0004805 | 4.4231e-05 | 0.0051557 | 0 | 4.4491e-05 | 0.0024692 | 0 | 4.2108e-05 | 0.00039505 | 0
637575 | 5954730 | 1.5 | 0.00047529 | 0.0041437 | 0.0018228 | 0 | 0.00049856 | 0.00049856 | 4.6587e-05 | 0.0052148 | 0 | 4.6163e-05 | 0.002627 | 0 | 4.4008e-05 | 0.00039095 | 0
637675 | 5954730 | 1.5 | 0.00049737 | 0.00437 | 0.0019127 | 0 | 0.0005185 | 0.0005185 | 4.8578e-05 | 0.0053828 | 0 | 4.8009e-05 | 0.0026354 | 0 | 4.6053e-05 | 0.00045905 | 0
637775 | 5954730 | 1.5 | 0.00052131 | 0.0045571 | 0.0019746 | 0 | 0.00054068 | 0.00054068 | 5.0025e-05 | 0.0054595 | 0 | 5.0063e-05 | 0.0027447 | 0 | 4.827e-05 | 0.00052944 | 0
637875 | 5954730 | 1.5 | 0.00054773 | 0.0046075 | 0.0018807 | 0 | 0.00056572 | 0.00056572 | 5.1207e-05 | 0.0052735 | 0 | 5.2381e-05 | 0.0027374 | 0 | 5.0716e-05 | 0.00058195 | 0
637975 | 5954730 | 1.5 | 0.00057754 | 0.0045365 | 0.001969 | 0 | 0.00059434 | 0.00059434 | 5.2666e-05 | 0.0058569 | 0 | 5.5032e-05 | 0.0026656 | 0 | 5.3476e-05 | 0.00051708 | 0
638075 | 5954730 | 1.5 | 0.00061177 | 0.0047134 | 0.0020386 | 0 | 0.0006273 | 0.0006273 | 5.4902e-05 | 0.0057122 | 0 | 5.8083e-05 | 0.0028196 | 0 | 5.6645e-05 | 0.00049548 | 0
638175 | 5954730 | 1.5 | 0.00065138 | 0.004381 | 0.0021658 | 0 | 0.00066528 | 0.00066528 | 5.8333e-05 | 0.0056935 | 0 | 6.16e-05 | 0.0029216 | 0 | 6.0313e-05 | 0.00052717 | 0
638275 | 5954730 | 1.5 | 0.00069691 | 0.0048289 | 0.0023135 | 0 | 0.00070867 | 0.00070867 | 6.3332e-05 | 0.0059179 | 0 | 6.5617e-05 | 0.0028375 | 0 | 6.4529e-05 | 0.00056576 | 0
638375 | 5954730 | 1.5 | 0.00074805 | 0.0050893 | 0.0025321 | 0 | 0.00075737 | 0.00075737 | 6.9834e-05 | 0.0057262 | 0 | 7.0127e-05 | 0.0030573 | 0 | 6.9264e-05 | 0.00059517 | 0
638475 | 5954730 | 1.5 | 0.00080365 | 0.0051369 | 0.002934 | 0 | 0.00081077 | 0.00081077 | 7.6856e-05 | 0.0063989 | 0 | 7.5071e-05 | 0.0030673 | 0 | 7.4412e-05 | 0.00058403 | 0
638575 | 5954730 | 1.5 | 0.00086199 | 0.0049869 | 0.0030903 | 0 | 0.00086786 | 0.00086786 | 8.3089e-05 | 0.0064033 | 0 | 8.0358e-05 | 0.003201 | 0 | 7.9814e-05 | 0.00056931 | 0
638675 | 5954730 | 1.5 | 0.00092123 | 0.0051398 | 0.003196 | 0 | 0.00092735 | 0.00092735 | 8.8264e-05 | 0.0061357 | 0 | 8.5866e-05 | 0.0032005 | 0 | 8.53e-05 | 0.00060334 | 0
638775 | 5954730 | 1.5 | 0.00097965 | 0.0055207 | 0.0032531 | 0 | 0.00098766 | 0.00098766 | 9.316e-05 | 0.0065665 | 0 | 9.145e-05 | 0.0032349 | 0 | 9.0708e-05 | 0.00056999 | 0
638875 | 5954730 | 1.5 | 0.0010355 | 0.0058115 | 0.0033562 | 0 | 0.0010468 | 0.0010468 | 9.8397e-05 | 0.0066194 | 0 | 9.6923e-05 | 0.0032197 | 0 | 9.5883e-05 | 0.00064717 | 0
638975 | 5954730 | 1.5 | 0.0010869 | 0.0062706 | 0.0034243 | 0 | 0.0011021 | 0.0011021 | 0.00010394 | 0.0062511 | 0 | 0.00010205 | 0.003288 | 0 | 0.00010064 | 0.00069788 | 0
639075 | 5954730 | 1.5 | 0.0011312 | 0.0068936 | 0.0035361 | 0 | 0.0011507 | 0.0011507 | 0.00010924 | 0.0065488 | 0 | 0.00010654 | 0.003083 | 0 | 0.00010474 | 0.00071748 | 0
639175 | 5954730 | 1.5 | 0.0011662 | 0.0072639 | 0.003612 | 0 | 0.0011897 | 0.0011897 | 0.00011345 | 0.0061934 | 0 | 0.00011015 | 0.0030959 | 0 | 0.00010798 | 0.00075965 | 0
639275 | 5954730 | 1.5 | 0.0011903 | 0.0072815 | 0.0037197 | 0 | 0.001217 | 0.001217 | 0.0001158 | 0.0061584 | 0 | 0.00011269 | 0.0030703 | 0 | 0.00011021 | 0.00074958 | 0
639375 | 5954730 | 1.5 | 0.0012029 | 0.0063969 | 0.0037403 | 0 | 0.0012318 | 0.0012318 | 0.00011602 | 0.0060453 | 0 | 0.00011406 | 0.0029836 | 0 | 0.00011138 | 0.00076662 | 0
639475 | 5954730 | 1.5 | 0.0012047 | 0.006376 | 0.0037336 | 0 | 0.0012343 | 0.0012343 | 0.0001147 | 0.0058698 | 0 | 0.00011429 | 0.0030076 | 0 | 0.00011154 | 0.00074205 | 0
639575 | 5954730 | 1.5 | 0.0011971 | 0.0066199 | 0.0033858 | 0 | 0.0012257 | 0.0012257 | 0.00011285 | 0.0061288 | 0 | 0.00011349 | 0.0029148 | 0 | 0.00011084 | 0.00068489 | 0
639675 | 5954730 | 1.5 | 0.0011818 | 0.006595 | 0.0032294 | 0 | 0.0012076 | 0.0012076 | 0.00011081 | 0.0065058 | 0 | 0.00011182 | 0.0028347 | 0 | 0.00010943 | 0.0006564 | 0
639775 | 5954730 | 1.5 | 0.0011603 | 0.0061767 | 0.0032032 | 0 | 0.0011819 | 0.0011819 | 0.00010841 | 0.0059804 | 0 | 0.00010943 | 0.0029453 | 0 | 0.00010744 | 0.00062756 | 0
639875 | 5954730 | 1.5 | 0.0011337 | 0.0057266 | 0.00322 | 0 | 0.0011503 | 0.0011503 | 0.00010577 | 0.0059676 | 0 | 0.0001065 | 0.0028089 | 0 | 0.00010498 | 0.00061305 | 0
639975 | 5954730 | 1.5 | 0.0011032 | 0.0053742 | 0.0030605 | 0 | 0.0011144 | 0.0011144 | 0.00010334 | 0.0054892 | 0 | 0.00010319 | 0.002839 | 0 | 0.00010215 | 0.00058915 | 0
640075 | 5954730 | 1.5 | 0.0010692 | 0.005056 | 0.0028437 | 0 | 0.0010754 | 0.0010754 | 0.00010119 | 0.0054674 | 0 | 9.9578e-05 | 0.0027806 | 0 | 9.9001e-05 | 0.00056375 | 0
640175 | 5954730 | 1.5 | 0.0010323 | 0.0049043 | 0.0027719 | 0 | 0.0010341 | 0.0010341 | 9.8865e-05 | 0.0054621 | 0 | 9.5755e-05 | 0.0027698 | 0 | 9.558e-05 | 0.00053922 | 0
640275 | 5954730 | 1.5 | 0.00099332 | 0.0044568 | 0.0026707 | 0 | 0.00099161 | 0.00099161 | 9.5768e-05 | 0.0054904 | 0 | 9.1815e-05 | 0.002684 | 0 | 9.1974e-05 | 0.00051599 | 0
640375 | 5954730 | 1.5 | 0.00095313 | 0.004383 | 0.0025992 | 0 | 0.00094854 | 0.00094854 | 9.1567e-05 | 0.0052364 | 0 | 8.7828e-05 | 0.0026821 | 0 | 8.8253e-05 | 0.00050062 | 0
640475 | 5954730 | 1.5 | 0.00091289 | 0.0043324 | 0.0024698 | 0 | 0.00090598 | 0.00090598 | 8.6473e-05 | 0.0051844 | 0 | 8.3887e-05 | 0.0026318 | 0 | 8.4527e-05 | 0.00054195 | 0
640575 | 5954730 | 1.5 | 0.00087379 | 0.0041712 | 0.002505 | 0 | 0.00086494 | 0.00086494 | 8.1025e-05 | 0.0052259 | 0 | 8.0087e-05 | 0.0025241 | 0 | 8.0906e-05 | 0.00048809 | 0
640675 | 5954730 | 1.5 | 0.00083666 | 0.0039281 | 0.0023162 | 0 | 0.00082611 | 0.00082611 | 7.5795e-05 | 0.0051191 | 0 | 7.6491e-05 | 0.0024424 | 0 | 7.7468e-05 | 0.00045435 | 0
640775 | 5954730 | 1.5 | 0.00080232 | 0.0039817 | 0.0022217 | 0 | 0.0007902 | 0.0007902 | 7.1238e-05 | 0.0050059 | 0 | 7.3167e-05 | 0.0024397 | 0 | 7.4289e-05 | 0.00042688 | 0
640875 | 5954730 | 1.5 | 0.00077096 | 0.0036169 | 0.0020891 | 0 | 0.00075739 | 0.00075739 | 6.755e-05 | 0.0046209 | 0 | 7.0129e-05 | 0.002339 | 0 | 7.1385e-05 | 0.00039662 | 0
640975 | 5954730 | 1.5 | 0.0007427 | 0.0033975 | 0.0020517 | 0 | 0.00072778 | 0.00072778 | 6.4743e-05 | 0.0044885 | 0 | 6.7387e-05 | 0.002338 | 0 | 6.8769e-05 | 0.00041232 | 0
641075 | 5954730 | 1.5 | 0.00071743 | 0.0032667 | 0.002102 | 0 | 0.00070127 | 0.00070127 | 6.2654e-05 | 0.0045373 | 0 | 6.4933e-05 | 0.0022295 | 0 | 6.6429e-05 | 0.00042275 | 0
641175 | 5954730 | 1.5 | 0.00069478 | 0.0032627 | 0.0020685 | 0 | 0.00067753 | 0.00067753 | 6.1036e-05 | 0.0043526 | 0 | 6.2734e-05 | 0.0022405 | 0 | 6.4332e-05 | 0.00039584 | 0
641275 | 5954730 | 1.5 | 0.00067454 | 0.0030156 | 0.0020169 | 0 | 0.00065634 | 0.00065634 | 5.9664e-05 | 0.0045294 | 0 | 6.0773e-05 | 0.0022517 | 0 | 6.2457e-05 | 0.00037026 | 0
641375 | 5954730 | 1.5 | 0.00065622 | 0.0030527 | 0.0018989 | 0 | 0.00063726 | 0.00063726 | 5.8353e-05 | 0.004356 | 0 | 5.9006e-05 | 0.0022267 | 0 | 6.0761e-05 | 0.00034718 | 0
636375 | 5954830 | 1.5 | 0.00029913 | 0.0029702 | 0.0011787 | 0 | 0.0003414 | 0.0003414 | 3.2619e-05 | 0.00431 | 0 | 3.1612e-05 | 0.0021193 | 0 | 2.7698e-05 | 0.00032277 | 0
636475 | 5954830 | 1.5 | 0.00030828 | 0.0028347 | 0.0012545 | 0 | 0.0003498 | 0.0003498 | 3.339e-05 | 0.0044734 | 0 | 3.2389e-05 | 0.0021548 | 0 | 2.8544e-05 | 0.00033222 | 0
636575 | 5954830 | 1.5 | 0.00031783 | 0.0028666 | 0.0012884 | 0 | 0.00035841 | 0.00035841 | 3.4131e-05 | 0.004687 | 0 | 3.3186e-05 | 0.0022192 | 0 | 2.9428e-05 | 0.0003401 | 0
636675 | 5954830 | 1.5 | 0.00032788 | 0.0028716 | 0.0013852 | 0 | 0.00036731 | 0.00036731 | 3.4796e-05 | 0.0046072 | 0 | 3.401e-05 | 0.002293 | 0 | 3.0359e-05 | 0.00034611 | 0
636775 | 5954830 | 1.5 | 0.00033859 | 0.0030947 | 0.0014329 | 0 | 0.00037664 | 0.00037664 | 3.5348e-05 | 0.0045398 | 0 | 3.4874e-05 | 0.0022793 | 0 | 3.1351e-05 | 0.00034993 | 0
636875 | 5954830 | 1.5 | 0.00035005 | 0.0033859 | 0.0014838 | 0 | 0.00038649 | 0.00038649 | 3.578e-05 | 0.0048021 | 0 | 3.5786e-05 | 0.002291 | 0 | 3.2412e-05 | 0.00035141 | 0
636975 | 5954830 | 1.5 | 0.00036241 | 0.0034776 | 0.0015699 | 0 | 0.00039701 | 0.00039701 | 3.6175e-05 | 0.0046987 | 0 | 3.676e-05 | 0.0022057 | 0 | 3.3557e-05 | 0.00035058 | 0
637075 | 5954830 | 1.5 | 0.00037579 | 0.0035792 | 0.0015664 | 0 | 0.00040832 | 0.00040832 | 3.6712e-05 | 0.0046133 | 0 | 3.7807e-05 | 0.0022538 | 0 | 3.4796e-05 | 0.00038836 | 0
637175 | 5954830 | 1.5 | 0.00039025 | 0.0037038 | 0.0015806 | 0 | 0.00042052 | 0.00042052 | 3.7614e-05 | 0.004644 | 0 | 3.8937e-05 | 0.0023413 | 0 | 3.6134e-05 | 0.00042918 | 0
637275 | 5954830 | 1.5 | 0.00040587 | 0.0036407 | 0.0015754 | 0 | 0.00043376 | 0.00043376 | 3.9051e-05 | 0.0046177 | 0 | 4.0163e-05 | 0.0023832 | 0 | 3.758e-05 | 0.00043682 | 0
637375 | 5954830 | 1.5 | 0.00042262 | 0.0035708 | 0.0015873 | 0 | 0.00044811 | 0.00044811 | 4.0985e-05 | 0.004869 | 0 | 4.1492e-05 | 0.0024189 | 0 | 3.9132e-05 | 0.00039404 | 0
637475 | 5954830 | 1.5 | 0.00044055 | 0.0037788 | 0.0016509 | 0 | 0.00046373 | 0.00046373 | 4.3137e-05 | 0.005071 | 0 | 4.2938e-05 | 0.0024692 | 0 | 4.0792e-05 | 0.00035738 | 0
637575 | 5954830 | 1.5 | 0.00045975 | 0.0039923 | 0.0017167 | 0 | 0.00048086 | 0.00048086 | 4.5105e-05 | 0.0052454 | 0 | 4.4524e-05 | 0.0026005 | 0 | 4.257e-05 | 0.00040589 | 0
637675 | 5954830 | 1.5 | 0.0004804 | 0.0041748 | 0.0017872 | 0 | 0.00049974 | 0.00049974 | 4.6604e-05 | 0.0051899 | 0 | 4.6273e-05 | 0.0025846 | 0 | 4.4481e-05 | 0.00047008 | 0
637775 | 5954830 | 1.5 | 0.00050291 | 0.0043081 | 0.0018612 | 0 | 0.00052084 | 0.00052084 | 4.7706e-05 | 0.0048684 | 0 | 4.8226e-05 | 0.0026256 | 0 | 4.6565e-05 | 0.00053164 | 0
637875 | 5954830 | 1.5 | 0.00052792 | 0.0042982 | 0.0017701 | 0 | 0.00054471 | 0.00054471 | 4.8795e-05 | 0.0054909 | 0 | 5.0436e-05 | 0.0026106 | 0 | 4.8882e-05 | 0.00053109 | 0
637975 | 5954830 | 1.5 | 0.00055623 | 0.0045973 | 0.0018905 | 0 | 0.00057194 | 0.00057194 | 5.033e-05 | 0.0056456 | 0 | 5.2958e-05 | 0.0026364 | 0 | 5.1503e-05 | 0.00046489 | 0
638075 | 5954830 | 1.5 | 0.00058874 | 0.0041883 | 0.0019201 | 0 | 0.00060318 | 0.00060318 | 5.2684e-05 | 0.0055856 | 0 | 5.585e-05 | 0.0027593 | 0 | 5.4513e-05 | 0.00047794 | 0
638175 | 5954830 | 1.5 | 0.00062615 | 0.0042189 | 0.0021004 | 0 | 0.00063893 | 0.00063893 | 5.6199e-05 | 0.0054681 | 0 | 5.916e-05 | 0.0028282 | 0 | 5.7977e-05 | 0.00051925 | 0
638275 | 5954830 | 1.5 | 0.00066866 | 0.004576 | 0.0022361 | 0 | 0.00067934 | 0.00067934 | 6.1134e-05 | 0.0055805 | 0 | 6.2902e-05 | 0.0027836 | 0 | 6.1913e-05 | 0.00055191 | 0
638375 | 5954830 | 1.5 | 0.00071577 | 0.0047626 | 0.0024316 | 0 | 0.00072419 | 0.00072419 | 6.7254e-05 | 0.0057427 | 0 | 6.7054e-05 | 0.0029172 | 0 | 6.6275e-05 | 0.00058885 | 0
638475 | 5954830 | 1.5 | 0.00076636 | 0.0047668 | 0.0027804 | 0 | 0.00077284 | 0.00077284 | 7.3563e-05 | 0.006364 | 0 | 7.156e-05 | 0.002979 | 0 | 7.096e-05 | 0.00055991 | 0
638575 | 5954830 | 1.5 | 0.00081892 | 0.0046073 | 0.0029394 | 0 | 0.00082441 | 0.00082441 | 7.902e-05 | 0.0060633 | 0 | 7.6334e-05 | 0.0030789 | 0 | 7.5826e-05 | 0.00055282 | 0
638675 | 5954830 | 1.5 | 0.00087189 | 0.0050049 | 0.0030079 | 0 | 0.00087776 | 0.00087776 | 8.357e-05 | 0.0060258 | 0 | 8.1274e-05 | 0.0030612 | 0 | 8.073e-05 | 0.0005684 | 0
638775 | 5954830 | 1.5 | 0.00092386 | 0.0052338 | 0.0031159 | 0 | 0.00093157 | 0.00093157 | 8.7922e-05 | 0.006286 | 0 | 8.6257e-05 | 0.0031114 | 0 | 8.5543e-05 | 0.00054842 | 0
638875 | 5954830 | 1.5 | 0.00097343 | 0.0054147 | 0.0031089 | 0 | 0.00098415 | 0.00098415 | 9.2569e-05 | 0.0063706 | 0 | 9.1125e-05 | 0.0031025 | 0 | 9.0133e-05 | 0.00061797 | 0
638975 | 5954830 | 1.5 | 0.001019 | 0.0059055 | 0.0031559 | 0 | 0.0010334 | 0.0010334 | 9.748e-05 | 0.0060777 | 0 | 9.5685e-05 | 0.0031618 | 0 | 9.435e-05 | 0.00066413 | 0
639075 | 5954830 | 1.5 | 0.0010586 | 0.0064714 | 0.0032662 | 0 | 0.0010769 | 0.0010769 | 0.00010221 | 0.006404 | 0 | 9.9714e-05 | 0.002979 | 0 | 9.8018e-05 | 0.00068294 | 0
639175 | 5954830 | 1.5 | 0.0010904 | 0.0068292 | 0.0033916 | 0 | 0.0011124 | 0.0011124 | 0.00010608 | 0.0061795 | 0 | 0.000103 | 0.0029803 | 0 | 0.00010096 | 0.00071182 | 0
639275 | 5954830 | 1.5 | 0.0011129 | 0.0068891 | 0.00353 | 0 | 0.0011382 | 0.0011382 | 0.00010841 | 0.0057845 | 0 | 0.00010538 | 0.0029944 | 0 | 0.00010305 | 0.00070639 | 0
639375 | 5954830 | 1.5 | 0.0011257 | 0.0063126 | 0.003508 | 0 | 0.0011533 | 0.0011533 | 0.0001089 | 0.0059958 | 0 | 0.00010679 | 0.0028612 | 0 | 0.00010424 | 0.00072643 | 0
639475 | 5954830 | 1.5 | 0.0011292 | 0.0060233 | 0.0033518 | 0 | 0.0011578 | 0.0011578 | 0.00010792 | 0.0056403 | 0 | 0.00010721 | 0.0029439 | 0 | 0.00010456 | 0.00071105 | 0
639575 | 5954830 | 1.5 | 0.0011244 | 0.0062741 | 0.0032933 | 0 | 0.0011525 | 0.0011525 | 0.00010628 | 0.0054089 | 0 | 0.00010671 | 0.0028277 | 0 | 0.00010411 | 0.00066531 | 0
639675 | 5954830 | 1.5 | 0.0011126 | 0.0063001 | 0.003103 | 0 | 0.0011387 | 0.0011387 | 0.0001045 | 0.0060675 | 0 | 0.00010544 | 0.0027465 | 0 | 0.00010302 | 0.00064219 | 0
639775 | 5954830 | 1.5 | 0.0010952 | 0.0060253 | 0.0031495 | 0 | 0.001118 | 0.001118 | 0.00010248 | 0.0056267 | 0 | 0.00010352 | 0.0028122 | 0 | 0.00010141 | 0.00059338 | 0
639875 | 5954830 | 1.5 | 0.0010732 | 0.0055193 | 0.0030316 | 0 | 0.0010917 | 0.0010917 | 0.00010015 | 0.0059363 | 0 | 0.00010109 | 0.0027491 | 0 | 9.9371e-05 | 0.00058942 | 0
639975 | 5954830 | 1.5 | 0.0010474 | 0.0052874 | 0.0029487 | 0 | 0.0010612 | 0.0010612 | 9.7859e-05 | 0.0053514 | 0 | 9.8264e-05 | 0.0027582 | 0 | 9.6984e-05 | 0.000569 | 0
640075 | 5954830 | 1.5 | 0.0010186 | 0.0048852 | 0.0027612 | 0 | 0.0010278 | 0.0010278 | 9.5883e-05 | 0.0054615 | 0 | 9.5167e-05 | 0.0027411 | 0 | 9.4319e-05 | 0.00054569 | 0
640175 | 5954830 | 1.5 | 0.00098717 | 0.0048778 | 0.0026058 | 0 | 0.00099206 | 0.00099206 | 9.4033e-05 | 0.005141 | 0 | 9.1857e-05 | 0.0026681 | 0 | 9.1405e-05 | 0.00052245 | 0
640275 | 5954830 | 1.5 | 0.00095344 | 0.0044435 | 0.0025681 | 0 | 0.00095468 | 0.00095468 | 9.179e-05 | 0.0053552 | 0 | 8.8396e-05 | 0.0026335 | 0 | 8.8281e-05 | 0.00050041 | 0
640375 | 5954830 | 1.5 | 0.00091828 | 0.0041679 | 0.0024661 | 0 | 0.0009165 | 0.0009165 | 8.8708e-05 | 0.0055313 | 0 | 8.4861e-05 | 0.0025829 | 0 | 8.5026e-05 | 0.00047935 | 0
640475 | 5954830 | 1.5 | 0.00088238 | 0.0041998 | 0.0024125 | 0 | 0.00087816 | 0.00087816 | 8.4661e-05 | 0.0049701 | 0 | 8.1311e-05 | 0.0025988 | 0 | 8.1702e-05 | 0.00048682 | 0
640575 | 5954830 | 1.5 | 0.0008467 | 0.004119 | 0.0023437 | 0 | 0.00084046 | 0.00084046 | 7.9937e-05 | 0.004918 | 0 | 7.7821e-05 | 0.0025169 | 0 | 7.8398e-05 | 0.0005044 | 0
640675 | 5954830 | 1.5 | 0.00081224 | 0.0039471 | 0.0022998 | 0 | 0.00080426 | 0.00080426 | 7.5035e-05 | 0.0052529 | 0 | 7.4469e-05 | 0.0024184 | 0 | 7.5207e-05 | 0.00044815 | 0
640775 | 5954830 | 1.5 | 0.00077956 | 0.0037089 | 0.0021369 | 0 | 0.00077004 | 0.00077004 | 7.0411e-05 | 0.0048092 | 0 | 7.1301e-05 | 0.0023602 | 0 | 7.2181e-05 | 0.00042666 | 0
640875 | 5954830 | 1.5 | 0.00074929 | 0.0036653 | 0.0020746 | 0 | 0.00073834 | 0.00073834 | 6.6416e-05 | 0.0047564 | 0 | 6.8365e-05 | 0.0023306 | 0 | 6.9378e-05 | 0.00040124 | 0
640975 | 5954830 | 1.5 | 0.00072164 | 0.0034606 | 0.0019395 | 0 | 0.00070935 | 0.00070935 | 6.3197e-05 | 0.0044215 | 0 | 6.568e-05 | 0.0022578 | 0 | 6.6819e-05 | 0.00037552 | 0
641075 | 5954830 | 1.5 | 0.0006966 | 0.0031846 | 0.0019455 | 0 | 0.00068304 | 0.00068304 | 6.0735e-05 | 0.0043393 | 0 | 6.3245e-05 | 0.0022484 | 0 | 6.45e-05 | 0.00039231 | 0
641175 | 5954830 | 1.5 | 0.00067414 | 0.0031159 | 0.0019796 | 0 | 0.00065942 | 0.00065942 | 5.8896e-05 | 0.004352 | 0 | 6.1057e-05 | 0.0021479 | 0 | 6.2421e-05 | 0.00040081 | 0
641275 | 5954830 | 1.5 | 0.00065392 | 0.003081 | 0.0019633 | 0 | 0.00063816 | 0.00063816 | 5.7463e-05 | 0.0041755 | 0 | 5.9089e-05 | 0.0021574 | 0 | 6.0548e-05 | 0.00037656 | 0
641375 | 5954830 | 1.5 | 0.00063574 | 0.0028782 | 0.0019149 | 0 | 0.00061908 | 0.00061908 | 5.6245e-05 | 0.0044009 | 0 | 5.7322e-05 | 0.0021616 | 0 | 5.8864e-05 | 0.00035343 | 0
636375 | 5954930 | 1.5 | 0.0002926 | 0.0026882 | 0.0011765 | 0 | 0.00033205 | 0.00033205 | 3.1716e-05 | 0.0043176 | 0 | 3.0745e-05 | 0.0020825 | 0 | 2.7092e-05 | 0.00031811 | 0
636475 | 5954930 | 1.5 | 0.00030123 | 0.0026867 | 0.0012228 | 0 | 0.00033985 | 0.00033985 | 3.2386e-05 | 0.0045218 | 0 | 3.1467e-05 | 0.0021402 | 0 | 2.7892e-05 | 0.00032544 | 0
636575 | 5954930 | 1.5 | 0.00031032 | 0.0027196 | 0.0012945 | 0 | 0.00034791 | 0.00034791 | 3.2991e-05 | 0.0044561 | 0 | 3.2214e-05 | 0.0022057 | 0 | 2.8733e-05 | 0.00033111 | 0
636675 | 5954930 | 1.5 | 0.00031993 | 0.0029168 | 0.0013658 | 0 | 0.00035632 | 0.00035632 | 3.3492e-05 | 0.0044172 | 0 | 3.2993e-05 | 0.0022021 | 0 | 2.9624e-05 | 0.00033486 | 0
636775 | 5954930 | 1.5 | 0.00033019 | 0.0031511 | 0.0014143 | 0 | 0.00036517 | 0.00036517 | 3.3882e-05 | 0.0045759 | 0 | 3.3812e-05 | 0.002196 | 0 | 3.0574e-05 | 0.00033657 | 0
636875 | 5954930 | 1.5 | 0.00034123 | 0.0033177 | 0.0014687 | 0 | 0.00037458 | 0.00037458 | 3.4223e-05 | 0.0045047 | 0 | 3.4683e-05 | 0.0021505 | 0 | 3.1596e-05 | 0.00033622 | 0
636975 | 5954930 | 1.5 | 0.00035311 | 0.0034246 | 0.0014802 | 0 | 0.00038462 | 0.00038462 | 3.4651e-05 | 0.0045123 | 0 | 3.5613e-05 | 0.0021089 | 0 | 3.2695e-05 | 0.00035792 | 0
637075 | 5954930 | 1.5 | 0.00036591 | 0.0035215 | 0.0014876 | 0 | 0.00039542 | 0.00039542 | 3.5362e-05 | 0.0045365 | 0 | 3.6613e-05 | 0.0022307 | 0 | 3.3881e-05 | 0.00039454 | 0
637175 | 5954930 | 1.5 | 0.0003797 | 0.0035112 | 0.0014837 | 0 | 0.00040708 | 0.00040708 | 3.6522e-05 | 0.0042379 | 0 | 3.7692e-05 | 0.002275 | 0 | 3.5158e-05 | 0.00042841 | 0
637275 | 5954930 | 1.5 | 0.00039446 | 0.0034498 | 0.0014763 | 0 | 0.00041966 | 0.00041966 | 3.8153e-05 | 0.0045997 | 0 | 3.8857e-05 | 0.0023088 | 0 | 3.6524e-05 | 0.00039126 | 0
637375 | 5954930 | 1.5 | 0.00041024 | 0.0035435 | 0.0015454 | 0 | 0.0004333 | 0.0004333 | 4.0081e-05 | 0.0048828 | 0 | 4.012e-05 | 0.0023457 | 0 | 3.7985e-05 | 0.0003473 | 0
637475 | 5954930 | 1.5 | 0.00042707 | 0.003661 | 0.0016162 | 0 | 0.00044814 | 0.00044814 | 4.1974e-05 | 0.0049613 | 0 | 4.1495e-05 | 0.0024428 | 0 | 3.9543e-05 | 0.00036083 | 0
637575 | 5954930 | 1.5 | 0.00044506 | 0.0038367 | 0.0017023 | 0 | 0.0004644 | 0.0004644 | 4.3516e-05 | 0.0050364 | 0 | 4.3e-05 | 0.0024401 | 0 | 4.1209e-05 | 0.00041854 | 0
637675 | 5954930 | 1.5 | 0.0004645 | 0.0039941 | 0.001743 | 0 | 0.0004824 | 0.0004824 | 4.4633e-05 | 0.0051042 | 0 | 4.4667e-05 | 0.0025517 | 0 | 4.3009e-05 | 0.00047633 | 0
637775 | 5954930 | 1.5 | 0.00048582 | 0.0040505 | 0.0017014 | 0 | 0.00050257 | 0.00050257 | 4.5547e-05 | 0.0048506 | 0 | 4.6534e-05 | 0.0025066 | 0 | 4.4983e-05 | 0.00052904 | 0
637875 | 5954930 | 1.5 | 0.00050961 | 0.0041058 | 0.0016877 | 0 | 0.00052537 | 0.00052537 | 4.6643e-05 | 0.00526 | 0 | 4.8646e-05 | 0.002461 | 0 | 4.7186e-05 | 0.00048341 | 0
637975 | 5954930 | 1.5 | 0.00053663 | 0.0045126 | 0.0017426 | 0 | 0.00055136 | 0.00055136 | 4.8279e-05 | 0.0055089 | 0 | 5.1051e-05 | 0.0025993 | 0 | 4.9688e-05 | 0.00043705 | 0
638075 | 5954930 | 1.5 | 0.00056758 | 0.0037281 | 0.0018253 | 0 | 0.00058102 | 0.00058102 | 5.0739e-05 | 0.0052603 | 0 | 5.3798e-05 | 0.0026936 | 0 | 5.2553e-05 | 0.00047474 | 0
638175 | 5954930 | 1.5 | 0.00060289 | 0.00405 | 0.0020586 | 0 | 0.00061465 | 0.00061465 | 5.4303e-05 | 0.0053936 | 0 | 5.6913e-05 | 0.0027239 | 0 | 5.5823e-05 | 0.00050234 | 0
638275 | 5954930 | 1.5 | 0.00064255 | 0.0043313 | 0.0021244 | 0 | 0.00065228 | 0.00065228 | 5.9125e-05 | 0.0054028 | 0 | 6.0397e-05 | 0.0027317 | 0 | 5.9495e-05 | 0.00053772 | 0
638375 | 5954930 | 1.5 | 0.00068598 | 0.00446 | 0.0023409 | 0 | 0.00069362 | 0.00069362 | 6.484e-05 | 0.0055196 | 0 | 6.4224e-05 | 0.0028266 | 0 | 6.3517e-05 | 0.00054783 | 0
638475 | 5954930 | 1.5 | 0.00073212 | 0.0044329 | 0.0026362 | 0 | 0.00073808 | 0.00073808 | 7.0494e-05 | 0.0062135 | 0 | 6.834e-05 | 0.0028922 | 0 | 6.7789e-05 | 0.00053737 | 0
638575 | 5954930 | 1.5 | 0.00077965 | 0.0042697 | 0.0027991 | 0 | 0.00078483 | 0.00078483 | 7.5292e-05 | 0.0057425 | 0 | 7.2669e-05 | 0.0029644 | 0 | 7.219e-05 | 0.00053662 | 0
638675 | 5954930 | 1.5 | 0.00082724 | 0.0048737 | 0.0028411 | 0 | 0.00083291 | 0.00083291 | 7.9323e-05 | 0.0058296 | 0 | 7.7121e-05 | 0.0029706 | 0 | 7.6597e-05 | 0.00053692 | 0
638775 | 5954930 | 1.5 | 0.00087372 | 0.0049732 | 0.0029886 | 0 | 0.00088116 | 0.00088116 | 8.3212e-05 | 0.0060233 | 0 | 8.1589e-05 | 0.0029899 | 0 | 8.09e-05 | 0.00052833 | 0
638875 | 5954930 | 1.5 | 0.00091794 | 0.0050605 | 0.0029527 | 0 | 0.00092817 | 0.00092817 | 8.7358e-05 | 0.0061893 | 0 | 8.5942e-05 | 0.0029957 | 0 | 8.4994e-05 | 0.00059125 | 0
638975 | 5954930 | 1.5 | 0.00095857 | 0.0055801 | 0.0029189 | 0 | 0.00097222 | 0.00097222 | 9.1731e-05 | 0.0059157 | 0 | 9.0021e-05 | 0.0030489 | 0 | 8.8756e-05 | 0.00063339 | 0
639075 | 5954930 | 1.5 | 0.00099407 | 0.0061117 | 0.0030843 | 0 | 0.0010114 | 0.0010114 | 9.5974e-05 | 0.0062508 | 0 | 9.3644e-05 | 0.0028819 | 0 | 9.2044e-05 | 0.00065137 | 0
639175 | 5954930 | 1.5 | 0.0010229 | 0.0064373 | 0.0031889 | 0 | 0.0010437 | 0.0010437 | 9.9509e-05 | 0.005998 | 0 | 9.6637e-05 | 0.0028972 | 0 | 9.4714e-05 | 0.00066884 | 0
639275 | 5954930 | 1.5 | 0.0010439 | 0.006527 | 0.0033553 | 0 | 0.0010678 | 0.0010678 | 0.00010178 | 0.0056439 | 0 | 9.8867e-05 | 0.002925 | 0 | 9.6661e-05 | 0.00068218 | 0
639375 | 5954930 | 1.5 | 0.0010567 | 0.0062319 | 0.0032342 | 0 | 0.0010828 | 0.0010828 | 0.00010248 | 0.0057865 | 0 | 0.00010026 | 0.0027575 | 0 | 9.784e-05 | 0.00069082 | 0
639475 | 5954930 | 1.5 | 0.0010613 | 0.0056389 | 0.003165 | 0 | 0.0010888 | 0.0010888 | 0.00010179 | 0.0053942 | 0 | 0.00010082 | 0.0028174 | 0 | 9.8272e-05 | 0.00068069 | 0
639575 | 5954930 | 1.5 | 0.0010587 | 0.0059329 | 0.0031737 | 0 | 0.0010862 | 0.0010862 | 0.00010037 | 0.0053939 | 0 | 0.00010057 | 0.0028125 | 0 | 9.8024e-05 | 0.00064458 | 0
639675 | 5954930 | 1.5 | 0.0010497 | 0.005994 | 0.0030083 | 0 | 0.0010759 | 0.0010759 | 9.8776e-05 | 0.0057225 | 0 | 9.9619e-05 | 0.0026705 | 0 | 9.7193e-05 | 0.00062185 | 0
639775 | 5954930 | 1.5 | 0.0010355 | 0.0057642 | 0.0028861 | 0 | 0.0010592 | 0.0010592 | 9.7039e-05 | 0.0059 | 0 | 9.8069e-05 | 0.0026813 | 0 | 9.5881e-05 | 0.00057291 | 0
639875 | 5954930 | 1.5 | 0.0010172 | 0.0054901 | 0.0028626 | 0 | 0.0010373 | 0.0010373 | 9.5032e-05 | 0.0055533 | 0 | 9.6048e-05 | 0.0026814 | 0 | 9.419e-05 | 0.00056648 | 0
639975 | 5954930 | 1.5 | 0.00099555 | 0.0051583 | 0.0027955 | 0 | 0.0010115 | 0.0010115 | 9.2916e-05 | 0.0053129 | 0 | 9.3656e-05 | 0.0026178 | 0 | 9.218e-05 | 0.00054971 | 0
640075 | 5954930 | 1.5 | 0.00097098 | 0.0048548 | 0.0027511 | 0 | 0.00098262 | 0.00098262 | 9.1015e-05 | 0.0051248 | 0 | 9.0983e-05 | 0.0026347 | 0 | 8.9906e-05 | 0.00052879 | 0
640175 | 5954930 | 1.5 | 0.00094404 | 0.0045065 | 0.0025668 | 0 | 0.00095158 | 0.00095158 | 8.939e-05 | 0.0051253 | 0 | 8.8109e-05 | 0.0025863 | 0 | 8.7411e-05 | 0.00050693 | 0
640275 | 5954930 | 1.5 | 0.000915 | 0.0044857 | 0.002463 | 0 | 0.0009189 | 0.0009189 | 8.7702e-05 | 0.0050551 | 0 | 8.5083e-05 | 0.0026042 | 0 | 8.4723e-05 | 0.0004859 | 0
640375 | 5954930 | 1.5 | 0.00088427 | 0.0041158 | 0.0024108 | 0 | 0.00088506 | 0.00088506 | 8.5476e-05 | 0.0051521 | 0 | 8.195e-05 | 0.0025046 | 0 | 8.1876e-05 | 0.00046603 | 0
640475 | 5954930 | 1.5 | 0.00085249 | 0.0040272 | 0.0022789 | 0 | 0.00085073 | 0.00085073 | 8.2418e-05 | 0.0049243 | 0 | 7.8771e-05 | 0.0024758 | 0 | 7.8934e-05 | 0.00045063 | 0
640575 | 5954930 | 1.5 | 0.00082036 | 0.0040197 | 0.002229 | 0 | 0.00081649 | 0.00081649 | 7.8551e-05 | 0.0048165 | 0 | 7.5601e-05 | 0.0024741 | 0 | 7.5959e-05 | 0.00047585 | 0
640675 | 5954930 | 1.5 | 0.00078855 | 0.0039174 | 0.00221 | 0 | 0.00078291 | 0.00078291 | 7.4185e-05 | 0.0048602 | 0 | 7.2492e-05 | 0.0023888 | 0 | 7.3014e-05 | 0.00046165 | 0
640775 | 5954930 | 1.5 | 0.00075796 | 0.0037399 | 0.0021198 | 0 | 0.00075077 | 0.00075077 | 6.9768e-05 | 0.0051023 | 0 | 6.9516e-05 | 0.0023279 | 0 | 7.0182e-05 | 0.00042207 | 0
640875 | 5954930 | 1.5 | 0.00072905 | 0.0035461 | 0.0020393 | 0 | 0.00072045 | 0.00072045 | 6.5669e-05 | 0.0047009 | 0 | 6.6708e-05 | 0.0022781 | 0 | 6.7505e-05 | 0.00040176 | 0
640975 | 5954930 | 1.5 | 0.0007022 | 0.0034416 | 0.0019143 | 0 | 0.00069227 | 0.00069227 | 6.2148e-05 | 0.0045725 | 0 | 6.4099e-05 | 0.0022395 | 0 | 6.5019e-05 | 0.0003782 | 0
641075 | 5954930 | 1.5 | 0.00067768 | 0.0032828 | 0.0018716 | 0 | 0.00066649 | 0.00066649 | 5.9323e-05 | 0.0042562 | 0 | 6.1712e-05 | 0.0021819 | 0 | 6.2749e-05 | 0.00035892 | 0
641175 | 5954930 | 1.5 | 0.0006554 | 0.0029943 | 0.0018176 | 0 | 0.00064302 | 0.00064302 | 5.7154e-05 | 0.004199 | 0 | 5.9539e-05 | 0.0021652 | 0 | 6.0685e-05 | 0.00037412 | 0
641275 | 5954930 | 1.5 | 0.0006353 | 0.0029782 | 0.0018534 | 0 | 0.00062184 | 0.00062184 | 5.5523e-05 | 0.0042055 | 0 | 5.7577e-05 | 0.002072 | 0 | 5.8824e-05 | 0.00038091 | 0
641375 | 5954930 | 1.5 | 0.00061719 | 0.0029167 | 0.0018669 | 0 | 0.00060274 | 0.00060274 | 5.425e-05 | 0.0040386 | 0 | 5.5809e-05 | 0.0020807 | 0 | 5.7147e-05 | 0.00035897 | 0
636375 | 5955030 | 1.5 | 0.00028619 | 0.0025248 | 0.0011643 | 0 | 0.000323 | 0.000323 | 3.0801e-05 | 0.0043194 | 0 | 2.9908e-05 | 0.0020666 | 0 | 2.6499e-05 | 0.00031191 | 0
636475 | 5955030 | 1.5 | 0.00029442 | 0.0025531 | 0.0012148 | 0 | 0.00033033 | 0.00033033 | 3.1352e-05 | 0.0043137 | 0 | 3.0586e-05 | 0.0021053 | 0 | 2.7261e-05 | 0.00031727 | 0
636575 | 5955030 | 1.5 | 0.0003031 | 0.0027416 | 0.0012788 | 0 | 0.00033795 | 0.00033795 | 3.181e-05 | 0.0042946 | 0 | 3.1291e-05 | 0.0021295 | 0 | 2.8065e-05 | 0.00032094 | 0
636675 | 5955030 | 1.5 | 0.00031235 | 0.0030159 | 0.0013243 | 0 | 0.00034595 | 0.00034595 | 3.2166e-05 | 0.0044151 | 0 | 3.2032e-05 | 0.0021101 | 0 | 2.8921e-05 | 0.00032098 | 0
636775 | 5955030 | 1.5 | 0.00032224 | 0.0031721 | 0.001395 | 0 | 0.0003544 | 0.0003544 | 3.2464e-05 | 0.0043985 | 0 | 3.2815e-05 | 0.0020976 | 0 | 2.9837e-05 | 0.00032286 | 0
636875 | 5955030 | 1.5 | 0.00033285 | 0.0032863 | 0.0014023 | 0 | 0.0003634 | 0.0003634 | 3.2813e-05 | 0.0044317 | 0 | 3.3648e-05 | 0.0020615 | 0 | 3.082e-05 | 0.00033114 | 0
636975 | 5955030 | 1.5 | 0.00034427 | 0.0033316 | 0.0014015 | 0 | 0.00037303 | 0.00037303 | 3.3378e-05 | 0.0042751 | 0 | 3.454e-05 | 0.0021277 | 0 | 3.1877e-05 | 0.00036416 | 0
637075 | 5955030 | 1.5 | 0.00035652 | 0.003389 | 0.0013847 | 0 | 0.00038336 | 0.00038336 | 3.4312e-05 | 0.004087 | 0 | 3.5497e-05 | 0.0022045 | 0 | 3.3011e-05 | 0.00039898 | 0
637175 | 5955030 | 1.5 | 0.00036961 | 0.0033353 | 0.0013998 | 0 | 0.00039447 | 0.00039447 | 3.5675e-05 | 0.0044803 | 0 | 3.6525e-05 | 0.0021496 | 0 | 3.4223e-05 | 0.00038709 | 0
637275 | 5955030 | 1.5 | 0.00038358 | 0.0032782 | 0.0014542 | 0 | 0.00040647 | 0.00040647 | 3.7374e-05 | 0.0046063 | 0 | 3.7637e-05 | 0.002201 | 0 | 3.5517e-05 | 0.00034822 | 0
637375 | 5955030 | 1.5 | 0.00039844 | 0.003422 | 0.0015649 | 0 | 0.00041946 | 0.00041946 | 3.9151e-05 | 0.0046935 | 0 | 3.8839e-05 | 0.0023285 | 0 | 3.6892e-05 | 0.00033287 | 0
637475 | 5955030 | 1.5 | 0.00041425 | 0.0035351 | 0.0015479 | 0 | 0.00043359 | 0.00043359 | 4.0705e-05 | 0.004889 | 0 | 4.0147e-05 | 0.0023936 | 0 | 3.8356e-05 | 0.00037404 | 0
637575 | 5955030 | 1.5 | 0.00043122 | 0.0036842 | 0.0016191 | 0 | 0.00044912 | 0.00044912 | 4.1874e-05 | 0.0048518 | 0 | 4.1586e-05 | 0.0024054 | 0 | 3.9928e-05 | 0.0004273 | 0
637675 | 5955030 | 1.5 | 0.00044962 | 0.0038034 | 0.0016966 | 0 | 0.00046635 | 0.00046635 | 4.2734e-05 | 0.0045931 | 0 | 4.3181e-05 | 0.0024547 | 0 | 4.1632e-05 | 0.00047824 | 0
637775 | 5955030 | 1.5 | 0.00046992 | 0.0038054 | 0.0015681 | 0 | 0.00048567 | 0.00048567 | 4.3575e-05 | 0.0050308 | 0 | 4.4969e-05 | 0.0024104 | 0 | 4.3511e-05 | 0.00049315 | 0
637875 | 5955030 | 1.5 | 0.00049269 | 0.0041735 | 0.0016699 | 0 | 0.00050753 | 0.00050753 | 4.4733e-05 | 0.0052577 | 0 | 4.6994e-05 | 0.0024268 | 0 | 4.5619e-05 | 0.00043933 | 0
637975 | 5955030 | 1.5 | 0.00051855 | 0.004057 | 0.0016659 | 0 | 0.00053238 | 0.00053238 | 4.6471e-05 | 0.0051446 | 0 | 4.9294e-05 | 0.0025021 | 0 | 4.8014e-05 | 0.00043116 | 0
638075 | 5955030 | 1.5 | 0.00054802 | 0.0035428 | 0.0018248 | 0 | 0.00056054 | 0.00056054 | 4.9013e-05 | 0.0050924 | 0 | 5.1901e-05 | 0.0026345 | 0 | 5.0743e-05 | 0.00044858 | 0
638175 | 5955030 | 1.5 | 0.00058134 | 0.0038939 | 0.0019392 | 0 | 0.00059219 | 0.00059219 | 5.2595e-05 | 0.00535 | 0 | 5.4832e-05 | 0.0025665 | 0 | 5.3828e-05 | 0.00048648 | 0
638275 | 5955030 | 1.5 | 0.00061836 | 0.004097 | 0.0020191 | 0 | 0.00062727 | 0.00062727 | 5.7268e-05 | 0.0052061 | 0 | 5.808e-05 | 0.0026805 | 0 | 5.7256e-05 | 0.00052278 | 0
638375 | 5955030 | 1.5 | 0.00065846 | 0.0041807 | 0.0023356 | 0 | 0.00066546 | 0.00066546 | 6.2574e-05 | 0.0055395 | 0 | 6.1616e-05 | 0.0027341 | 0 | 6.0969e-05 | 0.00052858 | 0
638475 | 5955030 | 1.5 | 0.00070064 | 0.0041317 | 0.0025128 | 0 | 0.00070618 | 0.00070618 | 6.7639e-05 | 0.0060351 | 0 | 6.5387e-05 | 0.0027916 | 0 | 6.4874e-05 | 0.00051627 | 0
638575 | 5955030 | 1.5 | 0.00074373 | 0.0040722 | 0.0026682 | 0 | 0.0007487 | 0.0007487 | 7.1876e-05 | 0.0056429 | 0 | 6.9324e-05 | 0.0028565 | 0 | 6.8864e-05 | 0.00052077 | 0
638675 | 5955030 | 1.5 | 0.00078663 | 0.0046591 | 0.002733 | 0 | 0.00079217 | 0.00079217 | 7.5468e-05 | 0.0056391 | 0 | 7.3349e-05 | 0.0028871 | 0 | 7.2836e-05 | 0.0005084 | 0
638775 | 5955030 | 1.5 | 0.00082836 | 0.0047351 | 0.00287 | 0 | 0.0008356 | 0.0008356 | 7.896e-05 | 0.0058113 | 0 | 7.737e-05 | 0.0028844 | 0 | 7.6699e-05 | 0.00050951 | 0
638875 | 5955030 | 1.5 | 0.00086796 | 0.004765 | 0.0027901 | 0 | 0.00087782 | 0.00087782 | 8.2673e-05 | 0.005976 | 0 | 8.128e-05 | 0.0028965 | 0 | 8.0367e-05 | 0.00056664 | 0
638975 | 5955030 | 1.5 | 0.00090437 | 0.0052882 | 0.0027671 | 0 | 0.00091739 | 0.00091739 | 8.6582e-05 | 0.0056785 | 0 | 8.4944e-05 | 0.0029441 | 0 | 8.3738e-05 | 0.00060522 | 0
639075 | 5955030 | 1.5 | 0.00093633 | 0.0058056 | 0.0029117 | 0 | 0.00095271 | 0.00095271 | 9.0397e-05 | 0.0059021 | 0 | 8.8214e-05 | 0.0027985 | 0 | 8.6697e-05 | 0.00062239 | 0
639175 | 5955030 | 1.5 | 0.00096258 | 0.0060835 | 0.0029961 | 0 | 0.00098222 | 0.00098222 | 9.3635e-05 | 0.0058493 | 0 | 9.0947e-05 | 0.002829 | 0 | 8.9128e-05 | 0.0006301 | 0
639275 | 5955030 | 1.5 | 0.00098214 | 0.0061938 | 0.0031858 | 0 | 0.0010047 | 0.0010047 | 9.582e-05 | 0.0053809 | 0 | 9.3029e-05 | 0.0028513 | 0 | 9.0939e-05 | 0.00065383 | 0
639375 | 5955030 | 1.5 | 0.00099454 | 0.0060604 | 0.0030175 | 0 | 0.0010195 | 0.0010195 | 9.6659e-05 | 0.005607 | 0 | 9.4394e-05 | 0.0026981 | 0 | 9.2087e-05 | 0.00065803 | 0
639475 | 5955030 | 1.5 | 0.00099996 | 0.0052902 | 0.0030122 | 0 | 0.0010264 | 0.0010264 | 9.6223e-05 | 0.0054114 | 0 | 9.5034e-05 | 0.0027137 | 0 | 9.2589e-05 | 0.00065127 | 0
639575 | 5955030 | 1.5 | 0.00099895 | 0.0054896 | 0.0030403 | 0 | 0.0010258 | 0.0010258 | 9.5013e-05 | 0.005143 | 0 | 9.4979e-05 | 0.002725 | 0 | 9.2495e-05 | 0.00062317 | 0
639675 | 5955030 | 1.5 | 0.00099229 | 0.005738 | 0.0028446 | 0 | 0.0010183 | 0.0010183 | 9.358e-05 | 0.0055396 | 0 | 9.429e-05 | 0.0026164 | 0 | 9.1879e-05 | 0.00057943 | 0
639775 | 5955030 | 1.5 | 0.00098088 | 0.0056627 | 0.0027165 | 0 | 0.001005 | 0.001005 | 9.2064e-05 | 0.005911 | 0 | 9.3053e-05 | 0.0025518 | 0 | 9.0823e-05 | 0.00056389 | 0
639875 | 5955030 | 1.5 | 0.0009656 | 0.0053581 | 0.0027503 | 0 | 0.00098677 | 0.00098677 | 9.0327e-05 | 0.0052164 | 0 | 9.1367e-05 | 0.0026415 | 0 | 8.9408e-05 | 0.00053962 | 0
639975 | 5955030 | 1.5 | 0.00094726 | 0.0049949 | 0.0026517 | 0 | 0.00096484 | 0.00096484 | 8.8419e-05 | 0.0056085 | 0 | 8.9336e-05 | 0.0025741 | 0 | 8.7709e-05 | 0.00053099 | 0
640075 | 5955030 | 1.5 | 0.00092632 | 0.0047851 | 0.00264 | 0 | 0.00094001 | 0.00094001 | 8.66e-05 | 0.0050123 | 0 | 8.7038e-05 | 0.0025741 | 0 | 8.577e-05 | 0.00051274 | 0
640175 | 5955030 | 1.5 | 0.00090312 | 0.0044448 | 0.002504 | 0 | 0.00091296 | 0.00091296 | 8.5057e-05 | 0.0050761 | 0 | 8.4533e-05 | 0.0025553 | 0 | 8.3622e-05 | 0.00049249 | 0
640275 | 5955030 | 1.5 | 0.00087799 | 0.0043691 | 0.0023464 | 0 | 0.00088426 | 0.00088426 | 8.3665e-05 | 0.0047644 | 0 | 8.1876e-05 | 0.0024827 | 0 | 8.1295e-05 | 0.00047239 | 0
640375 | 5955030 | 1.5 | 0.00085127 | 0.0041013 | 0.0023442 | 0 | 0.00085442 | 0.00085442 | 8.2047e-05 | 0.0049884 | 0 | 7.9113e-05 | 0.0024245 | 0 | 7.8822e-05 | 0.00045341 | 0
640475 | 5955030 | 1.5 | 0.00082324 | 0.0038257 | 0.0022395 | 0 | 0.00082374 | 0.00082374 | 7.9807e-05 | 0.0049545 | 0 | 7.6272e-05 | 0.00242 | 0 | 7.6226e-05 | 0.00043539 | 0
640575 | 5955030 | 1.5 | 0.00079442 | 0.0038822 | 0.0021357 | 0 | 0.00079273 | 0.00079273 | 7.6787e-05 | 0.0047248 | 0 | 7.3401e-05 | 0.0024004 | 0 | 7.3557e-05 | 0.00042878 | 0
640675 | 5955030 | 1.5 | 0.00076554 | 0.0038448 | 0.0020421 | 0 | 0.00076201 | 0.00076201 | 7.3115e-05 | 0.0046527 | 0 | 7.0557e-05 | 0.0023801 | 0 | 7.0883e-05 | 0.00046441 | 0
640775 | 5955030 | 1.5 | 0.00073711 | 0.0037277 | 0.0020524 | 0 | 0.00073202 | 0.00073202 | 6.9095e-05 | 0.0047207 | 0 | 6.778e-05 | 0.0022953 | 0 | 6.8251e-05 | 0.00042444 | 0
640875 | 5955030 | 1.5 | 0.00070981 | 0.0035484 | 0.0019611 | 0 | 0.0007033 | 0.0007033 | 6.5109e-05 | 0.0048462 | 0 | 6.5121e-05 | 0.0022264 | 0 | 6.5723e-05 | 0.00039843 | 0
640975 | 5955030 | 1.5 | 0.0006841 | 0.003399 | 0.0018965 | 0 | 0.00067628 | 0.00067628 | 6.1464e-05 | 0.0045887 | 0 | 6.2619e-05 | 0.0021955 | 0 | 6.3342e-05 | 0.00037925 | 0
641075 | 5955030 | 1.5 | 0.00066019 | 0.0033008 | 0.0018257 | 0 | 0.00065115 | 0.00065115 | 5.8351e-05 | 0.0043169 | 0 | 6.0291e-05 | 0.0021561 | 0 | 6.1129e-05 | 0.00035739 | 0
641175 | 5955030 | 1.5 | 0.0006383 | 0.0030851 | 0.0017763 | 0 | 0.00062808 | 0.00062808 | 5.5856e-05 | 0.0041404 | 0 | 5.8156e-05 | 0.0020965 | 0 | 5.9102e-05 | 0.00034366 | 0
641275 | 5955030 | 1.5 | 0.00061839 | 0.0028232 | 0.0017033 | 0 | 0.00060705 | 0.00060705 | 5.3938e-05 | 0.0040669 | 0 | 5.6209e-05 | 0.0020835 | 0 | 5.7258e-05 | 0.00035749 | 0
641375 | 5955030 | 1.5 | 0.00060031 | 0.002854 | 0.0017401 | 0 | 0.00058795 | 0.00058795 | 5.2481e-05 | 0.0040681 | 0 | 5.4439e-05 | 0.0020011 | 0 | 5.5584e-05 | 0.00036279 | 0

## 2022_Durham Met
X(m) | Y(m) | Z(m) | LTConc¦ug/m3¦PM10¦<All sources>¦-¦ 24hrs | P 98.08¦ug/m3¦PM10¦<All sources>¦-¦ 24hrs | P 90.41¦ug/m3¦PM10¦<All sources>¦-¦ 24hrs | EXpaM¦PM10¦ 0.50000E+02 ug/m3¦<All sources>¦-¦ 24hrs | LTConc¦ug/m3¦PM10¦<All sources>¦-¦ 1hr | LTConc¦ug/m3¦PM2.5¦<All sources>¦-¦ 1hr | LTConc¦ug/m3¦SO2¦<All sources>¦-¦ 900s | P 99.90¦ug/m3¦SO2¦<All sources>¦-¦ 900s | EXpaM¦SO2¦ 0.26600E+03 ug/m3¦<All sources>¦-¦ 900s | LTConc¦ug/m3¦SO2¦<All sources>¦-¦ 1hr | P 99.73¦ug/m3¦SO2¦<All sources>¦-¦ 1hr | EXpaM¦SO2¦ 0.35000E+03 ug/m3¦<All sources>¦-¦ 1hr | LTConc¦ug/m3¦SO2¦<All sources>¦-¦ 24hrs | P 99.18¦ug/m3¦SO2¦<All sources>¦-¦ 24hrs | EXpaM¦SO2¦ 0.12500E+03 ug/m3¦<All sources>¦-¦ 24hrs
|  | MAXIMUM | 0.12582 | 0.35785 | 0.2963 | 0 | 0.12693 | 0.12693 | 0.011837 | 0.12487 | 0 | 0.011753 | 0.07648 | 0 | 0.01165 | 0.034842
|  | AVERAGE | 0.0013821 | 0.0084171 | 0.0044221 | 0 | 0.0013899 | 0.0013899 | 0.00012928 | 0.0077854 | 0 | 0.0001287 | 0.0040556 | 0 | 0.00012797
636375 | 5950030 | 1.5 | 0.00018392 | 0.0018735 | 0.00071743 | 0 | 0.00018276 | 0.00018276 | 1.7646e-05 | 0.0031203 | 0 | 1.6922e-05 | 0.0012224 | 0 | 1.703e-05 | 0.00025297 | 0
636475 | 5950030 | 1.5 | 0.00019211 | 0.0018322 | 0.00075772 | 0 | 0.00019145 | 0.00019145 | 1.8841e-05 | 0.0034561 | 0 | 1.7727e-05 | 0.0012151 | 0 | 1.7787e-05 | 0.00027483 | 0
636575 | 5950030 | 1.5 | 0.00020016 | 0.0017479 | 0.00078099 | 0 | 0.00020011 | 0.00020011 | 1.9996e-05 | 0.0037161 | 0 | 1.8528e-05 | 0.0012354 | 0 | 1.8533e-05 | 0.00029781 | 0
636675 | 5950030 | 1.5 | 0.0002079 | 0.0018506 | 0.00085029 | 0 | 0.00020854 | 0.00020854 | 2.1029e-05 | 0.0034063 | 0 | 1.9309e-05 | 0.0012857 | 0 | 1.925e-05 | 0.00031248 | 0
636775 | 5950030 | 1.5 | 0.00021519 | 0.0020761 | 0.00086188 | 0 | 0.0002166 | 0.0002166 | 2.1868e-05 | 0.003197 | 0 | 2.0056e-05 | 0.0014559 | 0 | 1.9925e-05 | 0.00032015 | 0
636875 | 5950030 | 1.5 | 0.00022181 | 0.0022861 | 0.00083147 | 0 | 0.00022409 | 0.00022409 | 2.2406e-05 | 0.0035922 | 0 | 2.0749e-05 | 0.0015209 | 0 | 2.0538e-05 | 0.00032312 | 0
636975 | 5950030 | 1.5 | 0.00022771 | 0.0021784 | 0.00089145 | 0 | 0.00023094 | 0.00023094 | 2.2626e-05 | 0.0035148 | 0 | 2.1383e-05 | 0.0015459 | 0 | 2.1084e-05 | 0.00032113 | 0
637075 | 5950030 | 1.5 | 0.00023287 | 0.0022072 | 0.00099346 | 0 | 0.0002371 | 0.0002371 | 2.2554e-05 | 0.0034081 | 0 | 2.1954e-05 | 0.0015018 | 0 | 2.1562e-05 | 0.00031453 | 0
637175 | 5950030 | 1.5 | 0.00023736 | 0.0022415 | 0.0010066 | 0 | 0.00024262 | 0.00024262 | 2.2308e-05 | 0.0032453 | 0 | 2.2465e-05 | 0.0014148 | 0 | 2.1978e-05 | 0.00030971 | 0
637275 | 5950030 | 1.5 | 0.00024149 | 0.0022886 | 0.00098664 | 0 | 0.00024773 | 0.00024773 | 2.2076e-05 | 0.0039096 | 0 | 2.2938e-05 | 0.0015492 | 0 | 2.236e-05 | 0.00029221 | 0
637375 | 5950030 | 1.5 | 0.00024555 | 0.0023532 | 0.00097578 | 0 | 0.00025268 | 0.00025268 | 2.2027e-05 | 0.0032709 | 0 | 2.3396e-05 | 0.0014194 | 0 | 2.2736e-05 | 0.00027967 | 0
637475 | 5950030 | 1.5 | 0.00024996 | 0.00238 | 0.0010376 | 0 | 0.00025781 | 0.00025781 | 2.2306e-05 | 0.003375 | 0 | 2.3871e-05 | 0.0014746 | 0 | 2.3145e-05 | 0.00026848 | 0
637575 | 5950030 | 1.5 | 0.00025508 | 0.0023825 | 0.0010985 | 0 | 0.0002634 | 0.0002634 | 2.2956e-05 | 0.0036789 | 0 | 2.4389e-05 | 0.0015355 | 0 | 2.3619e-05 | 0.0002814 | 0
637675 | 5950030 | 1.5 | 0.00026113 | 0.0023681 | 0.0010202 | 0 | 0.00026962 | 0.00026962 | 2.3943e-05 | 0.0036657 | 0 | 2.4965e-05 | 0.0015163 | 0 | 2.4179e-05 | 0.00031928 | 0
637775 | 5950030 | 1.5 | 0.00026813 | 0.0023287 | 0.0010413 | 0 | 0.00027642 | 0.00027642 | 2.5091e-05 | 0.0045339 | 0 | 2.5594e-05 | 0.0016397 | 0 | 2.4826e-05 | 0.00035809 | 0
637875 | 5950030 | 1.5 | 0.00027577 | 0.0025173 | 0.0010829 | 0 | 0.00028345 | 0.00028345 | 2.6181e-05 | 0.0041245 | 0 | 2.6245e-05 | 0.0016447 | 0 | 2.5535e-05 | 0.00039481 | 0
637975 | 5950030 | 1.5 | 0.00028364 | 0.0026435 | 0.0011997 | 0 | 0.00029026 | 0.00029026 | 2.7195e-05 | 0.0046499 | 0 | 2.6876e-05 | 0.0019747 | 0 | 2.6263e-05 | 0.0003643 | 0
638075 | 5950030 | 1.5 | 0.00029098 | 0.0029206 | 0.0012165 | 0 | 0.00029609 | 0.00029609 | 2.8238e-05 | 0.0043338 | 0 | 2.7416e-05 | 0.0021784 | 0 | 2.6942e-05 | 0.00031473 | 0
638175 | 5950030 | 1.5 | 0.00029717 | 0.0031336 | 0.0012797 | 0 | 0.00030038 | 0.00030038 | 2.9357e-05 | 0.0046517 | 0 | 2.7813e-05 | 0.0022499 | 0 | 2.7516e-05 | 0.00033608 | 0
638275 | 5950030 | 1.5 | 0.00030165 | 0.0033259 | 0.0011844 | 0 | 0.00030273 | 0.00030273 | 3.0109e-05 | 0.0051884 | 0 | 2.803e-05 | 0.0020119 | 0 | 2.793e-05 | 0.00034756 | 0
638375 | 5950030 | 1.5 | 0.00030417 | 0.00336 | 0.0012127 | 0 | 0.00030311 | 0.00030311 | 2.9852e-05 | 0.0053033 | 0 | 2.8066e-05 | 0.0020518 | 0 | 2.8163e-05 | 0.00035088 | 0
638475 | 5950030 | 1.5 | 0.00030502 | 0.0032556 | 0.0012566 | 0 | 0.00030212 | 0.00030212 | 2.8564e-05 | 0.0047058 | 0 | 2.7974e-05 | 0.0020131 | 0 | 2.8243e-05 | 0.00036675 | 0
638575 | 5950030 | 1.5 | 0.00030475 | 0.0032072 | 0.0013496 | 0 | 0.00030057 | 0.00030057 | 2.6909e-05 | 0.0036002 | 0 | 2.7831e-05 | 0.0019915 | 0 | 2.8217e-05 | 0.00037683 | 0
638675 | 5950030 | 1.5 | 0.00030438 | 0.0031989 | 0.0012315 | 0 | 0.00029969 | 0.00029969 | 2.5784e-05 | 0.0040874 | 0 | 2.7749e-05 | 0.0020316 | 0 | 2.8183e-05 | 0.00038353 | 0
638775 | 5950030 | 1.5 | 0.00030499 | 0.0033324 | 0.0011767 | 0 | 0.0003005 | 0.0003005 | 2.5588e-05 | 0.0040071 | 0 | 2.7824e-05 | 0.0018591 | 0 | 2.824e-05 | 0.0003887 | 0
638875 | 5950030 | 1.5 | 0.00030736 | 0.0032977 | 0.0012 | 0 | 0.00030356 | 0.00030356 | 2.6267e-05 | 0.0036318 | 0 | 2.8107e-05 | 0.0020265 | 0 | 2.846e-05 | 0.00037966 | 0
638975 | 5950030 | 1.5 | 0.00031167 | 0.0032387 | 0.0011755 | 0 | 0.0003087 | 0.0003087 | 2.7579e-05 | 0.0045735 | 0 | 2.8584e-05 | 0.0020577 | 0 | 2.8858e-05 | 0.00039538 | 0
639075 | 5950030 | 1.5 | 0.00031746 | 0.0032242 | 0.0012547 | 0 | 0.00031518 | 0.00031518 | 2.9178e-05 | 0.0049957 | 0 | 2.9184e-05 | 0.0021736 | 0 | 2.9394e-05 | 0.00039538 | 0
639175 | 5950030 | 1.5 | 0.00032373 | 0.0033932 | 0.0013369 | 0 | 0.00032185 | 0.00032185 | 3.0628e-05 | 0.005175 | 0 | 2.9801e-05 | 0.0023537 | 0 | 2.9975e-05 | 0.00039546 | 0
639275 | 5950030 | 1.5 | 0.00032931 | 0.0034061 | 0.0013387 | 0 | 0.00032752 | 0.00032752 | 3.1621e-05 | 0.0047635 | 0 | 3.0326e-05 | 0.002369 | 0 | 3.0492e-05 | 0.00036574 | 0
639375 | 5950030 | 1.5 | 0.00033327 | 0.0031487 | 0.0014541 | 0 | 0.00033145 | 0.00033145 | 3.2174e-05 | 0.0048546 | 0 | 3.0689e-05 | 0.0024132 | 0 | 3.0859e-05 | 0.00035755 | 0
639475 | 5950030 | 1.5 | 0.00033514 | 0.0031505 | 0.0014888 | 0 | 0.00033333 | 0.00033333 | 3.2348e-05 | 0.0047966 | 0 | 3.0864e-05 | 0.0024095 | 0 | 3.1032e-05 | 0.00035951 | 0
639575 | 5950030 | 1.5 | 0.00033488 | 0.0029458 | 0.0014934 | 0 | 0.00033332 | 0.00033332 | 3.2119e-05 | 0.0049923 | 0 | 3.0863e-05 | 0.0023875 | 0 | 3.1007e-05 | 0.00035753 | 0
639675 | 5950030 | 1.5 | 0.00033289 | 0.0030142 | 0.0015179 | 0 | 0.00033189 | 0.00033189 | 3.1531e-05 | 0.0051388 | 0 | 3.0731e-05 | 0.002265 | 0 | 3.0823e-05 | 0.00032608 | 0
639775 | 5950030 | 1.5 | 0.00032975 | 0.0028457 | 0.001504 | 0 | 0.00032961 | 0.00032961 | 3.0776e-05 | 0.0049479 | 0 | 3.0519e-05 | 0.0023338 | 0 | 3.0533e-05 | 0.00033069 | 0
639875 | 5950030 | 1.5 | 0.000326 | 0.0026928 | 0.0014509 | 0 | 0.00032691 | 0.00032691 | 3.0028e-05 | 0.0044554 | 0 | 3.0269e-05 | 0.0022727 | 0 | 3.0185e-05 | 0.00034799 | 0
639975 | 5950030 | 1.5 | 0.0003222 | 0.0027329 | 0.0014176 | 0 | 0.00032423 | 0.00032423 | 2.9447e-05 | 0.0046553 | 0 | 3.0022e-05 | 0.002238 | 0 | 2.9834e-05 | 0.00035343 | 0
640075 | 5950030 | 1.5 | 0.0003186 | 0.0027903 | 0.0013409 | 0 | 0.00032168 | 0.00032168 | 2.8985e-05 | 0.0044715 | 0 | 2.9785e-05 | 0.0021635 | 0 | 2.95e-05 | 0.00034641 | 0
640175 | 5950030 | 1.5 | 0.00031537 | 0.0029907 | 0.0013568 | 0 | 0.00031932 | 0.00031932 | 2.8653e-05 | 0.0047054 | 0 | 2.9567e-05 | 0.0021632 | 0 | 2.9201e-05 | 0.00031098 | 0
640275 | 5950030 | 1.5 | 0.00031247 | 0.002917 | 0.0013631 | 0 | 0.00031704 | 0.00031704 | 2.849e-05 | 0.0045949 | 0 | 2.9355e-05 | 0.0021699 | 0 | 2.8933e-05 | 0.00031618 | 0
640375 | 5950030 | 1.5 | 0.00030983 | 0.0028327 | 0.0013143 | 0 | 0.00031472 | 0.00031472 | 2.8602e-05 | 0.0046596 | 0 | 2.914e-05 | 0.0022187 | 0 | 2.8688e-05 | 0.00033406 | 0
640475 | 5950030 | 1.5 | 0.00030722 | 0.0027417 | 0.0012484 | 0 | 0.00031212 | 0.00031212 | 2.8966e-05 | 0.0045279 | 0 | 2.89e-05 | 0.0022381 | 0 | 2.8446e-05 | 0.00034449 | 0
640575 | 5950030 | 1.5 | 0.00030443 | 0.002643 | 0.0013232 | 0 | 0.0003091 | 0.0003091 | 2.9442e-05 | 0.0044864 | 0 | 2.862e-05 | 0.0022361 | 0 | 2.8188e-05 | 0.00032386 | 0
640675 | 5950030 | 1.5 | 0.00030126 | 0.0025288 | 0.0012711 | 0 | 0.00030548 | 0.00030548 | 2.9802e-05 | 0.0047966 | 0 | 2.8285e-05 | 0.0022214 | 0 | 2.7895e-05 | 0.00032617 | 0
640775 | 5950030 | 1.5 | 0.00029756 | 0.0025329 | 0.00126 | 0 | 0.00030118 | 0.00030118 | 2.9869e-05 | 0.0046893 | 0 | 2.7887e-05 | 0.0021945 | 0 | 2.7552e-05 | 0.0003301 | 0
640875 | 5950030 | 1.5 | 0.00029322 | 0.0025047 | 0.0012505 | 0 | 0.00029615 | 0.00029615 | 2.9566e-05 | 0.0046613 | 0 | 2.7421e-05 | 0.0021828 | 0 | 2.715e-05 | 0.00033584 | 0
640975 | 5950030 | 1.5 | 0.00028825 | 0.0025518 | 0.001227 | 0 | 0.00029047 | 0.00029047 | 2.8962e-05 | 0.0042974 | 0 | 2.6895e-05 | 0.0021048 | 0 | 2.6689e-05 | 0.00031747 | 0
641075 | 5950030 | 1.5 | 0.00028261 | 0.0026772 | 0.0011777 | 0 | 0.00028414 | 0.00028414 | 2.8117e-05 | 0.0041213 | 0 | 2.6309e-05 | 0.0020945 | 0 | 2.6167e-05 | 0.00028944 | 0
641175 | 5950030 | 1.5 | 0.00027646 | 0.0026358 | 0.0011041 | 0 | 0.00027736 | 0.00027736 | 2.7158e-05 | 0.0040089 | 0 | 2.5682e-05 | 0.0020497 | 0 | 2.5598e-05 | 0.00028118 | 0
641275 | 5950030 | 1.5 | 0.0002699 | 0.0024918 | 0.0010044 | 0 | 0.00027027 | 0.00027027 | 2.6153e-05 | 0.0041329 | 0 | 2.5025e-05 | 0.0019737 | 0 | 2.4991e-05 | 0.0002992 | 0
641375 | 5950030 | 1.5 | 0.00026303 | 0.0025097 | 0.00099524 | 0 | 0.00026296 | 0.00026296 | 2.5122e-05 | 0.0039468 | 0 | 2.4348e-05 | 0.0019214 | 0 | 2.4355e-05 | 0.00031335 | 0
636375 | 5950130 | 1.5 | 0.00018573 | 0.0020321 | 0.00064923 | 0 | 0.00018409 | 0.00018409 | 1.7401e-05 | 0.0028771 | 0 | 1.7046e-05 | 0.0011926 | 0 | 1.7197e-05 | 0.00024916 | 0
636475 | 5950130 | 1.5 | 0.0001947 | 0.0019502 | 0.00076012 | 0 | 0.00019354 | 0.00019354 | 1.8677e-05 | 0.0032252 | 0 | 1.792e-05 | 0.0012673 | 0 | 1.8028e-05 | 0.00026835 | 0
636575 | 5950130 | 1.5 | 0.00020374 | 0.0019033 | 0.00079795 | 0 | 0.00020315 | 0.00020315 | 1.9991e-05 | 0.003599 | 0 | 1.881e-05 | 0.001254 | 0 | 1.8865e-05 | 0.0002923 | 0
636675 | 5950130 | 1.5 | 0.00021265 | 0.0018134 | 0.0008389 | 0 | 0.00021271 | 0.00021271 | 2.1256e-05 | 0.0038053 | 0 | 1.9696e-05 | 0.00131 | 0 | 1.969e-05 | 0.00031554 | 0
636775 | 5950130 | 1.5 | 0.00022119 | 0.0019831 | 0.0009075 | 0 | 0.000222 | 0.000222 | 2.2375e-05 | 0.0035141 | 0 | 2.0556e-05 | 0.0013777 | 0 | 2.0481e-05 | 0.00032763 | 0
636875 | 5950130 | 1.5 | 0.00022919 | 0.0022277 | 0.0009293 | 0 | 0.00023086 | 0.00023086 | 2.3262e-05 | 0.0033289 | 0 | 2.1376e-05 | 0.0015301 | 0 | 2.1222e-05 | 0.00033512 | 0
636975 | 5950130 | 1.5 | 0.00023642 | 0.0023962 | 0.00088376 | 0 | 0.00023905 | 0.00023905 | 2.3796e-05 | 0.0036917 | 0 | 2.2134e-05 | 0.0015528 | 0 | 2.1891e-05 | 0.0003372 | 0
637075 | 5950130 | 1.5 | 0.00024282 | 0.0023156 | 0.00097237 | 0 | 0.00024648 | 0.00024648 | 2.3976e-05 | 0.0034423 | 0 | 2.2822e-05 | 0.0016874 | 0 | 2.2484e-05 | 0.00033373 | 0
637175 | 5950130 | 1.5 | 0.0002484 | 0.0023455 | 0.0010775 | 0 | 0.00025315 | 0.00025315 | 2.3848e-05 | 0.003901 | 0 | 2.344e-05 | 0.0015008 | 0 | 2.3e-05 | 0.00032535 | 0
637275 | 5950130 | 1.5 | 0.00025332 | 0.0023835 | 0.0010874 | 0 | 0.00025914 | 0.00025914 | 2.3585e-05 | 0.0036777 | 0 | 2.3995e-05 | 0.0015797 | 0 | 2.3455e-05 | 0.00031356 | 0
637375 | 5950130 | 1.5 | 0.0002579 | 0.002437 | 0.0010519 | 0 | 0.00026474 | 0.00026474 | 2.3394e-05 | 0.0037831 | 0 | 2.4513e-05 | 0.0015375 | 0 | 2.3879e-05 | 0.00030009 | 0
637475 | 5950130 | 1.5 | 0.00026258 | 0.0025057 | 0.0010462 | 0 | 0.00027029 | 0.00027029 | 2.3484e-05 | 0.0029914 | 0 | 2.5027e-05 | 0.0015667 | 0 | 2.4313e-05 | 0.00028713 | 0
637575 | 5950130 | 1.5 | 0.0002678 | 0.002555 | 0.0011861 | 0 | 0.00027616 | 0.00027616 | 2.3968e-05 | 0.0036097 | 0 | 2.557e-05 | 0.0014676 | 0 | 2.4796e-05 | 0.00027798 | 0
637675 | 5950130 | 1.5 | 0.00027393 | 0.0024869 | 0.0011396 | 0 | 0.00028264 | 0.00028264 | 2.4871e-05 | 0.0034407 | 0 | 2.617e-05 | 0.0016389 | 0 | 2.5364e-05 | 0.00031756 | 0
637775 | 5950130 | 1.5 | 0.00028113 | 0.0024459 | 0.0011022 | 0 | 0.0002898 | 0.0002898 | 2.6066e-05 | 0.0045464 | 0 | 2.6833e-05 | 0.0016837 | 0 | 2.603e-05 | 0.00035973 | 0
637875 | 5950130 | 1.5 | 0.00028922 | 0.0026089 | 0.0011767 | 0 | 0.0002974 | 0.0002974 | 2.7305e-05 | 0.0043924 | 0 | 2.7537e-05 | 0.0016599 | 0 | 2.678e-05 | 0.00040115 | 0
637975 | 5950130 | 1.5 | 0.00029774 | 0.0028174 | 0.0012443 | 0 | 0.00030494 | 0.00030494 | 2.842e-05 | 0.0044658 | 0 | 2.8235e-05 | 0.0018819 | 0 | 2.7568e-05 | 0.00039825 | 0
638075 | 5950130 | 1.5 | 0.00030598 | 0.0029634 | 0.0012438 | 0 | 0.0003117 | 0.0003117 | 2.9521e-05 | 0.0048474 | 0 | 2.8861e-05 | 0.0022361 | 0 | 2.8331e-05 | 0.000346 | 0
638175 | 5950130 | 1.5 | 0.00031312 | 0.0032146 | 0.0014046 | 0 | 0.00031688 | 0.00031688 | 3.072e-05 | 0.0043298 | 0 | 2.9341e-05 | 0.0024183 | 0 | 2.8993e-05 | 0.00034132 | 0
638275 | 5950130 | 1.5 | 0.00031848 | 0.003503 | 0.0012316 | 0 | 0.00031995 | 0.00031995 | 3.1693e-05 | 0.0056841 | 0 | 2.9625e-05 | 0.0022251 | 0 | 2.9489e-05 | 0.00035875 | 0
638375 | 5950130 | 1.5 | 0.00032164 | 0.0035858 | 0.0013263 | 0 | 0.00032075 | 0.00032075 | 3.1683e-05 | 0.0055778 | 0 | 2.9699e-05 | 0.0021135 | 0 | 2.9781e-05 | 0.00036313 | 0
638475 | 5950130 | 1.5 | 0.00032283 | 0.0034493 | 0.0013057 | 0 | 0.00031984 | 0.00031984 | 3.0467e-05 | 0.0050505 | 0 | 2.9614e-05 | 0.0021007 | 0 | 2.9892e-05 | 0.00038043 | 0
638575 | 5950130 | 1.5 | 0.00032261 | 0.0033796 | 0.0014286 | 0 | 0.00031811 | 0.00031811 | 2.8672e-05 | 0.0038433 | 0 | 2.9455e-05 | 0.0020121 | 0 | 2.9871e-05 | 0.00039227 | 0
638675 | 5950130 | 1.5 | 0.00032213 | 0.0033575 | 0.0013067 | 0 | 0.00031698 | 0.00031698 | 2.7371e-05 | 0.0043358 | 0 | 2.935e-05 | 0.0021274 | 0 | 2.9827e-05 | 0.00040019 | 0
638775 | 5950130 | 1.5 | 0.00032267 | 0.0035245 | 0.0012696 | 0 | 0.00031767 | 0.00031767 | 2.7094e-05 | 0.0041427 | 0 | 2.9414e-05 | 0.0019585 | 0 | 2.9877e-05 | 0.00040635 | 0
638875 | 5950130 | 1.5 | 0.00032515 | 0.0034248 | 0.0012944 | 0 | 0.00032087 | 0.00032087 | 2.7806e-05 | 0.003746 | 0 | 2.971e-05 | 0.0021129 | 0 | 3.0107e-05 | 0.00039891 | 0
638975 | 5950130 | 1.5 | 0.00032979 | 0.0034331 | 0.0012335 | 0 | 0.00032641 | 0.00032641 | 2.9228e-05 | 0.0047664 | 0 | 3.0223e-05 | 0.002108 | 0 | 3.0536e-05 | 0.00041461 | 0
639075 | 5950130 | 1.5 | 0.00033604 | 0.0033541 | 0.0013139 | 0 | 0.00033338 | 0.00033338 | 3.0946e-05 | 0.0050957 | 0 | 3.0868e-05 | 0.0022841 | 0 | 3.1115e-05 | 0.00042147 | 0
639175 | 5950130 | 1.5 | 0.00034271 | 0.0035188 | 0.0014261 | 0 | 0.00034045 | 0.00034045 | 3.2465e-05 | 0.005315 | 0 | 3.1523e-05 | 0.0024403 | 0 | 3.1733e-05 | 0.00040612 | 0
639275 | 5950130 | 1.5 | 0.00034846 | 0.003595 | 0.0014507 | 0 | 0.00034627 | 0.00034627 | 3.3463e-05 | 0.0050406 | 0 | 3.2062e-05 | 0.0024837 | 0 | 3.2265e-05 | 0.00038703 | 0
639375 | 5950130 | 1.5 | 0.00035223 | 0.0033698 | 0.0015061 | 0 | 0.00035001 | 0.00035001 | 3.3965e-05 | 0.0049438 | 0 | 3.2409e-05 | 0.0025768 | 0 | 3.2614e-05 | 0.00037419 | 0
639475 | 5950130 | 1.5 | 0.0003536 | 0.0032628 | 0.0016014 | 0 | 0.00035147 | 0.00035147 | 3.4048e-05 | 0.0047744 | 0 | 3.2543e-05 | 0.0025241 | 0 | 3.2741e-05 | 0.00038373 | 0
639575 | 5950130 | 1.5 | 0.00035265 | 0.0031501 | 0.001603 | 0 | 0.0003509 | 0.0003509 | 3.3678e-05 | 0.0052088 | 0 | 3.2491e-05 | 0.0024596 | 0 | 3.2653e-05 | 0.00037096 | 0
639675 | 5950130 | 1.5 | 0.0003499 | 0.0031329 | 0.0015494 | 0 | 0.00034888 | 0.00034888 | 3.2938e-05 | 0.0052333 | 0 | 3.2304e-05 | 0.0023389 | 0 | 3.2398e-05 | 0.00035385 | 0
639775 | 5950130 | 1.5 | 0.00034609 | 0.0028414 | 0.0016551 | 0 | 0.00034612 | 0.00034612 | 3.2098e-05 | 0.0050203 | 0 | 3.2048e-05 | 0.0023807 | 0 | 3.2046e-05 | 0.00035164 | 0
639875 | 5950130 | 1.5 | 0.00034185 | 0.0028457 | 0.0015121 | 0 | 0.00034308 | 0.00034308 | 3.1348e-05 | 0.0046977 | 0 | 3.1766e-05 | 0.0023312 | 0 | 3.1652e-05 | 0.00036516 | 0
639975 | 5950130 | 1.5 | 0.00033768 | 0.0029239 | 0.0014193 | 0 | 0.00034012 | 0.00034012 | 3.0772e-05 | 0.004316 | 0 | 3.1493e-05 | 0.0022254 | 0 | 3.1266e-05 | 0.00036555 | 0
640075 | 5950130 | 1.5 | 0.00033385 | 0.0029592 | 0.0013942 | 0 | 0.00033737 | 0.00033737 | 3.0341e-05 | 0.0048976 | 0 | 3.1238e-05 | 0.0023023 | 0 | 3.0912e-05 | 0.00033994 | 0
640175 | 5950130 | 1.5 | 0.00033044 | 0.0032084 | 0.0013917 | 0 | 0.00033477 | 0.00033477 | 3.0047e-05 | 0.0044684 | 0 | 3.0998e-05 | 0.0023281 | 0 | 3.0596e-05 | 0.00033384 | 0
640275 | 5950130 | 1.5 | 0.0003274 | 0.0028982 | 0.0014301 | 0 | 0.00033223 | 0.00033223 | 3.0037e-05 | 0.0049205 | 0 | 3.0762e-05 | 0.0022977 | 0 | 3.0315e-05 | 0.00033633 | 0
640375 | 5950130 | 1.5 | 0.00032446 | 0.0029729 | 0.0012986 | 0 | 0.00032945 | 0.00032945 | 3.031e-05 | 0.0044447 | 0 | 3.0505e-05 | 0.0023385 | 0 | 3.0042e-05 | 0.00036426 | 0
640475 | 5950130 | 1.5 | 0.00032147 | 0.0028146 | 0.00134 | 0 | 0.00032631 | 0.00032631 | 3.0807e-05 | 0.0046732 | 0 | 3.0214e-05 | 0.0023765 | 0 | 2.9765e-05 | 0.00033842 | 0
640575 | 5950130 | 1.5 | 0.00031809 | 0.002683 | 0.0013318 | 0 | 0.00032252 | 0.00032252 | 3.1242e-05 | 0.0047871 | 0 | 2.9863e-05 | 0.0023445 | 0 | 2.9453e-05 | 0.00034039 | 0
640675 | 5950130 | 1.5 | 0.00031418 | 0.002599 | 0.0013212 | 0 | 0.000318 | 0.000318 | 3.1413e-05 | 0.0048022 | 0 | 2.9444e-05 | 0.0022722 | 0 | 2.9091e-05 | 0.00034407 | 0
640775 | 5950130 | 1.5 | 0.00030956 | 0.0026471 | 0.0013455 | 0 | 0.00031266 | 0.00031266 | 3.1164e-05 | 0.0048579 | 0 | 2.895e-05 | 0.0022548 | 0 | 2.8663e-05 | 0.00034989 | 0
640875 | 5950130 | 1.5 | 0.00030423 | 0.002681 | 0.0013137 | 0 | 0.00030656 | 0.00030656 | 3.0562e-05 | 0.0045438 | 0 | 2.8386e-05 | 0.0021845 | 0 | 2.817e-05 | 0.00033509 | 0
640975 | 5950130 | 1.5 | 0.00029817 | 0.0028112 | 0.0012368 | 0 | 0.00029975 | 0.00029975 | 2.9674e-05 | 0.004368 | 0 | 2.7754e-05 | 0.0021748 | 0 | 2.7608e-05 | 0.00030522 | 0
641075 | 5950130 | 1.5 | 0.0002915 | 0.00274 | 0.0011517 | 0 | 0.00029239 | 0.00029239 | 2.8639e-05 | 0.0041201 | 0 | 2.7073e-05 | 0.0021281 | 0 | 2.699e-05 | 0.0002924 | 0
641175 | 5950130 | 1.5 | 0.00028434 | 0.0026395 | 0.0010416 | 0 | 0.00028465 | 0.00028465 | 2.7548e-05 | 0.0042732 | 0 | 2.6357e-05 | 0.0020475 | 0 | 2.6328e-05 | 0.00031229 | 0
641275 | 5950130 | 1.5 | 0.00027686 | 0.0026123 | 0.0010344 | 0 | 0.00027669 | 0.00027669 | 2.6428e-05 | 0.0041017 | 0 | 2.5619e-05 | 0.0019896 | 0 | 2.5635e-05 | 0.00032783 | 0
641375 | 5950130 | 1.5 | 0.00026921 | 0.0026375 | 0.00098666 | 0 | 0.00026868 | 0.00026868 | 2.5331e-05 | 0.0040695 | 0 | 2.4877e-05 | 0.0019541 | 0 | 2.4926e-05 | 0.00033857 | 0
636375 | 5950230 | 1.5 | 0.00018698 | 0.0022123 | 0.00067078 | 0 | 0.00018487 | 0.00018487 | 1.709e-05 | 0.0024647 | 0 | 1.7118e-05 | 0.001233 | 0 | 1.7313e-05 | 0.00025311 | 0
636475 | 5950230 | 1.5 | 0.00019668 | 0.0021219 | 0.00069135 | 0 | 0.00019502 | 0.00019502 | 1.8411e-05 | 0.0029589 | 0 | 1.8057e-05 | 0.0012651 | 0 | 1.8212e-05 | 0.00026061 | 0
636575 | 5950230 | 1.5 | 0.00020665 | 0.0020427 | 0.00080375 | 0 | 0.0002055 | 0.0002055 | 1.982e-05 | 0.0033368 | 0 | 1.9028e-05 | 0.0013334 | 0 | 1.9134e-05 | 0.00028537 | 0
636675 | 5950230 | 1.5 | 0.0002167 | 0.00198 | 0.00085832 | 0 | 0.00021616 | 0.00021616 | 2.127e-05 | 0.0037533 | 0 | 2.0015e-05 | 0.0013046 | 0 | 2.0065e-05 | 0.00031171 | 0
636775 | 5950230 | 1.5 | 0.00022659 | 0.0019363 | 0.00090404 | 0 | 0.00022678 | 0.00022678 | 2.266e-05 | 0.0038949 | 0 | 2.0998e-05 | 0.0013791 | 0 | 2.0981e-05 | 0.00033165 | 0
636875 | 5950230 | 1.5 | 0.00023605 | 0.002132 | 0.00098517 | 0 | 0.00023708 | 0.00023708 | 2.3877e-05 | 0.0036616 | 0 | 2.1951e-05 | 0.0014618 | 0 | 2.1857e-05 | 0.00034413 | 0
636975 | 5950230 | 1.5 | 0.00024486 | 0.002394 | 0.0010054 | 0 | 0.00024683 | 0.00024683 | 2.4809e-05 | 0.0035768 | 0 | 2.2855e-05 | 0.0015572 | 0 | 2.2673e-05 | 0.00035129 | 0
637075 | 5950230 | 1.5 | 0.00025279 | 0.0024729 | 0.00095765 | 0 | 0.00025581 | 0.00025581 | 2.5335e-05 | 0.0038904 | 0 | 2.3686e-05 | 0.0015851 | 0 | 2.3407e-05 | 0.00035221 | 0
637175 | 5950230 | 1.5 | 0.00025977 | 0.0024671 | 0.0010634 | 0 | 0.00026391 | 0.00026391 | 2.5466e-05 | 0.0035112 | 0 | 2.4436e-05 | 0.0017047 | 0 | 2.4052e-05 | 0.00034698 | 0
637275 | 5950230 | 1.5 | 0.00026583 | 0.0024984 | 0.0011315 | 0 | 0.00027114 | 0.00027114 | 2.5281e-05 | 0.0036927 | 0 | 2.5106e-05 | 0.0015612 | 0 | 2.4614e-05 | 0.0003447 | 0
637375 | 5950230 | 1.5 | 0.00027125 | 0.0025411 | 0.0011293 | 0 | 0.0002777 | 0.0002777 | 2.502e-05 | 0.0041924 | 0 | 2.5713e-05 | 0.0017191 | 0 | 2.5116e-05 | 0.00032304 | 0
637475 | 5950230 | 1.5 | 0.00027641 | 0.002602 | 0.0010861 | 0 | 0.00028389 | 0.00028389 | 2.4913e-05 | 0.0036816 | 0 | 2.6286e-05 | 0.0015726 | 0 | 2.5593e-05 | 0.00030854 | 0
637575 | 5950230 | 1.5 | 0.0002819 | 0.0026768 | 0.0011863 | 0 | 0.00029021 | 0.00029021 | 2.5196e-05 | 0.0034926 | 0 | 2.6872e-05 | 0.0016438 | 0 | 2.6102e-05 | 0.00029559 | 0
637675 | 5950230 | 1.5 | 0.00028815 | 0.0026054 | 0.0012833 | 0 | 0.000297 | 0.000297 | 2.5944e-05 | 0.004059 | 0 | 2.75e-05 | 0.0016358 | 0 | 2.668e-05 | 0.00031473 | 0
637775 | 5950230 | 1.5 | 0.00029551 | 0.0025858 | 0.0011547 | 0 | 0.00030451 | 0.00030451 | 2.7122e-05 | 0.0040164 | 0 | 2.8196e-05 | 0.001642 | 0 | 2.7362e-05 | 0.00035984 | 0
637875 | 5950230 | 1.5 | 0.00030402 | 0.0027385 | 0.0011731 | 0 | 0.0003127 | 0.0003127 | 2.8493e-05 | 0.0047639 | 0 | 2.8953e-05 | 0.0017422 | 0 | 2.815e-05 | 0.00040602 | 0
637975 | 5950230 | 1.5 | 0.0003132 | 0.0028458 | 0.0012817 | 0 | 0.00032101 | 0.00032101 | 2.9758e-05 | 0.0042638 | 0 | 2.9723e-05 | 0.0018455 | 0 | 2.9e-05 | 0.00043564 | 0
638075 | 5950230 | 1.5 | 0.00032238 | 0.0030213 | 0.0013377 | 0 | 0.00032876 | 0.00032876 | 3.0945e-05 | 0.0048405 | 0 | 3.0441e-05 | 0.0022158 | 0 | 2.985e-05 | 0.00038111 | 0
638175 | 5950230 | 1.5 | 0.00033059 | 0.0033569 | 0.001413 | 0 | 0.00033496 | 0.00033496 | 3.22e-05 | 0.0043173 | 0 | 3.1015e-05 | 0.0024479 | 0 | 3.061e-05 | 0.00036014 | 0
638275 | 5950230 | 1.5 | 0.00033699 | 0.0035897 | 0.0013549 | 0 | 0.00033891 | 0.00033891 | 3.3378e-05 | 0.0053985 | 0 | 3.1381e-05 | 0.0023705 | 0 | 3.1203e-05 | 0.00037748 | 0
638375 | 5950230 | 1.5 | 0.00034095 | 0.0037888 | 0.0013883 | 0 | 0.00034029 | 0.00034029 | 3.3665e-05 | 0.0057883 | 0 | 3.1508e-05 | 0.0021075 | 0 | 3.1569e-05 | 0.00037854 | 0
638475 | 5950230 | 1.5 | 0.0003426 | 0.0036704 | 0.0013289 | 0 | 0.00033953 | 0.00033953 | 3.258e-05 | 0.0053821 | 0 | 3.1438e-05 | 0.0022542 | 0 | 3.1722e-05 | 0.00039651 | 0
638575 | 5950230 | 1.5 | 0.00034247 | 0.0035741 | 0.0014972 | 0 | 0.00033764 | 0.00033764 | 3.0653e-05 | 0.0040009 | 0 | 3.1263e-05 | 0.0021237 | 0 | 3.171e-05 | 0.00040883 | 0
638675 | 5950230 | 1.5 | 0.00034189 | 0.0035346 | 0.0014226 | 0 | 0.00033621 | 0.00033621 | 2.915e-05 | 0.0045721 | 0 | 3.1131e-05 | 0.0022583 | 0 | 3.1656e-05 | 0.00041822 | 0
638775 | 5950230 | 1.5 | 0.00034232 | 0.0037352 | 0.0013489 | 0 | 0.00033674 | 0.00033674 | 2.8772e-05 | 0.0043407 | 0 | 3.118e-05 | 0.0020672 | 0 | 3.1697e-05 | 0.00042555 | 0
638875 | 5950230 | 1.5 | 0.00034491 | 0.0035604 | 0.0014009 | 0 | 0.00034008 | 0.00034008 | 2.9517e-05 | 0.0038689 | 0 | 3.1489e-05 | 0.0021906 | 0 | 3.1936e-05 | 0.00042012 | 0
638975 | 5950230 | 1.5 | 0.00034992 | 0.0036858 | 0.0012974 | 0 | 0.00034605 | 0.00034605 | 3.1063e-05 | 0.0049764 | 0 | 3.2042e-05 | 0.0021695 | 0 | 3.24e-05 | 0.00043572 | 0
639075 | 5950230 | 1.5 | 0.00035667 | 0.0034952 | 0.0013791 | 0 | 0.00035357 | 0.00035357 | 3.2911e-05 | 0.005291 | 0 | 3.2738e-05 | 0.0023989 | 0 | 3.3025e-05 | 0.00045042 | 0
639175 | 5950230 | 1.5 | 0.00036377 | 0.0036512 | 0.0014771 | 0 | 0.00036106 | 0.00036106 | 3.4497e-05 | 0.0053912 | 0 | 3.3432e-05 | 0.002481 | 0 | 3.3682e-05 | 0.0004167 | 0
639275 | 5950230 | 1.5 | 0.00036963 | 0.0036186 | 0.0015765 | 0 | 0.00036699 | 0.00036699 | 3.5493e-05 | 0.0053136 | 0 | 3.398e-05 | 0.0025769 | 0 | 3.4225e-05 | 0.00041042 | 0
639375 | 5950230 | 1.5 | 0.00037309 | 0.0036011 | 0.0016276 | 0 | 0.00037043 | 0.00037043 | 3.5927e-05 | 0.0053774 | 0 | 3.4299e-05 | 0.002576 | 0 | 3.4545e-05 | 0.00040125 | 0
639475 | 5950230 | 1.5 | 0.0003738 | 0.0033369 | 0.0016727 | 0 | 0.00037134 | 0.00037134 | 3.5885e-05 | 0.0049753 | 0 | 3.4383e-05 | 0.0026217 | 0 | 3.4611e-05 | 0.00040942 | 0
639575 | 5950230 | 1.5 | 0.00037201 | 0.0033632 | 0.0017262 | 0 | 0.00037009 | 0.00037009 | 3.5341e-05 | 0.0054534 | 0 | 3.4268e-05 | 0.0024567 | 0 | 3.4445e-05 | 0.00036702 | 0
639675 | 5950230 | 1.5 | 0.00036844 | 0.0032435 | 0.0016567 | 0 | 0.00036747 | 0.00036747 | 3.4466e-05 | 0.0054484 | 0 | 3.4025e-05 | 0.0025119 | 0 | 3.4115e-05 | 0.00036635 | 0
639775 | 5950230 | 1.5 | 0.0003639 | 0.0029857 | 0.0016546 | 0 | 0.00036417 | 0.00036417 | 3.355e-05 | 0.0048355 | 0 | 3.372e-05 | 0.0023937 | 0 | 3.3695e-05 | 0.00037273 | 0
639875 | 5950230 | 1.5 | 0.00035914 | 0.0030411 | 0.0015544 | 0 | 0.00036077 | 0.00036077 | 3.2818e-05 | 0.0050418 | 0 | 3.3405e-05 | 0.002432 | 0 | 3.3254e-05 | 0.00038131 | 0
639975 | 5950230 | 1.5 | 0.00035459 | 0.0031176 | 0.0014497 | 0 | 0.00035751 | 0.00035751 | 3.2246e-05 | 0.0048421 | 0 | 3.3103e-05 | 0.0023167 | 0 | 3.2833e-05 | 0.00037557 | 0
640075 | 5950230 | 1.5 | 0.00035055 | 0.0032686 | 0.0014719 | 0 | 0.00035453 | 0.00035453 | 3.1847e-05 | 0.0050222 | 0 | 3.2827e-05 | 0.0023218 | 0 | 3.2459e-05 | 0.00033889 | 0
640175 | 5950230 | 1.5 | 0.00034694 | 0.0031062 | 0.0014954 | 0 | 0.00035164 | 0.00035164 | 3.1668e-05 | 0.0050015 | 0 | 3.2559e-05 | 0.0023859 | 0 | 3.2124e-05 | 0.00034881 | 0
640275 | 5950230 | 1.5 | 0.00034361 | 0.0031553 | 0.0014331 | 0 | 0.00034864 | 0.00034864 | 3.1828e-05 | 0.0048369 | 0 | 3.2282e-05 | 0.0023934 | 0 | 3.1816e-05 | 0.00036904 | 0
640375 | 5950230 | 1.5 | 0.00034032 | 0.0030016 | 0.0014026 | 0 | 0.00034532 | 0.00034532 | 3.2298e-05 | 0.0049944 | 0 | 3.1974e-05 | 0.0024809 | 0 | 3.1511e-05 | 0.00036408 | 0
640475 | 5950230 | 1.5 | 0.0003367 | 0.0028735 | 0.0014552 | 0 | 0.00034133 | 0.00034133 | 3.2802e-05 | 0.0048422 | 0 | 3.1605e-05 | 0.0024072 | 0 | 3.1176e-05 | 0.00035594 | 0
640575 | 5950230 | 1.5 | 0.00033254 | 0.0028393 | 0.0013948 | 0 | 0.00033657 | 0.00033657 | 3.3082e-05 | 0.0050404 | 0 | 3.1164e-05 | 0.0023983 | 0 | 3.079e-05 | 0.00035924 | 0
640675 | 5950230 | 1.5 | 0.00032762 | 0.0028038 | 0.0013928 | 0 | 0.0003309 | 0.0003309 | 3.2911e-05 | 0.0050534 | 0 | 3.0639e-05 | 0.0023646 | 0 | 3.0335e-05 | 0.00036501 | 0
640775 | 5950230 | 1.5 | 0.00032189 | 0.0028448 | 0.0013822 | 0 | 0.00032434 | 0.00032434 | 3.232e-05 | 0.0047026 | 0 | 3.0032e-05 | 0.0022991 | 0 | 2.9804e-05 | 0.00035429 | 0
640875 | 5950230 | 1.5 | 0.00031534 | 0.0029485 | 0.0013146 | 0 | 0.00031698 | 0.00031698 | 3.1391e-05 | 0.0045619 | 0 | 2.935e-05 | 0.0022578 | 0 | 2.9198e-05 | 0.00032245 | 0
640975 | 5950230 | 1.5 | 0.00030807 | 0.0028516 | 0.0011957 | 0 | 0.00030895 | 0.00030895 | 3.0271e-05 | 0.0042728 | 0 | 2.8607e-05 | 0.0022133 | 0 | 2.8525e-05 | 0.00030432 | 0
641075 | 5950230 | 1.5 | 0.00030025 | 0.0027926 | 0.0010827 | 0 | 0.00030049 | 0.00030049 | 2.9084e-05 | 0.0044225 | 0 | 2.7823e-05 | 0.0021268 | 0 | 2.7801e-05 | 0.00032636 | 0
641175 | 5950230 | 1.5 | 0.00029205 | 0.0027401 | 0.0010769 | 0 | 0.00029177 | 0.00029177 | 2.7863e-05 | 0.0042821 | 0 | 2.7016e-05 | 0.0020629 | 0 | 2.7042e-05 | 0.00034347 | 0
641275 | 5950230 | 1.5 | 0.00028365 | 0.002762 | 0.0010233 | 0 | 0.00028299 | 0.00028299 | 2.6665e-05 | 0.0042043 | 0 | 2.6202e-05 | 0.0020532 | 0 | 2.6264e-05 | 0.00035515 | 0
641375 | 5950230 | 1.5 | 0.00027522 | 0.0028205 | 0.00095316 | 0 | 0.0002743 | 0.0002743 | 2.5509e-05 | 0.0042296 | 0 | 2.5398e-05 | 0.002024 | 0 | 2.5483e-05 | 0.00036133 | 0
636375 | 5950330 | 1.5 | 0.00018773 | 0.0024188 | 0.0006524 | 0 | 0.00018517 | 0.00018517 | 1.6782e-05 | 0.0026718 | 0 | 1.7145e-05 | 0.0012854 | 0 | 1.7382e-05 | 0.00026299 | 0
636475 | 5950330 | 1.5 | 0.00019804 | 0.0023199 | 0.00071777 | 0 | 0.00019587 | 0.00019587 | 1.8075e-05 | 0.0025055 | 0 | 1.8136e-05 | 0.0013123 | 0 | 1.8337e-05 | 0.00026859 | 0
636575 | 5950330 | 1.5 | 0.00020884 | 0.0022207 | 0.00073832 | 0 | 0.00020714 | 0.00020714 | 1.9531e-05 | 0.0030448 | 0 | 1.918e-05 | 0.0013453 | 0 | 1.9337e-05 | 0.00027692 | 0
636675 | 5950330 | 1.5 | 0.00021997 | 0.0021433 | 0.00086284 | 0 | 0.00021884 | 0.00021884 | 2.1093e-05 | 0.0034559 | 0 | 2.0263e-05 | 0.0013873 | 0 | 2.0368e-05 | 0.00030429 | 0
636775 | 5950330 | 1.5 | 0.0002312 | 0.0020631 | 0.00093203 | 0 | 0.00023074 | 0.00023074 | 2.2702e-05 | 0.0039208 | 0 | 2.1365e-05 | 0.0013966 | 0 | 2.1407e-05 | 0.00033127 | 0
636875 | 5950330 | 1.5 | 0.00024223 | 0.0020984 | 0.00097872 | 0 | 0.00024258 | 0.00024258 | 2.4235e-05 | 0.0039842 | 0 | 2.2461e-05 | 0.001469 | 0 | 2.2429e-05 | 0.00034933 | 0
636975 | 5950330 | 1.5 | 0.00025276 | 0.0023001 | 0.0010738 | 0 | 0.00025403 | 0.00025403 | 2.556e-05 | 0.0038768 | 0 | 2.3521e-05 | 0.0015642 | 0 | 2.3404e-05 | 0.00036218 | 0
637075 | 5950330 | 1.5 | 0.0002625 | 0.0025886 | 0.0010786 | 0 | 0.00026482 | 0.00026482 | 2.6535e-05 | 0.0038927 | 0 | 2.452e-05 | 0.0017045 | 0 | 2.4306e-05 | 0.0003688 | 0
637175 | 5950330 | 1.5 | 0.00027123 | 0.002605 | 0.0010424 | 0 | 0.0002747 | 0.0002747 | 2.7045e-05 | 0.0041473 | 0 | 2.5435e-05 | 0.0017397 | 0 | 2.5114e-05 | 0.00036826 | 0
637275 | 5950330 | 1.5 | 0.00027886 | 0.002635 | 0.0011657 | 0 | 0.00028356 | 0.00028356 | 2.7114e-05 | 0.0038364 | 0 | 2.6256e-05 | 0.0016999 | 0 | 2.582e-05 | 0.00036089 | 0
637375 | 5950330 | 1.5 | 0.0002855 | 0.0026683 | 0.0012421 | 0 | 0.00029146 | 0.00029146 | 2.6885e-05 | 0.0037403 | 0 | 2.6987e-05 | 0.0016627 | 0 | 2.6435e-05 | 0.00036077 | 0
637475 | 5950330 | 1.5 | 0.00029154 | 0.0027171 | 0.0012019 | 0 | 0.00029868 | 0.00029868 | 2.6651e-05 | 0.0042476 | 0 | 2.7655e-05 | 0.0016927 | 0 | 2.6994e-05 | 0.00033303 | 0
637575 | 5950330 | 1.5 | 0.00029747 | 0.002867 | 0.0011985 | 0 | 0.00030564 | 0.00030564 | 2.6695e-05 | 0.0034037 | 0 | 2.83e-05 | 0.0016414 | 0 | 2.7544e-05 | 0.00031789 | 0
637675 | 5950330 | 1.5 | 0.00030399 | 0.0028644 | 0.0013519 | 0 | 0.00031292 | 0.00031292 | 2.7236e-05 | 0.0039453 | 0 | 2.8974e-05 | 0.0016336 | 0 | 2.8148e-05 | 0.00031116 | 0
637775 | 5950330 | 1.5 | 0.00031154 | 0.002728 | 0.0013222 | 0 | 0.00032084 | 0.00032084 | 2.8309e-05 | 0.0036737 | 0 | 2.9707e-05 | 0.0018164 | 0 | 2.8847e-05 | 0.00035843 | 0
637875 | 5950330 | 1.5 | 0.00032037 | 0.0026948 | 0.0012355 | 0 | 0.00032953 | 0.00032953 | 2.9749e-05 | 0.0050442 | 0 | 3.0512e-05 | 0.0018548 | 0 | 2.9664e-05 | 0.00040906 | 0
637975 | 5950330 | 1.5 | 0.00033024 | 0.0028636 | 0.0013234 | 0 | 0.00033867 | 0.00033867 | 3.1209e-05 | 0.0044218 | 0 | 3.1359e-05 | 0.0018782 | 0 | 3.0577e-05 | 0.0004583 | 0
638075 | 5950330 | 1.5 | 0.00034041 | 0.0031691 | 0.0014102 | 0 | 0.00034748 | 0.00034748 | 3.2522e-05 | 0.0050758 | 0 | 3.2174e-05 | 0.0021869 | 0 | 3.1519e-05 | 0.00042056 | 0
638175 | 5950330 | 1.5 | 0.00034982 | 0.0034128 | 0.0014949 | 0 | 0.00035487 | 0.00035487 | 3.3838e-05 | 0.0048624 | 0 | 3.2858e-05 | 0.0024401 | 0 | 3.239e-05 | 0.00038127 | 0
638275 | 5950330 | 1.5 | 0.00035744 | 0.0036922 | 0.0014584 | 0 | 0.0003599 | 0.0003599 | 3.5191e-05 | 0.0052373 | 0 | 3.3324e-05 | 0.002495 | 0 | 3.3096e-05 | 0.0003888 | 0
638375 | 5950330 | 1.5 | 0.0003624 | 0.0039525 | 0.0014915 | 0 | 0.00036201 | 0.00036201 | 3.5812e-05 | 0.005918 | 0 | 3.3519e-05 | 0.0023242 | 0 | 3.3555e-05 | 0.00039449 | 0
638475 | 5950330 | 1.5 | 0.00036463 | 0.003925 | 0.0014327 | 0 | 0.00036151 | 0.00036151 | 3.4917e-05 | 0.0056219 | 0 | 3.3473e-05 | 0.0022592 | 0 | 3.3762e-05 | 0.00041391 | 0
638575 | 5950330 | 1.5 | 0.00036467 | 0.0037953 | 0.0015995 | 0 | 0.00035947 | 0.00035947 | 3.2886e-05 | 0.0043678 | 0 | 3.3284e-05 | 0.002296 | 0 | 3.3766e-05 | 0.00042664 | 0
638675 | 5950330 | 1.5 | 0.00036398 | 0.0037337 | 0.0015509 | 0 | 0.00035771 | 0.00035771 | 3.1152e-05 | 0.0046265 | 0 | 3.3121e-05 | 0.0024361 | 0 | 3.3702e-05 | 0.00043778 | 0
638775 | 5950330 | 1.5 | 0.00036428 | 0.0039029 | 0.0014366 | 0 | 0.00035803 | 0.00035803 | 3.065e-05 | 0.0045579 | 0 | 3.3151e-05 | 0.0021864 | 0 | 3.373e-05 | 0.00044653 | 0
638875 | 5950330 | 1.5 | 0.00036698 | 0.003707 | 0.0015216 | 0 | 0.00036152 | 0.00036152 | 3.143e-05 | 0.0040013 | 0 | 3.3474e-05 | 0.0023069 | 0 | 3.3979e-05 | 0.00044361 | 0
638975 | 5950330 | 1.5 | 0.00037239 | 0.0039705 | 0.0013631 | 0 | 0.00036797 | 0.00036797 | 3.3114e-05 | 0.0052048 | 0 | 3.4072e-05 | 0.0023092 | 0 | 3.4481e-05 | 0.00046359 | 0
639075 | 5950330 | 1.5 | 0.00037971 | 0.0036486 | 0.0014661 | 0 | 0.00037609 | 0.00037609 | 3.5105e-05 | 0.0055737 | 0 | 3.4823e-05 | 0.0025189 | 0 | 3.5158e-05 | 0.00048264 | 0
639175 | 5950330 | 1.5 | 0.00038722 | 0.0038532 | 0.0015827 | 0 | 0.000384 | 0.000384 | 3.6754e-05 | 0.0054376 | 0 | 3.5555e-05 | 0.0026073 | 0 | 3.5854e-05 | 0.00043691 | 0
639275 | 5950330 | 1.5 | 0.0003931 | 0.0037716 | 0.0016962 | 0 | 0.00038993 | 0.00038993 | 3.7725e-05 | 0.0054143 | 0 | 3.6104e-05 | 0.0026191 | 0 | 3.6398e-05 | 0.00043618 | 0
639375 | 5950330 | 1.5 | 0.00039611 | 0.0037665 | 0.0017701 | 0 | 0.00039298 | 0.00039298 | 3.8083e-05 | 0.0054704 | 0 | 3.6387e-05 | 0.0026793 | 0 | 3.6677e-05 | 0.00043347 | 0
639475 | 5950330 | 1.5 | 0.00039598 | 0.0034125 | 0.0017796 | 0 | 0.00039317 | 0.00039317 | 3.7874e-05 | 0.0053246 | 0 | 3.6405e-05 | 0.0026946 | 0 | 3.6665e-05 | 0.00042812 | 0
639575 | 5950330 | 1.5 | 0.0003932 | 0.003569 | 0.001765 | 0 | 0.00039116 | 0.00039116 | 3.7125e-05 | 0.0056799 | 0 | 3.6218e-05 | 0.0025261 | 0 | 3.6407e-05 | 0.00037486 | 0
639675 | 5950330 | 1.5 | 0.00038871 | 0.0033412 | 0.0017439 | 0 | 0.00038787 | 0.00038787 | 3.6129e-05 | 0.0055115 | 0 | 3.5914e-05 | 0.0025625 | 0 | 3.5992e-05 | 0.00037781 | 0
639775 | 5950330 | 1.5 | 0.00038338 | 0.0031283 | 0.0017086 | 0 | 0.00038399 | 0.00038399 | 3.5166e-05 | 0.0049871 | 0 | 3.5555e-05 | 0.0025558 | 0 | 3.5498e-05 | 0.00039345 | 0
639875 | 5950330 | 1.5 | 0.00037808 | 0.0032784 | 0.0015522 | 0 | 0.00038019 | 0.00038019 | 3.4443e-05 | 0.0047397 | 0 | 3.5203e-05 | 0.002432 | 0 | 3.5008e-05 | 0.0003958 | 0
639975 | 5950330 | 1.5 | 0.00037323 | 0.0033282 | 0.0015513 | 0 | 0.00037667 | 0.00037667 | 3.3912e-05 | 0.0052469 | 0 | 3.4876e-05 | 0.0024788 | 0 | 3.4559e-05 | 0.00036889 | 0
640075 | 5950330 | 1.5 | 0.00036889 | 0.0034625 | 0.0015339 | 0 | 0.00037331 | 0.00037331 | 3.3557e-05 | 0.0049016 | 0 | 3.4566e-05 | 0.0024879 | 0 | 3.4157e-05 | 0.00036317 | 0
640175 | 5950330 | 1.5 | 0.00036503 | 0.0032439 | 0.0015824 | 0 | 0.00037002 | 0.00037002 | 3.3568e-05 | 0.0052392 | 0 | 3.4261e-05 | 0.0025248 | 0 | 3.3799e-05 | 0.00037261 | 0
640275 | 5950330 | 1.5 | 0.00036131 | 0.0032052 | 0.0014541 | 0 | 0.00036642 | 0.00036642 | 3.3943e-05 | 0.0050052 | 0 | 3.3928e-05 | 0.0025451 | 0 | 3.3454e-05 | 0.00040183 | 0
640375 | 5950330 | 1.5 | 0.00035738 | 0.0030852 | 0.001565 | 0 | 0.00036223 | 0.00036223 | 3.4504e-05 | 0.0051078 | 0 | 3.354e-05 | 0.0025029 | 0 | 3.3091e-05 | 0.00037308 | 0
640475 | 5950330 | 1.5 | 0.00035292 | 0.0029872 | 0.0014724 | 0 | 0.00035718 | 0.00035718 | 3.4893e-05 | 0.0054922 | 0 | 3.3072e-05 | 0.0024812 | 0 | 3.2677e-05 | 0.00037588 | 0
640575 | 5950330 | 1.5 | 0.00034766 | 0.0029767 | 0.0015274 | 0 | 0.00035114 | 0.00035114 | 3.4827e-05 | 0.0052427 | 0 | 3.2513e-05 | 0.0024484 | 0 | 3.2191e-05 | 0.0003814 | 0
640675 | 5950330 | 1.5 | 0.00034148 | 0.0029669 | 0.001501 | 0 | 0.00034407 | 0.00034407 | 3.426e-05 | 0.0050462 | 0 | 3.1859e-05 | 0.0024311 | 0 | 3.1618e-05 | 0.00037521 | 0
640775 | 5950330 | 1.5 | 0.00033438 | 0.0030977 | 0.0014004 | 0 | 0.00033608 | 0.00033608 | 3.3293e-05 | 0.0047564 | 0 | 3.1119e-05 | 0.0023447 | 0 | 3.0961e-05 | 0.00034134 | 0
640875 | 5950330 | 1.5 | 0.00032642 | 0.0030315 | 0.0012789 | 0 | 0.0003273 | 0.0003273 | 3.2079e-05 | 0.0044533 | 0 | 3.0305e-05 | 0.0023205 | 0 | 3.0224e-05 | 0.00031699 | 0
640975 | 5950330 | 1.5 | 0.00031785 | 0.0029101 | 0.0011451 | 0 | 0.00031802 | 0.00031802 | 3.0783e-05 | 0.0045811 | 0 | 2.9446e-05 | 0.0022126 | 0 | 2.9431e-05 | 0.00034216 | 0
641075 | 5950330 | 1.5 | 0.00030882 | 0.0029158 | 0.0011232 | 0 | 0.00030842 | 0.00030842 | 2.9445e-05 | 0.0044758 | 0 | 2.8557e-05 | 0.002142 | 0 | 2.8594e-05 | 0.0003641 | 0
641175 | 5950330 | 1.5 | 0.00029957 | 0.0028976 | 0.0010616 | 0 | 0.00029875 | 0.00029875 | 2.8134e-05 | 0.0043474 | 0 | 2.7663e-05 | 0.0021554 | 0 | 2.7738e-05 | 0.00037316 | 0
641275 | 5950330 | 1.5 | 0.00029029 | 0.0029615 | 0.00099384 | 0 | 0.00028921 | 0.00028921 | 2.6868e-05 | 0.0043851 | 0 | 2.6779e-05 | 0.0020911 | 0 | 2.6879e-05 | 0.00037959 | 0
641375 | 5950330 | 1.5 | 0.0002811 | 0.003008 | 0.00099446 | 0 | 0.00027989 | 0.00027989 | 2.568e-05 | 0.0042044 | 0 | 2.5915e-05 | 0.0020096 | 0 | 2.6028e-05 | 0.00038016 | 0
636375 | 5950430 | 1.5 | 0.00018806 | 0.0023956 | 0.00064266 | 0 | 0.00018505 | 0.00018505 | 1.6545e-05 | 0.0026603 | 0 | 1.7135e-05 | 0.0014313 | 0 | 1.7413e-05 | 0.00026763 | 0
636475 | 5950430 | 1.5 | 0.00019882 | 0.0025484 | 0.00070902 | 0 | 0.00019616 | 0.00019616 | 1.7748e-05 | 0.0028179 | 0 | 1.8163e-05 | 0.0013685 | 0 | 1.8409e-05 | 0.00027535 | 0
636575 | 5950430 | 1.5 | 0.00021032 | 0.0024392 | 0.00077594 | 0 | 0.00020808 | 0.00020808 | 1.9167e-05 | 0.0025447 | 0 | 1.9267e-05 | 0.00138 | 0 | 1.9474e-05 | 0.00028194 | 0
636675 | 5950430 | 1.5 | 0.00022241 | 0.0023301 | 0.00079675 | 0 | 0.00022069 | 0.00022069 | 2.0781e-05 | 0.003135 | 0 | 2.0434e-05 | 0.0014279 | 0 | 2.0594e-05 | 0.00029509 | 0
636775 | 5950430 | 1.5 | 0.00023489 | 0.0022688 | 0.00091456 | 0 | 0.00023379 | 0.00023379 | 2.2519e-05 | 0.0035902 | 0 | 2.1648e-05 | 0.0014403 | 0 | 2.1749e-05 | 0.00032542 | 0
636875 | 5950430 | 1.5 | 0.00024751 | 0.0021536 | 0.0010161 | 0 | 0.00024716 | 0.00024716 | 2.4314e-05 | 0.0041033 | 0 | 2.2885e-05 | 0.0014998 | 0 | 2.2917e-05 | 0.00034959 | 0
636975 | 5950430 | 1.5 | 0.00025988 | 0.0022833 | 0.0010625 | 0 | 0.00026042 | 0.00026042 | 2.6009e-05 | 0.0041949 | 0 | 2.4112e-05 | 0.0015686 | 0 | 2.4063e-05 | 0.00036885 | 0
637075 | 5950430 | 1.5 | 0.00027166 | 0.002491 | 0.0011375 | 0 | 0.00027322 | 0.00027322 | 2.7456e-05 | 0.0041042 | 0 | 2.5298e-05 | 0.001678 | 0 | 2.5153e-05 | 0.00038199 | 0
637175 | 5950430 | 1.5 | 0.00028248 | 0.0028049 | 0.0011464 | 0 | 0.00028521 | 0.00028521 | 2.847e-05 | 0.0042619 | 0 | 2.6408e-05 | 0.0017886 | 0 | 2.6156e-05 | 0.00038782 | 0
637275 | 5950430 | 1.5 | 0.00029213 | 0.0027927 | 0.0011402 | 0 | 0.00029613 | 0.00029613 | 2.8956e-05 | 0.0043156 | 0 | 2.7419e-05 | 0.0019362 | 0 | 2.7049e-05 | 0.00038541 | 0
637375 | 5950430 | 1.5 | 0.00030051 | 0.0028219 | 0.0012805 | 0 | 0.00030586 | 0.00030586 | 2.8953e-05 | 0.0042873 | 0 | 2.832e-05 | 0.0017896 | 0 | 2.7825e-05 | 0.00037556 | 0
637475 | 5950430 | 1.5 | 0.00030787 | 0.0028581 | 0.0013027 | 0 | 0.00031455 | 0.00031455 | 2.8702e-05 | 0.0043607 | 0 | 2.9125e-05 | 0.0018084 | 0 | 2.8506e-05 | 0.00036475 | 0
637575 | 5950430 | 1.5 | 0.00031467 | 0.0029144 | 0.0012473 | 0 | 0.00032258 | 0.00032258 | 2.8542e-05 | 0.0041768 | 0 | 2.9869e-05 | 0.001753 | 0 | 2.9136e-05 | 0.00034382 | 0
637675 | 5950430 | 1.5 | 0.00032164 | 0.0029964 | 0.0013275 | 0 | 0.00033054 | 0.00033054 | 2.882e-05 | 0.003612 | 0 | 3.0606e-05 | 0.0018377 | 0 | 2.9782e-05 | 0.0003286 | 0
637775 | 5950430 | 1.5 | 0.00032948 | 0.0029047 | 0.0014613 | 0 | 0.00033899 | 0.00033899 | 2.9693e-05 | 0.0044393 | 0 | 3.1388e-05 | 0.0017536 | 0 | 3.0508e-05 | 0.00035567 | 0
637875 | 5950430 | 1.5 | 0.00033865 | 0.0028435 | 0.0013526 | 0 | 0.00034825 | 0.00034825 | 3.1122e-05 | 0.0044365 | 0 | 3.2246e-05 | 0.0017635 | 0 | 3.1356e-05 | 0.00041021 | 0
637975 | 5950430 | 1.5 | 0.00034916 | 0.0030676 | 0.0013759 | 0 | 0.00035822 | 0.00035822 | 3.2771e-05 | 0.0052457 | 0 | 3.3169e-05 | 0.0019818 | 0 | 3.2329e-05 | 0.00046589 | 0
638075 | 5950430 | 1.5 | 0.00036034 | 0.0032132 | 0.0014693 | 0 | 0.00036814 | 0.00036814 | 3.4258e-05 | 0.0048212 | 0 | 3.4087e-05 | 0.0021026 | 0 | 3.3365e-05 | 0.00046539 | 0
638175 | 5950430 | 1.5 | 0.00037112 | 0.0035388 | 0.0014773 | 0 | 0.00037691 | 0.00037691 | 3.5676e-05 | 0.0054511 | 0 | 3.4899e-05 | 0.0025249 | 0 | 3.4363e-05 | 0.00040182 | 0
638275 | 5950430 | 1.5 | 0.00038013 | 0.003844 | 0.0015989 | 0 | 0.0003832 | 0.0003832 | 3.7166e-05 | 0.0051628 | 0 | 3.5482e-05 | 0.0026973 | 0 | 3.5197e-05 | 0.00041906 | 0
638375 | 5950430 | 1.5 | 0.00038633 | 0.0040927 | 0.0015923 | 0 | 0.00038627 | 0.00038627 | 3.8142e-05 | 0.0060654 | 0 | 3.5766e-05 | 0.0023637 | 0 | 3.5771e-05 | 0.00041693 | 0
638475 | 5950430 | 1.5 | 0.00038927 | 0.0041503 | 0.0015592 | 0 | 0.00038614 | 0.00038614 | 3.7502e-05 | 0.0059534 | 0 | 3.5754e-05 | 0.0022748 | 0 | 3.6044e-05 | 0.00043218 | 0
638575 | 5950430 | 1.5 | 0.00038961 | 0.0040489 | 0.0016975 | 0 | 0.000384 | 0.000384 | 3.5415e-05 | 0.004681 | 0 | 3.5556e-05 | 0.0024695 | 0 | 3.6075e-05 | 0.00044586 | 0
638675 | 5950430 | 1.5 | 0.0003888 | 0.0039591 | 0.0016991 | 0 | 0.00038186 | 0.00038186 | 3.342e-05 | 0.0046739 | 0 | 3.5358e-05 | 0.0025662 | 0 | 3.6e-05 | 0.0004591 | 0
638775 | 5950430 | 1.5 | 0.00038894 | 0.0040783 | 0.0015337 | 0 | 0.00038192 | 0.00038192 | 3.2763e-05 | 0.004798 | 0 | 3.5363e-05 | 0.0022769 | 0 | 3.6013e-05 | 0.00046955 | 0
638875 | 5950430 | 1.5 | 0.00039174 | 0.0039012 | 0.0016591 | 0 | 0.00038556 | 0.00038556 | 3.3577e-05 | 0.0041634 | 0 | 3.57e-05 | 0.0024449 | 0 | 3.6273e-05 | 0.00046974 | 0
638975 | 5950430 | 1.5 | 0.00039762 | 0.0042407 | 0.0014469 | 0 | 0.00039256 | 0.00039256 | 3.5419e-05 | 0.005455 | 0 | 3.6348e-05 | 0.0024116 | 0 | 3.6817e-05 | 0.00049893 | 0
639075 | 5950430 | 1.5 | 0.00040555 | 0.0038167 | 0.001577 | 0 | 0.00040133 | 0.00040133 | 3.7566e-05 | 0.0057428 | 0 | 3.716e-05 | 0.0025843 | 0 | 3.7551e-05 | 0.00051863 | 0
639175 | 5950430 | 1.5 | 0.00041348 | 0.0042309 | 0.0016995 | 0 | 0.00040964 | 0.00040964 | 3.9272e-05 | 0.0056787 | 0 | 3.793e-05 | 0.0028071 | 0 | 3.8285e-05 | 0.00045887 | 0
639275 | 5950430 | 1.5 | 0.00041925 | 0.0040815 | 0.0018181 | 0 | 0.00041548 | 0.00041548 | 4.0201e-05 | 0.0057756 | 0 | 3.847e-05 | 0.0027666 | 0 | 3.8819e-05 | 0.00046469 | 0
639375 | 5950430 | 1.5 | 0.00042162 | 0.0039321 | 0.0019273 | 0 | 0.00041797 | 0.00041797 | 4.0452e-05 | 0.0055431 | 0 | 3.8701e-05 | 0.0028373 | 0 | 3.9039e-05 | 0.00046859 | 0
639475 | 5950430 | 1.5 | 0.00042044 | 0.0037197 | 0.0018634 | 0 | 0.00041731 | 0.00041731 | 4.0036e-05 | 0.0057433 | 0 | 3.864e-05 | 0.0027712 | 0 | 3.893e-05 | 0.00042629 | 0
639575 | 5950430 | 1.5 | 0.00041649 | 0.0036862 | 0.0018807 | 0 | 0.0004144 | 0.0004144 | 3.9063e-05 | 0.0058088 | 0 | 3.837e-05 | 0.002621 | 0 | 3.8564e-05 | 0.00041893 | 0
639675 | 5950430 | 1.5 | 0.00041093 | 0.0034174 | 0.0019046 | 0 | 0.00041031 | 0.00041031 | 3.7937e-05 | 0.0053831 | 0 | 3.7992e-05 | 0.0026133 | 0 | 3.8049e-05 | 0.00039977 | 0
639775 | 5950430 | 1.5 | 0.00040484 | 0.0034422 | 0.0017206 | 0 | 0.00040589 | 0.00040589 | 3.6988e-05 | 0.0055774 | 0 | 3.7583e-05 | 0.0026626 | 0 | 3.7485e-05 | 0.00041311 | 0
639875 | 5950430 | 1.5 | 0.00039899 | 0.0035223 | 0.0016109 | 0 | 0.00040166 | 0.00040166 | 3.627e-05 | 0.0052747 | 0 | 3.7191e-05 | 0.00254 | 0 | 3.6944e-05 | 0.00040767 | 0
639975 | 5950430 | 1.5 | 0.00039378 | 0.0036057 | 0.0016785 | 0 | 0.00039775 | 0.00039775 | 3.5772e-05 | 0.0053672 | 0 | 3.6829e-05 | 0.0025238 | 0 | 3.6461e-05 | 0.00037716 | 0
640075 | 5950430 | 1.5 | 0.00038915 | 0.0035035 | 0.0016546 | 0 | 0.00039398 | 0.00039398 | 3.5576e-05 | 0.0054748 | 0 | 3.6479e-05 | 0.0025887 | 0 | 3.6033e-05 | 0.00038763 | 0
640175 | 5950430 | 1.5 | 0.00038487 | 0.0034267 | 0.0015466 | 0 | 0.00039004 | 0.00039004 | 3.5808e-05 | 0.0049677 | 0 | 3.6115e-05 | 0.002636 | 0 | 3.5636e-05 | 0.0004117 | 0
640275 | 5950430 | 1.5 | 0.00038053 | 0.0033208 | 0.0015997 | 0 | 0.00038557 | 0.00038557 | 3.6379e-05 | 0.0053229 | 0 | 3.5701e-05 | 0.0026563 | 0 | 3.5235e-05 | 0.00039204 | 0
640375 | 5950430 | 1.5 | 0.00037569 | 0.0031372 | 0.0015537 | 0 | 0.00038019 | 0.00038019 | 3.6872e-05 | 0.0055491 | 0 | 3.5203e-05 | 0.0026277 | 0 | 3.4786e-05 | 0.00039423 | 0
640475 | 5950430 | 1.5 | 0.00037003 | 0.0031682 | 0.0016552 | 0 | 0.00037374 | 0.00037374 | 3.6937e-05 | 0.0054193 | 0 | 3.4605e-05 | 0.0025726 | 0 | 3.4262e-05 | 0.0003993 | 0
640575 | 5950430 | 1.5 | 0.00036334 | 0.0031478 | 0.0015903 | 0 | 0.0003661 | 0.0003661 | 3.641e-05 | 0.0053145 | 0 | 3.3898e-05 | 0.0025403 | 0 | 3.3642e-05 | 0.00039808 | 0
640675 | 5950430 | 1.5 | 0.00035561 | 0.0032548 | 0.0015287 | 0 | 0.00035739 | 0.00035739 | 3.541e-05 | 0.0050401 | 0 | 3.3092e-05 | 0.0024325 | 0 | 3.2927e-05 | 0.00036211 | 0
640775 | 5950430 | 1.5 | 0.00034687 | 0.0032416 | 0.0013934 | 0 | 0.00034774 | 0.00034774 | 3.4093e-05 | 0.0046477 | 0 | 3.2198e-05 | 0.0024379 | 0 | 3.2118e-05 | 0.00033452 | 0
640875 | 5950430 | 1.5 | 0.00033742 | 0.0030369 | 0.0012435 | 0 | 0.0003375 | 0.0003375 | 3.2672e-05 | 0.0047718 | 0 | 3.125e-05 | 0.0023059 | 0 | 3.1242e-05 | 0.00036329 | 0
640975 | 5950430 | 1.5 | 0.00032742 | 0.0031124 | 0.0011739 | 0 | 0.00032689 | 0.00032689 | 3.1199e-05 | 0.0046842 | 0 | 3.0267e-05 | 0.0022278 | 0 | 3.0317e-05 | 0.00038731 | 0
641075 | 5950430 | 1.5 | 0.00031719 | 0.0030454 | 0.0011025 | 0 | 0.00031621 | 0.00031621 | 2.9757e-05 | 0.0045123 | 0 | 2.9279e-05 | 0.0022356 | 0 | 2.937e-05 | 0.00039276 | 0
641175 | 5950430 | 1.5 | 0.00030692 | 0.0031155 | 0.0010572 | 0 | 0.00030566 | 0.00030566 | 2.8366e-05 | 0.0045495 | 0 | 2.8302e-05 | 0.0021616 | 0 | 2.8419e-05 | 0.00039943 | 0
641275 | 5950430 | 1.5 | 0.00029679 | 0.0031657 | 0.0010392 | 0 | 0.0002954 | 0.0002954 | 2.7071e-05 | 0.004328 | 0 | 2.7352e-05 | 0.0021284 | 0 | 2.7481e-05 | 0.00039946 | 0
641375 | 5950430 | 1.5 | 0.00028698 | 0.0031138 | 0.0010707 | 0 | 0.00028558 | 0.00028558 | 2.5916e-05 | 0.0042217 | 0 | 2.6442e-05 | 0.0020806 | 0 | 2.6572e-05 | 0.00039383 | 0
636375 | 5950530 | 1.5 | 0.00018805 | 0.0022274 | 0.00058736 | 0 | 0.00018463 | 0.00018463 | 1.6421e-05 | 0.0028049 | 0 | 1.7095e-05 | 0.0013713 | 0 | 1.7412e-05 | 0.00027152 | 0
636475 | 5950530 | 1.5 | 0.00019913 | 0.0024841 | 0.00067185 | 0 | 0.000196 | 0.000196 | 1.7506e-05 | 0.0027948 | 0 | 1.8148e-05 | 0.0014534 | 0 | 1.8438e-05 | 0.0002801 | 0
636575 | 5950530 | 1.5 | 0.00021114 | 0.0026795 | 0.00077399 | 0 | 0.00020837 | 0.00020837 | 1.8822e-05 | 0.0029806 | 0 | 1.9294e-05 | 0.00143 | 0 | 1.955e-05 | 0.0002889 | 0
636675 | 5950530 | 1.5 | 0.00022403 | 0.0025726 | 0.00082958 | 0 | 0.00022171 | 0.00022171 | 2.0386e-05 | 0.0026273 | 0 | 2.0529e-05 | 0.0014566 | 0 | 2.0743e-05 | 0.00029644 | 0
636775 | 5950530 | 1.5 | 0.00023764 | 0.0024521 | 0.00086907 | 0 | 0.00023589 | 0.00023589 | 2.2182e-05 | 0.0032303 | 0 | 2.1842e-05 | 0.0015075 | 0 | 2.2003e-05 | 0.00031536 | 0
636875 | 5950530 | 1.5 | 0.00025172 | 0.0023777 | 0.00098682 | 0 | 0.00025066 | 0.00025066 | 2.4127e-05 | 0.0037785 | 0 | 2.3209e-05 | 0.0014975 | 0 | 2.3307e-05 | 0.00034428 | 0
636975 | 5950530 | 1.5 | 0.00026597 | 0.002283 | 0.0011124 | 0 | 0.00026575 | 0.00026575 | 2.6139e-05 | 0.0043034 | 0 | 2.4606e-05 | 0.0016161 | 0 | 2.4627e-05 | 0.00036996 | 0
637075 | 5950530 | 1.5 | 0.00027993 | 0.0024952 | 0.0011572 | 0 | 0.00028069 | 0.00028069 | 2.8023e-05 | 0.0045167 | 0 | 2.599e-05 | 0.0016795 | 0 | 2.5919e-05 | 0.00039051 | 0
637175 | 5950530 | 1.5 | 0.00029318 | 0.0027093 | 0.0012207 | 0 | 0.00029509 | 0.00029509 | 2.9605e-05 | 0.0043423 | 0 | 2.7323e-05 | 0.0018048 | 0 | 2.7147e-05 | 0.00040385 | 0
637275 | 5950530 | 1.5 | 0.00030527 | 0.0029653 | 0.0012211 | 0 | 0.00030847 | 0.00030847 | 3.0654e-05 | 0.0042823 | 0 | 2.8562e-05 | 0.0018836 | 0 | 2.8265e-05 | 0.00040852 | 0
637375 | 5950530 | 1.5 | 0.00031598 | 0.0030028 | 0.0012539 | 0 | 0.00032061 | 0.00032061 | 3.1102e-05 | 0.004126 | 0 | 2.9686e-05 | 0.0019498 | 0 | 2.9258e-05 | 0.0004038 | 0
637475 | 5950530 | 1.5 | 0.00032524 | 0.0030311 | 0.001409 | 0 | 0.00033134 | 0.00033134 | 3.1025e-05 | 0.0043357 | 0 | 3.068e-05 | 0.0019059 | 0 | 3.0115e-05 | 0.00041405 | 0
637575 | 5950530 | 1.5 | 0.00033348 | 0.0030718 | 0.0013634 | 0 | 0.000341 | 0.000341 | 3.0783e-05 | 0.0047916 | 0 | 3.1574e-05 | 0.0019348 | 0 | 3.0878e-05 | 0.00037381 | 0
637675 | 5950530 | 1.5 | 0.0003413 | 0.0032836 | 0.0013647 | 0 | 0.00035005 | 0.00035005 | 3.0778e-05 | 0.0040794 | 0 | 3.2411e-05 | 0.0018572 | 0 | 3.1602e-05 | 0.00035584 | 0
637775 | 5950530 | 1.5 | 0.00034965 | 0.0032179 | 0.001491 | 0 | 0.00035927 | 0.00035927 | 3.138e-05 | 0.0042134 | 0 | 3.3266e-05 | 0.0017855 | 0 | 3.2375e-05 | 0.00035204 | 0
637875 | 5950530 | 1.5 | 0.00035921 | 0.0030165 | 0.0015175 | 0 | 0.0003692 | 0.0003692 | 3.2675e-05 | 0.0039445 | 0 | 3.4185e-05 | 0.0020043 | 0 | 3.326e-05 | 0.00040943 | 0
637975 | 5950530 | 1.5 | 0.00037032 | 0.0032315 | 0.001426 | 0 | 0.00037999 | 0.00037999 | 3.4442e-05 | 0.0054753 | 0 | 3.5184e-05 | 0.0020561 | 0 | 3.4289e-05 | 0.00047125 | 0
638075 | 5950530 | 1.5 | 0.00038253 | 0.0032408 | 0.0015665 | 0 | 0.00039109 | 0.00039109 | 3.6175e-05 | 0.0049931 | 0 | 3.6212e-05 | 0.0021257 | 0 | 3.5419e-05 | 0.00051545 | 0
638175 | 5950530 | 1.5 | 0.00039477 | 0.0037022 | 0.0016232 | 0 | 0.00040137 | 0.00040137 | 3.7743e-05 | 0.0054434 | 0 | 3.7164e-05 | 0.0024954 | 0 | 3.6553e-05 | 0.00044417 | 0
638275 | 5950530 | 1.5 | 0.00040542 | 0.0039922 | 0.0017504 | 0 | 0.0004092 | 0.0004092 | 3.9345e-05 | 0.0046633 | 0 | 3.7889e-05 | 0.0027628 | 0 | 3.7539e-05 | 0.00045047 | 0
638375 | 5950530 | 1.5 | 0.0004131 | 0.0042916 | 0.001695 | 0 | 0.00041348 | 0.00041348 | 4.0661e-05 | 0.0065984 | 0 | 3.8285e-05 | 0.002616 | 0 | 3.825e-05 | 0.00044487 | 0
638475 | 5950530 | 1.5 | 0.00041701 | 0.004421 | 0.0016755 | 0 | 0.00041391 | 0.00041391 | 4.0371e-05 | 0.0062742 | 0 | 3.8325e-05 | 0.002485 | 0 | 3.8612e-05 | 0.00045138 | 0
638575 | 5950530 | 1.5 | 0.00041777 | 0.0043422 | 0.0017435 | 0 | 0.00041175 | 0.00041175 | 3.8294e-05 | 0.0052284 | 0 | 3.8125e-05 | 0.002538 | 0 | 3.8683e-05 | 0.00046667 | 0
638675 | 5950530 | 1.5 | 0.00041686 | 0.0042167 | 0.0018296 | 0 | 0.00040917 | 0.00040917 | 3.6004e-05 | 0.0047121 | 0 | 3.7886e-05 | 0.0026263 | 0 | 3.8598e-05 | 0.00048242 | 0
638775 | 5950530 | 1.5 | 0.0004168 | 0.0042686 | 0.0016422 | 0 | 0.00040891 | 0.00040891 | 3.5157e-05 | 0.0050651 | 0 | 3.7862e-05 | 0.0024057 | 0 | 3.8593e-05 | 0.00049494 | 0
638875 | 5950530 | 1.5 | 0.00041971 | 0.004191 | 0.0018168 | 0 | 0.00041268 | 0.00041268 | 3.6003e-05 | 0.0044336 | 0 | 3.8211e-05 | 0.0025709 | 0 | 3.8863e-05 | 0.00049898 | 0
638975 | 5950530 | 1.5 | 0.00042612 | 0.0044534 | 0.0015638 | 0 | 0.0004203 | 0.0004203 | 3.8026e-05 | 0.0058783 | 0 | 3.8916e-05 | 0.0024839 | 0 | 3.9455e-05 | 0.00052868 | 0
639075 | 5950530 | 1.5 | 0.00043472 | 0.0040016 | 0.00171 | 0 | 0.00042979 | 0.00042979 | 4.0345e-05 | 0.0059109 | 0 | 3.9795e-05 | 0.0026983 | 0 | 4.0252e-05 | 0.00054601 | 0
639175 | 5950530 | 1.5 | 0.00044301 | 0.0046656 | 0.0017898 | 0 | 0.00043847 | 0.00043847 | 4.2094e-05 | 0.0059486 | 0 | 4.0599e-05 | 0.0029067 | 0 | 4.102e-05 | 0.00048277 | 0
639275 | 5950530 | 1.5 | 0.00044853 | 0.0044289 | 0.0018944 | 0 | 0.00044408 | 0.00044408 | 4.2961e-05 | 0.0061117 | 0 | 4.1119e-05 | 0.0029488 | 0 | 4.153e-05 | 0.00049634 | 0
639375 | 5950530 | 1.5 | 0.00044999 | 0.0040933 | 0.0020353 | 0 | 0.0004458 | 0.0004458 | 4.3053e-05 | 0.0055922 | 0 | 4.1278e-05 | 0.0029733 | 0 | 4.1666e-05 | 0.00050026 | 0
639475 | 5950530 | 1.5 | 0.00044753 | 0.0039905 | 0.0020586 | 0 | 0.00044411 | 0.00044411 | 4.2386e-05 | 0.0060879 | 0 | 4.1121e-05 | 0.0028287 | 0 | 4.1438e-05 | 0.00042217 | 0
639575 | 5950530 | 1.5 | 0.00044222 | 0.0037891 | 0.0020312 | 0 | 0.00044017 | 0.00044017 | 4.1197e-05 | 0.0060407 | 0 | 4.0757e-05 | 0.0028581 | 0 | 4.0947e-05 | 0.00045267 | 0
639675 | 5950530 | 1.5 | 0.00043547 | 0.0035296 | 0.0019741 | 0 | 0.0004352 | 0.0004352 | 3.9965e-05 | 0.005365 | 0 | 4.0297e-05 | 0.0027528 | 0 | 4.0322e-05 | 0.00042527 | 0
639775 | 5950530 | 1.5 | 0.00042858 | 0.0036671 | 0.0017192 | 0 | 0.0004302 | 0.0004302 | 3.903e-05 | 0.0052503 | 0 | 3.9833e-05 | 0.0026948 | 0 | 3.9684e-05 | 0.00043082 | 0
639875 | 5950530 | 1.5 | 0.00042224 | 0.0037899 | 0.0017487 | 0 | 0.00042552 | 0.00042552 | 3.8356e-05 | 0.0056529 | 0 | 3.94e-05 | 0.0026899 | 0 | 3.9096e-05 | 0.00040403 | 0
639975 | 5950530 | 1.5 | 0.00041657 | 0.0037807 | 0.0017395 | 0 | 0.00042106 | 0.00042106 | 3.7919e-05 | 0.0054342 | 0 | 3.8987e-05 | 0.0026949 | 0 | 3.8571e-05 | 0.00040577 | 0
640075 | 5950530 | 1.5 | 0.00041154 | 0.0036753 | 0.0017392 | 0 | 0.00041667 | 0.00041667 | 3.7966e-05 | 0.0056013 | 0 | 3.8581e-05 | 0.0027903 | 0 | 3.8106e-05 | 0.00041737 | 0
640175 | 5950530 | 1.5 | 0.00040663 | 0.0035822 | 0.0016406 | 0 | 0.00041182 | 0.00041182 | 3.8467e-05 | 0.0056414 | 0 | 3.8132e-05 | 0.0028188 | 0 | 3.7651e-05 | 0.00042887 | 0
640275 | 5950530 | 1.5 | 0.00040131 | 0.0033907 | 0.0017449 | 0 | 0.00040605 | 0.00040605 | 3.9049e-05 | 0.0055762 | 0 | 3.7598e-05 | 0.0027182 | 0 | 3.7158e-05 | 0.00041458 | 0
640375 | 5950530 | 1.5 | 0.00039518 | 0.0033815 | 0.0017304 | 0 | 0.00039913 | 0.00039913 | 3.9268e-05 | 0.0056578 | 0 | 3.6957e-05 | 0.0027001 | 0 | 3.6591e-05 | 0.00041897 | 0
640475 | 5950530 | 1.5 | 0.00038789 | 0.0034207 | 0.0016995 | 0 | 0.00039083 | 0.00039083 | 3.8805e-05 | 0.0055922 | 0 | 3.6188e-05 | 0.0026983 | 0 | 3.5915e-05 | 0.0004231 | 0
640575 | 5950530 | 1.5 | 0.00037944 | 0.0034376 | 0.0016264 | 0 | 0.00038131 | 0.00038131 | 3.7781e-05 | 0.0051687 | 0 | 3.5306e-05 | 0.0025634 | 0 | 3.5133e-05 | 0.00038505 | 0
640675 | 5950530 | 1.5 | 0.00036979 | 0.0034789 | 0.001525 | 0 | 0.00037065 | 0.00037065 | 3.635e-05 | 0.0048576 | 0 | 3.4319e-05 | 0.0025321 | 0 | 3.424e-05 | 0.00035485 | 0
640775 | 5950530 | 1.5 | 0.0003593 | 0.0031942 | 0.0013562 | 0 | 0.00035929 | 0.00035929 | 3.4783e-05 | 0.0049831 | 0 | 3.3268e-05 | 0.0024081 | 0 | 3.3268e-05 | 0.00038685 | 0
640875 | 5950530 | 1.5 | 0.00034817 | 0.0032866 | 0.00123 | 0 | 0.00034749 | 0.00034749 | 3.3156e-05 | 0.004909 | 0 | 3.2175e-05 | 0.0023317 | 0 | 3.2238e-05 | 0.00041326 | 0
640975 | 5950530 | 1.5 | 0.0003368 | 0.0032115 | 0.0011466 | 0 | 0.00033563 | 0.00033563 | 3.1561e-05 | 0.0047059 | 0 | 3.1077e-05 | 0.0023217 | 0 | 3.1185e-05 | 0.00041418 | 0
641075 | 5950530 | 1.5 | 0.00032538 | 0.0032845 | 0.0011317 | 0 | 0.00032392 | 0.00032392 | 3.0024e-05 | 0.0047234 | 0 | 2.9993e-05 | 0.0022377 | 0 | 3.0127e-05 | 0.00042105 | 0
641175 | 5950530 | 1.5 | 0.00031416 | 0.0033386 | 0.0010809 | 0 | 0.00031259 | 0.00031259 | 2.8608e-05 | 0.0044526 | 0 | 2.8943e-05 | 0.0022008 | 0 | 2.9089e-05 | 0.00042037 | 0
641275 | 5950530 | 1.5 | 0.00030331 | 0.003263 | 0.0011146 | 0 | 0.00030175 | 0.00030175 | 2.7353e-05 | 0.0044231 | 0 | 2.7939e-05 | 0.0021486 | 0 | 2.8084e-05 | 0.00041326 | 0
641375 | 5950530 | 1.5 | 0.00029288 | 0.0029881 | 0.00099002 | 0 | 0.00029144 | 0.00029144 | 2.6262e-05 | 0.0042897 | 0 | 2.6985e-05 | 0.0020331 | 0 | 2.7118e-05 | 0.00040078 | 0
636375 | 5950630 | 1.5 | 0.00018788 | 0.0021033 | 0.00056447 | 0 | 0.00018405 | 0.00018405 | 1.6438e-05 | 0.0032032 | 0 | 1.7041e-05 | 0.0014277 | 0 | 1.7396e-05 | 0.00028157 | 0
636475 | 5950630 | 1.5 | 0.00019909 | 0.002343 | 0.00062416 | 0 | 0.0001955 | 0.0001955 | 1.7401e-05 | 0.0030244 | 0 | 1.8102e-05 | 0.0014514 | 0 | 1.8434e-05 | 0.00028922 | 0
636575 | 5950630 | 1.5 | 0.00021143 | 0.0026176 | 0.00072308 | 0 | 0.00020814 | 0.00020814 | 1.858e-05 | 0.0027901 | 0 | 1.9273e-05 | 0.0014724 | 0 | 1.9577e-05 | 0.00029376 | 0
636675 | 5950630 | 1.5 | 0.00022489 | 0.0028233 | 0.0008491 | 0 | 0.00022201 | 0.00022201 | 2.0023e-05 | 0.0031629 | 0 | 2.0556e-05 | 0.0014963 | 0 | 2.0824e-05 | 0.00030384 | 0
636775 | 5950630 | 1.5 | 0.0002394 | 0.0027228 | 0.00089655 | 0 | 0.00023702 | 0.00023702 | 2.1753e-05 | 0.0027684 | 0 | 2.1946e-05 | 0.0015632 | 0 | 2.2167e-05 | 0.00031252 | 0
636875 | 5950630 | 1.5 | 0.00025482 | 0.0025901 | 0.00095247 | 0 | 0.00025305 | 0.00025305 | 2.3762e-05 | 0.0033311 | 0 | 2.3431e-05 | 0.0015963 | 0 | 2.3594e-05 | 0.00033321 | 0
636975 | 5950630 | 1.5 | 0.00027081 | 0.0025064 | 0.0010729 | 0 | 0.00026981 | 0.00026981 | 2.5952e-05 | 0.0039836 | 0 | 2.4983e-05 | 0.0015652 | 0 | 2.5075e-05 | 0.00036463 | 0
637075 | 5950630 | 1.5 | 0.00028703 | 0.0024995 | 0.0012237 | 0 | 0.00028696 | 0.00028696 | 2.822e-05 | 0.004524 | 0 | 2.6571e-05 | 0.0017047 | 0 | 2.6577e-05 | 0.00039276 | 0
637175 | 5950630 | 1.5 | 0.00030287 | 0.0027399 | 0.001275 | 0 | 0.00030392 | 0.00030392 | 3.0324e-05 | 0.0046519 | 0 | 2.8141e-05 | 0.001759 | 0 | 2.8044e-05 | 0.0004147 | 0
637275 | 5950630 | 1.5 | 0.00031788 | 0.0029608 | 0.0013564 | 0 | 0.00032021 | 0.00032021 | 3.2055e-05 | 0.0045883 | 0 | 2.9649e-05 | 0.001903 | 0 | 2.9433e-05 | 0.00042807 | 0
637375 | 5950630 | 1.5 | 0.00033144 | 0.0032049 | 0.0013167 | 0 | 0.00033523 | 0.00033523 | 3.3131e-05 | 0.0045407 | 0 | 3.1039e-05 | 0.0020483 | 0 | 3.0689e-05 | 0.00043113 | 0
637475 | 5950630 | 1.5 | 0.00034341 | 0.003239 | 0.001394 | 0 | 0.00034877 | 0.00034877 | 3.3525e-05 | 0.0041834 | 0 | 3.2293e-05 | 0.0020775 | 0 | 3.1797e-05 | 0.00042351 | 0
637575 | 5950630 | 1.5 | 0.00035374 | 0.003267 | 0.0015285 | 0 | 0.00036071 | 0.00036071 | 3.3389e-05 | 0.0044154 | 0 | 3.3399e-05 | 0.0020256 | 0 | 3.2754e-05 | 0.00042938 | 0
637675 | 5950630 | 1.5 | 0.0003631 | 0.0033137 | 0.001489 | 0 | 0.00037153 | 0.00037153 | 3.3207e-05 | 0.0046483 | 0 | 3.4401e-05 | 0.0019791 | 0 | 3.362e-05 | 0.00038804 | 0
637775 | 5950630 | 1.5 | 0.00037232 | 0.0034919 | 0.0015279 | 0 | 0.00038193 | 0.00038193 | 3.3476e-05 | 0.0037322 | 0 | 3.5363e-05 | 0.0020997 | 0 | 3.4474e-05 | 0.00036977 | 0
637875 | 5950630 | 1.5 | 0.00038244 | 0.0033161 | 0.0016291 | 0 | 0.00039271 | 0.00039271 | 3.4508e-05 | 0.0048482 | 0 | 3.6362e-05 | 0.0020124 | 0 | 3.5411e-05 | 0.00040698 | 0
637975 | 5950630 | 1.5 | 0.00039416 | 0.0031543 | 0.0015732 | 0 | 0.00040441 | 0.00040441 | 3.6275e-05 | 0.0050164 | 0 | 3.7446e-05 | 0.0019756 | 0 | 3.6497e-05 | 0.00047414 | 0
638075 | 5950630 | 1.5 | 0.00040741 | 0.0034294 | 0.0016439 | 0 | 0.00041675 | 0.00041675 | 3.8278e-05 | 0.0055523 | 0 | 3.8588e-05 | 0.0022772 | 0 | 3.7723e-05 | 0.00054233 | 0
638175 | 5950630 | 1.5 | 0.0004212 | 0.003801 | 0.0016685 | 0 | 0.00042866 | 0.00042866 | 4.006e-05 | 0.005545 | 0 | 3.9691e-05 | 0.0024461 | 0 | 3.9e-05 | 0.00049764 | 0
638275 | 5950630 | 1.5 | 0.00043375 | 0.0043185 | 0.0018111 | 0 | 0.00043834 | 0.00043834 | 4.1785e-05 | 0.0055924 | 0 | 4.0587e-05 | 0.002791 | 0 | 4.0162e-05 | 0.00048219 | 0
638375 | 5950630 | 1.5 | 0.00044325 | 0.0045658 | 0.0018135 | 0 | 0.00044415 | 0.00044415 | 4.3408e-05 | 0.0062929 | 0 | 4.1125e-05 | 0.0028588 | 0 | 4.1042e-05 | 0.00048807 | 0
638475 | 5950630 | 1.5 | 0.00044845 | 0.0048654 | 0.001844 | 0 | 0.00044543 | 0.00044543 | 4.3572e-05 | 0.00671 | 0 | 4.1243e-05 | 0.0026417 | 0 | 4.1523e-05 | 0.00047148 | 0
638575 | 5950630 | 1.5 | 0.00044979 | 0.0046844 | 0.0017898 | 0 | 0.00044333 | 0.00044333 | 4.1578e-05 | 0.0057274 | 0 | 4.1049e-05 | 0.002616 | 0 | 4.1647e-05 | 0.00048928 | 0
638675 | 5950630 | 1.5 | 0.0004488 | 0.0045135 | 0.0019601 | 0 | 0.00044027 | 0.00044027 | 3.897e-05 | 0.0049606 | 0 | 4.0765e-05 | 0.0027599 | 0 | 4.1556e-05 | 0.00050798 | 0
638775 | 5950630 | 1.5 | 0.00044852 | 0.0044761 | 0.0018153 | 0 | 0.00043959 | 0.00043959 | 3.789e-05 | 0.0053642 | 0 | 4.0703e-05 | 0.0025896 | 0 | 4.1529e-05 | 0.00052309 | 0
638875 | 5950630 | 1.5 | 0.00045152 | 0.0045201 | 0.001996 | 0 | 0.00044351 | 0.00044351 | 3.8764e-05 | 0.0047343 | 0 | 4.1065e-05 | 0.0027341 | 0 | 4.1808e-05 | 0.00053189 | 0
638975 | 5950630 | 1.5 | 0.00045851 | 0.0046869 | 0.0017307 | 0 | 0.00045181 | 0.00045181 | 4.0994e-05 | 0.0063461 | 0 | 4.1834e-05 | 0.0026384 | 0 | 4.2455e-05 | 0.00055769 | 0
639075 | 5950630 | 1.5 | 0.00046785 | 0.0043122 | 0.0018351 | 0 | 0.00046209 | 0.00046209 | 4.3501e-05 | 0.0062623 | 0 | 4.2786e-05 | 0.0029436 | 0 | 4.332e-05 | 0.00056852 | 0
639175 | 5950630 | 1.5 | 0.00047646 | 0.0048963 | 0.0019612 | 0 | 0.00047109 | 0.00047109 | 4.5282e-05 | 0.0059369 | 0 | 4.362e-05 | 0.0030469 | 0 | 4.4116e-05 | 0.0005088 | 0
639275 | 5950630 | 1.5 | 0.00048147 | 0.0048191 | 0.0020792 | 0 | 0.00047627 | 0.00047627 | 4.6048e-05 | 0.0063299 | 0 | 4.4099e-05 | 0.0030976 | 0 | 4.4581e-05 | 0.00053287 | 0
639375 | 5950630 | 1.5 | 0.00048172 | 0.004266 | 0.002233 | 0 | 0.00047698 | 0.00047698 | 4.5927e-05 | 0.0058872 | 0 | 4.4165e-05 | 0.003111 | 0 | 4.4604e-05 | 0.00050279 | 0
639475 | 5950630 | 1.5 | 0.00047763 | 0.0041624 | 0.0021644 | 0 | 0.00047399 | 0.00047399 | 4.4938e-05 | 0.0063703 | 0 | 4.3888e-05 | 0.0028705 | 0 | 4.4225e-05 | 0.00044051 | 0
639575 | 5950630 | 1.5 | 0.00047078 | 0.00387 | 0.0021299 | 0 | 0.0004689 | 0.0004689 | 4.3554e-05 | 0.0061759 | 0 | 4.3417e-05 | 0.0029215 | 0 | 4.3591e-05 | 0.0004689 | 0
639675 | 5950630 | 1.5 | 0.0004628 | 0.0038508 | 0.0019288 | 0 | 0.00046303 | 0.00046303 | 4.228e-05 | 0.0059074 | 0 | 4.2873e-05 | 0.0029085 | 0 | 4.2852e-05 | 0.00044977 | 0
639775 | 5950630 | 1.5 | 0.00045505 | 0.004034 | 0.0017694 | 0 | 0.00045734 | 0.00045734 | 4.1349e-05 | 0.0057895 | 0 | 4.2346e-05 | 0.0027785 | 0 | 4.2135e-05 | 0.00044519 | 0
639875 | 5950630 | 1.5 | 0.00044812 | 0.0040745 | 0.0018717 | 0 | 0.00045205 | 0.00045205 | 4.0711e-05 | 0.0058264 | 0 | 4.1857e-05 | 0.0027759 | 0 | 4.1493e-05 | 0.00042008 | 0
639975 | 5950630 | 1.5 | 0.00044202 | 0.0040075 | 0.0018469 | 0 | 0.00044697 | 0.00044697 | 4.0497e-05 | 0.0060278 | 0 | 4.1386e-05 | 0.0028315 | 0 | 4.0927e-05 | 0.00043456 | 0
640075 | 5950630 | 1.5 | 0.00043628 | 0.0038715 | 0.0017418 | 0 | 0.00044157 | 0.00044157 | 4.0825e-05 | 0.0056778 | 0 | 4.0886e-05 | 0.0028692 | 0 | 4.0396e-05 | 0.00046483 | 0
640175 | 5950630 | 1.5 | 0.00043036 | 0.0036894 | 0.0018295 | 0 | 0.00043535 | 0.00043535 | 4.1473e-05 | 0.0058311 | 0 | 4.031e-05 | 0.0028725 | 0 | 3.9848e-05 | 0.00043739 | 0
640275 | 5950630 | 1.5 | 0.00042364 | 0.0036199 | 0.0018338 | 0 | 0.00042786 | 0.00042786 | 4.1847e-05 | 0.006125 | 0 | 3.9616e-05 | 0.0028901 | 0 | 3.9226e-05 | 0.00044082 | 0
640375 | 5950630 | 1.5 | 0.00041565 | 0.0037143 | 0.0017883 | 0 | 0.00041881 | 0.00041881 | 4.1488e-05 | 0.0058753 | 0 | 3.8779e-05 | 0.0027937 | 0 | 3.8486e-05 | 0.00044899 | 0
640475 | 5950630 | 1.5 | 0.00040635 | 0.0036321 | 0.0016876 | 0 | 0.00040834 | 0.00040834 | 4.0452e-05 | 0.0053992 | 0 | 3.7809e-05 | 0.0027386 | 0 | 3.7625e-05 | 0.00041047 | 0
640575 | 5950630 | 1.5 | 0.00039564 | 0.0037486 | 0.0016621 | 0 | 0.0003965 | 0.0003965 | 3.8896e-05 | 0.0050849 | 0 | 3.6713e-05 | 0.0026302 | 0 | 3.6633e-05 | 0.0003775 | 0
640675 | 5950630 | 1.5 | 0.00038393 | 0.0033798 | 0.0014495 | 0 | 0.00038383 | 0.00038383 | 3.716e-05 | 0.0052182 | 0 | 3.554e-05 | 0.0025431 | 0 | 3.5549e-05 | 0.00041328 | 0
640775 | 5950630 | 1.5 | 0.00037148 | 0.00348 | 0.0012923 | 0 | 0.00037063 | 0.00037063 | 3.5351e-05 | 0.0051262 | 0 | 3.4317e-05 | 0.0024507 | 0 | 3.4397e-05 | 0.00044245 | 0
640875 | 5950630 | 1.5 | 0.00035874 | 0.0034441 | 0.0011943 | 0 | 0.00035737 | 0.00035737 | 3.3578e-05 | 0.0049158 | 0 | 3.309e-05 | 0.0024146 | 0 | 3.3217e-05 | 0.00043768 | 0
640975 | 5950630 | 1.5 | 0.00034597 | 0.0034709 | 0.0012058 | 0 | 0.0003443 | 0.0003443 | 3.1873e-05 | 0.0049077 | 0 | 3.188e-05 | 0.0023218 | 0 | 3.2034e-05 | 0.0004447 | 0
641075 | 5950630 | 1.5 | 0.00033348 | 0.003529 | 0.0011446 | 0 | 0.00033171 | 0.00033171 | 3.0316e-05 | 0.0047068 | 0 | 3.0714e-05 | 0.0023321 | 0 | 3.0878e-05 | 0.00044306 | 0
641175 | 5950630 | 1.5 | 0.00032143 | 0.0033806 | 0.0011625 | 0 | 0.00031969 | 0.00031969 | 2.8948e-05 | 0.0047129 | 0 | 2.9601e-05 | 0.0022029 | 0 | 2.9762e-05 | 0.00043411 | 0
641275 | 5950630 | 1.5 | 0.0003099 | 0.00322 | 0.0010278 | 0 | 0.00030833 | 0.00030833 | 2.7772e-05 | 0.0045369 | 0 | 2.8549e-05 | 0.0021619 | 0 | 2.8695e-05 | 0.00041921 | 0
641375 | 5950630 | 1.5 | 0.00029897 | 0.0031526 | 0.00096585 | 0 | 0.00029764 | 0.00029764 | 2.6786e-05 | 0.0045234 | 0 | 2.7559e-05 | 0.0020757 | 0 | 2.7682e-05 | 0.00040013 | 0
636375 | 5950730 | 1.5 | 0.00018762 | 0.0020212 | 0.00055962 | 0 | 0.00018343 | 0.00018343 | 1.6537e-05 | 0.0033075 | 0 | 1.6984e-05 | 0.0014578 | 0 | 1.7372e-05 | 0.00029208 | 0
636475 | 5950730 | 1.5 | 0.00019886 | 0.0022069 | 0.00058978 | 0 | 0.00019484 | 0.00019484 | 1.7447e-05 | 0.0035398 | 0 | 1.8041e-05 | 0.0015307 | 0 | 1.8413e-05 | 0.00029076 | 0
636575 | 5950730 | 1.5 | 0.00021134 | 0.0024689 | 0.00066453 | 0 | 0.00020756 | 0.00020756 | 1.85e-05 | 0.0033085 | 0 | 1.9219e-05 | 0.0014881 | 0 | 1.9568e-05 | 0.00030941 | 0
636675 | 5950730 | 1.5 | 0.00022515 | 0.0027715 | 0.00078041 | 0 | 0.0002217 | 0.0002217 | 1.9785e-05 | 0.0028522 | 0 | 2.0528e-05 | 0.0015183 | 0 | 2.0847e-05 | 0.00030878 | 0
636775 | 5950730 | 1.5 | 0.00024032 | 0.0029834 | 0.00091721 | 0 | 0.00023731 | 0.00023731 | 2.1374e-05 | 0.0032886 | 0 | 2.1973e-05 | 0.0015855 | 0 | 2.2252e-05 | 0.0003204 | 0
636875 | 5950730 | 1.5 | 0.00025677 | 0.0028935 | 0.00097275 | 0 | 0.0002543 | 0.0002543 | 2.3297e-05 | 0.0029535 | 0 | 2.3547e-05 | 0.0016697 | 0 | 2.3775e-05 | 0.00033045 | 0
636975 | 5950730 | 1.5 | 0.00027435 | 0.0027524 | 0.0010504 | 0 | 0.00027257 | 0.00027257 | 2.5558e-05 | 0.0035103 | 0 | 2.5238e-05 | 0.0017243 | 0 | 2.5403e-05 | 0.00035261 | 0
637075 | 5950730 | 1.5 | 0.00029265 | 0.0026538 | 0.0011817 | 0 | 0.00029172 | 0.00029172 | 2.8038e-05 | 0.004208 | 0 | 2.7011e-05 | 0.001692 | 0 | 2.7097e-05 | 0.00038751 | 0
637175 | 5950730 | 1.5 | 0.00031124 | 0.0027505 | 0.0013175 | 0 | 0.00031136 | 0.00031136 | 3.0611e-05 | 0.0047688 | 0 | 2.883e-05 | 0.0017728 | 0 | 2.8818e-05 | 0.00041846 | 0
637275 | 5950730 | 1.5 | 0.00032936 | 0.0030246 | 0.0014145 | 0 | 0.00033074 | 0.00033074 | 3.2974e-05 | 0.0047641 | 0 | 3.0624e-05 | 0.001853 | 0 | 3.0496e-05 | 0.0004419 | 0
637375 | 5950730 | 1.5 | 0.00034644 | 0.0032822 | 0.0014762 | 0 | 0.00034928 | 0.00034928 | 3.4865e-05 | 0.0048376 | 0 | 3.2341e-05 | 0.0020872 | 0 | 3.2077e-05 | 0.00045507 | 0
637475 | 5950730 | 1.5 | 0.00036179 | 0.0034769 | 0.0014603 | 0 | 0.00036627 | 0.00036627 | 3.5967e-05 | 0.0048522 | 0 | 3.3914e-05 | 0.002233 | 0 | 3.3499e-05 | 0.00045593 | 0
637575 | 5950730 | 1.5 | 0.00037523 | 0.0035494 | 0.0015719 | 0 | 0.00038146 | 0.00038146 | 3.6289e-05 | 0.004729 | 0 | 3.532e-05 | 0.002156 | 0 | 3.4744e-05 | 0.0004488 | 0
637675 | 5950730 | 1.5 | 0.00038693 | 0.0035639 | 0.0016255 | 0 | 0.00039487 | 0.00039487 | 3.6133e-05 | 0.0052276 | 0 | 3.6562e-05 | 0.0021303 | 0 | 3.5827e-05 | 0.00043623 | 0
637775 | 5950730 | 1.5 | 0.0003977 | 0.0037355 | 0.0016397 | 0 | 0.00040712 | 0.00040712 | 3.6093e-05 | 0.0044879 | 0 | 3.7696e-05 | 0.0019834 | 0 | 3.6824e-05 | 0.000404 | 0
637875 | 5950730 | 1.5 | 0.00040878 | 0.0036693 | 0.0016659 | 0 | 0.00041922 | 0.00041922 | 3.6769e-05 | 0.0046072 | 0 | 3.8816e-05 | 0.0020633 | 0 | 3.785e-05 | 0.00040359 | 0
637975 | 5950730 | 1.5 | 0.00042123 | 0.0033697 | 0.0017223 | 0 | 0.00043199 | 0.00043199 | 3.836e-05 | 0.0042679 | 0 | 3.9999e-05 | 0.0021897 | 0 | 3.9003e-05 | 0.00047455 | 0
638075 | 5950730 | 1.5 | 0.00043553 | 0.0037076 | 0.001702 | 0 | 0.00044567 | 0.00044567 | 4.0564e-05 | 0.0058821 | 0 | 4.1266e-05 | 0.0023572 | 0 | 4.0327e-05 | 0.00055152 | 0
638175 | 5950730 | 1.5 | 0.00045093 | 0.0038877 | 0.0018694 | 0 | 0.00045933 | 0.00045933 | 4.2654e-05 | 0.0055256 | 0 | 4.2531e-05 | 0.0024849 | 0 | 4.1753e-05 | 0.00055885 | 0
638275 | 5950730 | 1.5 | 0.00046569 | 0.0044042 | 0.001866 | 0 | 0.00047119 | 0.00047119 | 4.4564e-05 | 0.006148 | 0 | 4.3629e-05 | 0.002885 | 0 | 4.3119e-05 | 0.00051329 | 0
638375 | 5950730 | 1.5 | 0.00047739 | 0.0047564 | 0.0019131 | 0 | 0.00047893 | 0.00047893 | 4.6443e-05 | 0.0062265 | 0 | 4.4345e-05 | 0.002939 | 0 | 4.4203e-05 | 0.00053463 | 0
638475 | 5950730 | 1.5 | 0.00048429 | 0.0051631 | 0.0020484 | 0 | 0.00048142 | 0.00048142 | 4.7139e-05 | 0.0069621 | 0 | 4.4576e-05 | 0.002826 | 0 | 4.4842e-05 | 0.00050429 | 0
638575 | 5950730 | 1.5 | 0.00048645 | 0.0050847 | 0.0019208 | 0 | 0.00047953 | 0.00047953 | 4.5344e-05 | 0.0062728 | 0 | 4.4401e-05 | 0.0028232 | 0 | 4.5042e-05 | 0.00051388 | 0
638675 | 5950730 | 1.5 | 0.00048546 | 0.0048591 | 0.0021125 | 0 | 0.00047595 | 0.00047595 | 4.2406e-05 | 0.0051723 | 0 | 4.407e-05 | 0.0028454 | 0 | 4.495e-05 | 0.00053623 | 0
638775 | 5950730 | 1.5 | 0.00048488 | 0.0047285 | 0.0020174 | 0 | 0.00047476 | 0.00047476 | 4.1034e-05 | 0.0057018 | 0 | 4.396e-05 | 0.0027182 | 0 | 4.4896e-05 | 0.00055451 | 0
638875 | 5950730 | 1.5 | 0.00048797 | 0.0048937 | 0.0021575 | 0 | 0.00047879 | 0.00047879 | 4.1929e-05 | 0.0050707 | 0 | 4.4333e-05 | 0.0028651 | 0 | 4.5183e-05 | 0.00057193 | 0
638975 | 5950730 | 1.5 | 0.00049562 | 0.0049442 | 0.001926 | 0 | 0.00048787 | 0.00048787 | 4.4397e-05 | 0.0065461 | 0 | 4.5174e-05 | 0.0028278 | 0 | 4.5891e-05 | 0.00059019 | 0
639075 | 5950730 | 1.5 | 0.00050576 | 0.0048048 | 0.0019255 | 0 | 0.00049903 | 0.00049903 | 4.7112e-05 | 0.0066838 | 0 | 4.6206e-05 | 0.0031896 | 0 | 4.683e-05 | 0.00059182 | 0
639175 | 5950730 | 1.5 | 0.00051457 | 0.005046 | 0.0021368 | 0 | 0.00050825 | 0.00050825 | 4.8906e-05 | 0.006421 | 0 | 4.706e-05 | 0.003229 | 0 | 4.7646e-05 | 0.0005372 | 0
639275 | 5950730 | 1.5 | 0.00051877 | 0.0051423 | 0.0022932 | 0 | 0.00051272 | 0.00051272 | 4.9526e-05 | 0.0065919 | 0 | 4.7474e-05 | 0.0032239 | 0 | 4.8034e-05 | 0.00057097 | 0
639375 | 5950730 | 1.5 | 0.00051738 | 0.0043948 | 0.0023174 | 0 | 0.00051207 | 0.00051207 | 4.9107e-05 | 0.0064513 | 0 | 4.7414e-05 | 0.0032055 | 0 | 4.7905e-05 | 0.00050262 | 0
639475 | 5950730 | 1.5 | 0.00051131 | 0.0043826 | 0.0023131 | 0 | 0.00050756 | 0.00050756 | 4.7764e-05 | 0.0065665 | 0 | 4.6997e-05 | 0.0030087 | 0 | 4.7344e-05 | 0.00050073 | 0
639575 | 5950730 | 1.5 | 0.00050265 | 0.0041324 | 0.0022787 | 0 | 0.00050112 | 0.00050112 | 4.618e-05 | 0.0059457 | 0 | 4.64e-05 | 0.0030347 | 0 | 4.6542e-05 | 0.00048265 | 0
639675 | 5950730 | 1.5 | 0.00049339 | 0.0042844 | 0.0019287 | 0 | 0.00049429 | 0.00049429 | 4.4917e-05 | 0.0058804 | 0 | 4.5767e-05 | 0.0030226 | 0 | 4.5684e-05 | 0.00047197 | 0
639775 | 5950730 | 1.5 | 0.00048482 | 0.0043772 | 0.0020009 | 0 | 0.00048786 | 0.00048786 | 4.4033e-05 | 0.0061369 | 0 | 4.5173e-05 | 0.0029507 | 0 | 4.4891e-05 | 0.00044791 | 0
639875 | 5950730 | 1.5 | 0.00047718 | 0.0043674 | 0.0019724 | 0 | 0.00048174 | 0.00048174 | 4.3485e-05 | 0.0060771 | 0 | 4.4606e-05 | 0.0029756 | 0 | 4.4184e-05 | 0.00045491 | 0
639975 | 5950730 | 1.5 | 0.00047037 | 0.0041919 | 0.0019175 | 0 | 0.00047564 | 0.00047564 | 4.3579e-05 | 0.0058256 | 0 | 4.4041e-05 | 0.0030635 | 0 | 4.3553e-05 | 0.00047401 | 0
640075 | 5950730 | 1.5 | 0.00046359 | 0.0040291 | 0.0018919 | 0 | 0.00046879 | 0.00046879 | 4.4203e-05 | 0.0060249 | 0 | 4.3407e-05 | 0.0030347 | 0 | 4.2925e-05 | 0.00046316 | 0
640175 | 5950730 | 1.5 | 0.00045611 | 0.0038871 | 0.0019612 | 0 | 0.00046061 | 0.00046061 | 4.4719e-05 | 0.0064892 | 0 | 4.2649e-05 | 0.003026 | 0 | 4.2233e-05 | 0.00046537 | 0
640275 | 5950730 | 1.5 | 0.00044731 | 0.0039653 | 0.0019069 | 0 | 0.00045072 | 0.00045072 | 4.4513e-05 | 0.0061569 | 0 | 4.1733e-05 | 0.0029206 | 0 | 4.1418e-05 | 0.00047284 | 0
640375 | 5950730 | 1.5 | 0.000437 | 0.0038643 | 0.0018105 | 0 | 0.00043912 | 0.00043912 | 4.3478e-05 | 0.0057432 | 0 | 4.0659e-05 | 0.0029054 | 0 | 4.0463e-05 | 0.00043878 | 0
640475 | 5950730 | 1.5 | 0.00042503 | 0.0040172 | 0.001759 | 0 | 0.0004259 | 0.0004259 | 4.179e-05 | 0.0055068 | 0 | 3.9435e-05 | 0.0027542 | 0 | 3.9355e-05 | 0.00040286 | 0
640575 | 5950730 | 1.5 | 0.00041187 | 0.0035854 | 0.0015883 | 0 | 0.00041166 | 0.00041166 | 3.9856e-05 | 0.0054666 | 0 | 3.8117e-05 | 0.0026938 | 0 | 3.8136e-05 | 0.00044312 | 0
640675 | 5950730 | 1.5 | 0.00039783 | 0.0036959 | 0.0014061 | 0 | 0.00039679 | 0.00039679 | 3.7831e-05 | 0.0053532 | 0 | 3.674e-05 | 0.0025804 | 0 | 3.6837e-05 | 0.0004755 | 0
640775 | 5950730 | 1.5 | 0.00038348 | 0.0036587 | 0.0012997 | 0 | 0.00038187 | 0.00038187 | 3.5847e-05 | 0.0051446 | 0 | 3.5358e-05 | 0.0025156 | 0 | 3.5507e-05 | 0.00046357 | 0
640875 | 5950730 | 1.5 | 0.0003691 | 0.0036776 | 0.0012464 | 0 | 0.0003672 | 0.0003672 | 3.3945e-05 | 0.0051027 | 0 | 3.3999e-05 | 0.0024617 | 0 | 3.4176e-05 | 0.00047066 | 0
640975 | 5950730 | 1.5 | 0.00035511 | 0.0037399 | 0.0012396 | 0 | 0.00035311 | 0.00035311 | 3.2228e-05 | 0.004929 | 0 | 3.2696e-05 | 0.0024481 | 0 | 3.2881e-05 | 0.00046775 | 0
641075 | 5950730 | 1.5 | 0.00034165 | 0.0035045 | 0.0012106 | 0 | 0.00033974 | 0.00033974 | 3.0731e-05 | 0.0049537 | 0 | 3.1458e-05 | 0.0022549 | 0 | 3.1634e-05 | 0.00045651 | 0
641175 | 5950730 | 1.5 | 0.00032885 | 0.0034819 | 0.0010804 | 0 | 0.00032715 | 0.00032715 | 2.9461e-05 | 0.004693 | 0 | 3.0292e-05 | 0.0022258 | 0 | 3.0449e-05 | 0.00043868 | 0
641275 | 5950730 | 1.5 | 0.00031676 | 0.0033027 | 0.0010374 | 0 | 0.00031535 | 0.00031535 | 2.8406e-05 | 0.004759 | 0 | 2.9199e-05 | 0.0021999 | 0 | 2.933e-05 | 0.00041645 | 0
641375 | 5950730 | 1.5 | 0.0003054 | 0.0030998 | 0.0010021 | 0 | 0.00030432 | 0.00030432 | 2.7503e-05 | 0.0043237 | 0 | 2.8177e-05 | 0.0020429 | 0 | 2.8277e-05 | 0.00039132 | 0
636375 | 5950830 | 1.5 | 0.00018739 | 0.0021399 | 0.00053908 | 0 | 0.00018289 | 0.00018289 | 1.6667e-05 | 0.003472 | 0 | 1.6934e-05 | 0.0013346 | 0 | 1.7351e-05 | 0.00030991 | 0
636475 | 5950830 | 1.5 | 0.00019856 | 0.0021989 | 0.00057569 | 0 | 0.00019417 | 0.00019417 | 1.7562e-05 | 0.0035601 | 0 | 1.7978e-05 | 0.0014453 | 0 | 1.8386e-05 | 0.00031228 | 0
636575 | 5950830 | 1.5 | 0.00021105 | 0.0023192 | 0.00063148 | 0 | 0.00020682 | 0.00020682 | 1.8573e-05 | 0.0036541 | 0 | 1.915e-05 | 0.0015933 | 0 | 1.9541e-05 | 0.00031214 | 0
636675 | 5950830 | 1.5 | 0.000225 | 0.0026062 | 0.0007088 | 0 | 0.00022103 | 0.00022103 | 1.9737e-05 | 0.0036982 | 0 | 2.0465e-05 | 0.001564 | 0 | 2.0833e-05 | 0.00033072 | 0
636775 | 5950830 | 1.5 | 0.00024053 | 0.002941 | 0.00084486 | 0 | 0.00023691 | 0.00023691 | 2.1146e-05 | 0.0032649 | 0 | 2.1936e-05 | 0.0016372 | 0 | 2.2271e-05 | 0.00032537 | 0
636875 | 5950830 | 1.5 | 0.00025774 | 0.0031623 | 0.00095804 | 0 | 0.00025459 | 0.00025459 | 2.2904e-05 | 0.0033839 | 0 | 2.3573e-05 | 0.0016983 | 0 | 2.3865e-05 | 0.0003389 | 0
636975 | 5950830 | 1.5 | 0.00027653 | 0.0030711 | 0.00106 | 0 | 0.00027397 | 0.00027397 | 2.5055e-05 | 0.0031667 | 0 | 2.5368e-05 | 0.0017699 | 0 | 2.5604e-05 | 0.00035061 | 0
637075 | 5950830 | 1.5 | 0.00029672 | 0.0029358 | 0.0011751 | 0 | 0.00029493 | 0.00029493 | 2.7613e-05 | 0.0036896 | 0 | 2.7308e-05 | 0.0018715 | 0 | 2.7474e-05 | 0.00037441 | 0
637175 | 5950830 | 1.5 | 0.00031783 | 0.0028184 | 0.0013087 | 0 | 0.000317 | 0.000317 | 3.0444e-05 | 0.0044545 | 0 | 2.9352e-05 | 0.0018146 | 0 | 2.9428e-05 | 0.00041343 | 0
637275 | 5950830 | 1.5 | 0.0003393 | 0.0030438 | 0.0014575 | 0 | 0.00033966 | 0.00033966 | 3.3382e-05 | 0.0050427 | 0 | 3.145e-05 | 0.0019088 | 0 | 3.1416e-05 | 0.00044768 | 0
637375 | 5950830 | 1.5 | 0.00036021 | 0.0033587 | 0.0015797 | 0 | 0.00036201 | 0.00036201 | 3.6052e-05 | 0.005084 | 0 | 3.352e-05 | 0.0020434 | 0 | 3.3353e-05 | 0.00047272 | 0
637475 | 5950830 | 1.5 | 0.00037979 | 0.0036282 | 0.0016428 | 0 | 0.00038326 | 0.00038326 | 3.8116e-05 | 0.0052229 | 0 | 3.5487e-05 | 0.0022771 | 0 | 3.5166e-05 | 0.00048535 | 0
637575 | 5950830 | 1.5 | 0.0003973 | 0.0038227 | 0.0016312 | 0 | 0.00040261 | 0.00040261 | 3.9237e-05 | 0.0053209 | 0 | 3.7279e-05 | 0.0024179 | 0 | 3.6787e-05 | 0.00048323 | 0
637675 | 5950830 | 1.5 | 0.00041252 | 0.0039205 | 0.0017593 | 0 | 0.00041976 | 0.00041976 | 3.9479e-05 | 0.005187 | 0 | 3.8867e-05 | 0.0023886 | 0 | 3.8196e-05 | 0.0005102 | 0
637775 | 5950830 | 1.5 | 0.0004259 | 0.0039095 | 0.0017658 | 0 | 0.00043495 | 0.00043495 | 3.9354e-05 | 0.0053712 | 0 | 4.0273e-05 | 0.0022717 | 0 | 3.9436e-05 | 0.00044514 | 0
637875 | 5950830 | 1.5 | 0.0004386 | 0.0040897 | 0.0018134 | 0 | 0.00044906 | 0.00044906 | 3.9614e-05 | 0.0045059 | 0 | 4.158e-05 | 0.0022427 | 0 | 4.0611e-05 | 0.00042269 | 0
637975 | 5950830 | 1.5 | 0.00045216 | 0.0038572 | 0.0019244 | 0 | 0.00046333 | 0.00046333 | 4.086e-05 | 0.0053564 | 0 | 4.2901e-05 | 0.0023043 | 0 | 4.1867e-05 | 0.00047291 | 0
638075 | 5950830 | 1.5 | 0.00046757 | 0.0038704 | 0.0018691 | 0 | 0.00047849 | 0.00047849 | 4.3087e-05 | 0.0057797 | 0 | 4.4304e-05 | 0.0022889 | 0 | 4.3294e-05 | 0.00055743 | 0
638175 | 5950830 | 1.5 | 0.00048471 | 0.0040825 | 0.0020421 | 0 | 0.00049411 | 0.00049411 | 4.5562e-05 | 0.0055686 | 0 | 4.5751e-05 | 0.0026443 | 0 | 4.488e-05 | 0.00062832 | 0
638275 | 5950830 | 1.5 | 0.0005019 | 0.0044991 | 0.0020478 | 0 | 0.00050844 | 0.00050844 | 4.7748e-05 | 0.0063199 | 0 | 4.7077e-05 | 0.0028841 | 0 | 4.6473e-05 | 0.00054204 | 0
638375 | 5950830 | 1.5 | 0.0005163 | 0.0049928 | 0.0020635 | 0 | 0.00051863 | 0.00051863 | 4.985e-05 | 0.0057582 | 0 | 4.8021e-05 | 0.0032417 | 0 | 4.7805e-05 | 0.00058393 | 0
638475 | 5950830 | 1.5 | 0.00052548 | 0.0054489 | 0.0021764 | 0 | 0.00052282 | 0.00052282 | 5.1136e-05 | 0.0071398 | 0 | 4.841e-05 | 0.0029068 | 0 | 4.8655e-05 | 0.00056068 | 0
638575 | 5950830 | 1.5 | 0.00052876 | 0.0054037 | 0.0020525 | 0 | 0.00052137 | 0.00052137 | 4.9679e-05 | 0.0068048 | 0 | 4.8275e-05 | 0.0030045 | 0 | 4.896e-05 | 0.00054057 | 0
638675 | 5950830 | 1.5 | 0.00052787 | 0.0052825 | 0.0022412 | 0 | 0.00051726 | 0.00051726 | 4.642e-05 | 0.0050143 | 0 | 4.7894e-05 | 0.0031218 | 0 | 4.8877e-05 | 0.00056918 | 0
638775 | 5950830 | 1.5 | 0.00052694 | 0.0050854 | 0.0022548 | 0 | 0.00051542 | 0.00051542 | 4.4685e-05 | 0.0060862 | 0 | 4.7724e-05 | 0.0028933 | 0 | 4.8791e-05 | 0.00058983 | 0
638875 | 5950830 | 1.5 | 0.00053009 | 0.0053206 | 0.0022845 | 0 | 0.00051953 | 0.00051953 | 4.559e-05 | 0.0054489 | 0 | 4.8105e-05 | 0.0030443 | 0 | 4.9082e-05 | 0.0006118 | 0
638975 | 5950830 | 1.5 | 0.00053847 | 0.0052285 | 0.0021564 | 0 | 0.00052949 | 0.00052949 | 4.8326e-05 | 0.0067573 | 0 | 4.9027e-05 | 0.0030424 | 0 | 4.9858e-05 | 0.00062689 | 0
639075 | 5950830 | 1.5 | 0.00054945 | 0.0053758 | 0.0020662 | 0 | 0.00054157 | 0.00054157 | 5.1261e-05 | 0.0070339 | 0 | 5.0145e-05 | 0.0034198 | 0 | 5.0875e-05 | 0.00061572 | 0
639175 | 5950830 | 1.5 | 0.00055828 | 0.0055623 | 0.0022619 | 0 | 0.00055085 | 0.00055085 | 5.3043e-05 | 0.0067621 | 0 | 5.1005e-05 | 0.0034342 | 0 | 5.1693e-05 | 0.00059514 | 0
639275 | 5950830 | 1.5 | 0.00056125 | 0.0053577 | 0.0024586 | 0 | 0.00055428 | 0.00055428 | 5.3465e-05 | 0.0068899 | 0 | 5.1323e-05 | 0.00342 | 0 | 5.1968e-05 | 0.0006027 | 0
639375 | 5950830 | 1.5 | 0.00055768 | 0.0047859 | 0.0024416 | 0 | 0.00055188 | 0.00055188 | 5.2643e-05 | 0.0068874 | 0 | 5.11e-05 | 0.003346 | 0 | 5.1637e-05 | 0.00051714 | 0
639475 | 5950830 | 1.5 | 0.00054927 | 0.0044615 | 0.002454 | 0 | 0.00054557 | 0.00054557 | 5.0942e-05 | 0.0068198 | 0 | 5.0516e-05 | 0.0032891 | 0 | 5.0858e-05 | 0.00057011 | 0
639575 | 5950830 | 1.5 | 0.00053858 | 0.0043234 | 0.0023009 | 0 | 0.00053759 | 0.00053759 | 4.9211e-05 | 0.0062545 | 0 | 4.9777e-05 | 0.0032294 | 0 | 4.9868e-05 | 0.00049292 | 0
639675 | 5950830 | 1.5 | 0.00052795 | 0.0046491 | 0.0020201 | 0 | 0.00052967 | 0.00052967 | 4.7954e-05 | 0.0064191 | 0 | 4.9043e-05 | 0.0030795 | 0 | 4.8884e-05 | 0.00049 | 0
639775 | 5950830 | 1.5 | 0.0005184 | 0.0047053 | 0.0022328 | 0 | 0.00052225 | 0.00052225 | 4.7109e-05 | 0.0065573 | 0 | 4.8356e-05 | 0.0031016 | 0 | 4.8e-05 | 0.00046327 | 0
639875 | 5950830 | 1.5 | 0.00050999 | 0.0045629 | 0.0021024 | 0 | 0.00051507 | 0.00051507 | 4.6859e-05 | 0.0066086 | 0 | 4.7692e-05 | 0.0031549 | 0 | 4.7221e-05 | 0.00049225 | 0
639975 | 5950830 | 1.5 | 0.00050202 | 0.0044151 | 0.0020402 | 0 | 0.00050738 | 0.00050738 | 4.7325e-05 | 0.0063894 | 0 | 4.6979e-05 | 0.0032468 | 0 | 4.6484e-05 | 0.00051977 | 0
640075 | 5950830 | 1.5 | 0.00049354 | 0.0041881 | 0.0021181 | 0 | 0.00049833 | 0.00049833 | 4.7959e-05 | 0.0064589 | 0 | 4.6142e-05 | 0.0031815 | 0 | 4.5698e-05 | 0.00049326 | 0
640175 | 5950830 | 1.5 | 0.00048374 | 0.0042374 | 0.0020657 | 0 | 0.00048742 | 0.00048742 | 4.7943e-05 | 0.006427 | 0 | 4.5132e-05 | 0.0030969 | 0 | 4.4791e-05 | 0.00049949 | 0
640275 | 5950830 | 1.5 | 0.00047219 | 0.004249 | 0.0019374 | 0 | 0.00047448 | 0.00047448 | 4.6927e-05 | 0.0061818 | 0 | 4.3933e-05 | 0.0030401 | 0 | 4.3721e-05 | 0.00047046 | 0
640375 | 5950830 | 1.5 | 0.00045875 | 0.0042596 | 0.0018569 | 0 | 0.00045963 | 0.00045963 | 4.5107e-05 | 0.0058578 | 0 | 4.2559e-05 | 0.0029123 | 0 | 4.2476e-05 | 0.00043144 | 0
640475 | 5950830 | 1.5 | 0.00044382 | 0.0038913 | 0.0017437 | 0 | 0.00044349 | 0.00044349 | 4.2938e-05 | 0.0057465 | 0 | 4.1064e-05 | 0.0028281 | 0 | 4.1094e-05 | 0.00047707 | 0
640575 | 5950830 | 1.5 | 0.00042787 | 0.0039385 | 0.0014981 | 0 | 0.00042662 | 0.00042662 | 4.0656e-05 | 0.0056301 | 0 | 3.9502e-05 | 0.0027609 | 0 | 3.9618e-05 | 0.00051037 | 0
640675 | 5950830 | 1.5 | 0.00041156 | 0.0038731 | 0.0013836 | 0 | 0.00040969 | 0.00040969 | 3.8421e-05 | 0.0053956 | 0 | 3.7935e-05 | 0.0026275 | 0 | 3.8107e-05 | 0.00049225 | 0
640775 | 5950830 | 1.5 | 0.00039527 | 0.0039078 | 0.0013035 | 0 | 0.0003931 | 0.0003931 | 3.6285e-05 | 0.0054077 | 0 | 3.6398e-05 | 0.0025757 | 0 | 3.6599e-05 | 0.00049925 | 0
640875 | 5950830 | 1.5 | 0.00037949 | 0.0039749 | 0.0013289 | 0 | 0.00037726 | 0.00037726 | 3.438e-05 | 0.0050832 | 0 | 3.4931e-05 | 0.0025392 | 0 | 3.5138e-05 | 0.00049468 | 0
640975 | 5950830 | 1.5 | 0.00036437 | 0.0037705 | 0.0012504 | 0 | 0.00036228 | 0.00036228 | 3.2737e-05 | 0.0051562 | 0 | 3.3544e-05 | 0.0023195 | 0 | 3.3738e-05 | 0.00048053 | 0
641075 | 5950830 | 1.5 | 0.00035008 | 0.0036817 | 0.001198 | 0 | 0.00034825 | 0.00034825 | 3.1364e-05 | 0.0050746 | 0 | 3.2246e-05 | 0.0022911 | 0 | 3.2414e-05 | 0.00045919 | 0
641175 | 5950830 | 1.5 | 0.00033665 | 0.0034635 | 0.0011441 | 0 | 0.00033518 | 0.00033518 | 3.023e-05 | 0.0048015 | 0 | 3.1035e-05 | 0.0022632 | 0 | 3.1171e-05 | 0.00043321 | 0
641275 | 5950830 | 1.5 | 0.00032407 | 0.0032349 | 0.0010721 | 0 | 0.00032298 | 0.00032298 | 2.9249e-05 | 0.0045069 | 0 | 2.9906e-05 | 0.0021667 | 0 | 3.0007e-05 | 0.00040431 | 0
641375 | 5950830 | 1.5 | 0.00031232 | 0.0031614 | 0.0010432 | 0 | 0.00031162 | 0.00031162 | 2.8384e-05 | 0.0043499 | 0 | 2.8854e-05 | 0.0021548 | 0 | 2.8919e-05 | 0.00037426 | 0
636375 | 5950930 | 1.5 | 0.00018722 | 0.0020314 | 0.00049261 | 0 | 0.00018249 | 0.00018249 | 1.6779e-05 | 0.0034696 | 0 | 1.6897e-05 | 0.0013579 | 0 | 1.7335e-05 | 0.0003236 | 0
636475 | 5950930 | 1.5 | 0.00019832 | 0.0023152 | 0.00056682 | 0 | 0.00019361 | 0.00019361 | 1.7699e-05 | 0.0037089 | 0 | 1.7927e-05 | 0.0013348 | 0 | 1.8363e-05 | 0.00033014 | 0
636575 | 5950930 | 1.5 | 0.00021071 | 0.0023971 | 0.00057536 | 0 | 0.00020609 | 0.00020609 | 1.8705e-05 | 0.0037201 | 0 | 1.9082e-05 | 0.0015393 | 0 | 1.951e-05 | 0.00033436 | 0
636675 | 5950930 | 1.5 | 0.00022464 | 0.0024511 | 0.00069409 | 0 | 0.00022018 | 0.00022018 | 1.9835e-05 | 0.0037543 | 0 | 2.0387e-05 | 0.0016347 | 0 | 2.08e-05 | 0.0003358 | 0
636775 | 5950930 | 1.5 | 0.00024032 | 0.0027567 | 0.00075851 | 0 | 0.00023613 | 0.00023613 | 2.1137e-05 | 0.0039972 | 0 | 2.1864e-05 | 0.0016612 | 0 | 2.2251e-05 | 0.00033741 | 0
636875 | 5950930 | 1.5 | 0.0002579 | 0.0031285 | 0.00091261 | 0 | 0.00025408 | 0.00025408 | 2.2695e-05 | 0.0037478 | 0 | 2.3526e-05 | 0.0017351 | 0 | 2.388e-05 | 0.00034384 | 0
636975 | 5950930 | 1.5 | 0.00027756 | 0.0033643 | 0.0010021 | 0 | 0.00027424 | 0.00027424 | 2.4651e-05 | 0.0035928 | 0 | 2.5393e-05 | 0.0018229 | 0 | 2.57e-05 | 0.00035969 | 0
637075 | 5950930 | 1.5 | 0.00029917 | 0.0032697 | 0.0011606 | 0 | 0.00029652 | 0.00029652 | 2.7071e-05 | 0.0034145 | 0 | 2.7455e-05 | 0.0018815 | 0 | 2.7701e-05 | 0.00037553 | 0
637175 | 5950930 | 1.5 | 0.00032255 | 0.0031276 | 0.0013229 | 0 | 0.00032076 | 0.00032076 | 2.9985e-05 | 0.0038146 | 0 | 2.97e-05 | 0.0020401 | 0 | 2.9866e-05 | 0.00039912 | 0
637275 | 5950930 | 1.5 | 0.00034713 | 0.0030033 | 0.0014582 | 0 | 0.00034643 | 0.00034643 | 3.3243e-05 | 0.0047263 | 0 | 3.2077e-05 | 0.0019473 | 0 | 3.2142e-05 | 0.00044308 | 0
637375 | 5950930 | 1.5 | 0.00037216 | 0.0033898 | 0.0016229 | 0 | 0.00037282 | 0.00037282 | 3.6623e-05 | 0.0053518 | 0 | 3.452e-05 | 0.0020918 | 0 | 3.4459e-05 | 0.00048117 | 0
637475 | 5950930 | 1.5 | 0.00039651 | 0.0037541 | 0.0017218 | 0 | 0.00039883 | 0.00039883 | 3.9662e-05 | 0.0057 | 0 | 3.6928e-05 | 0.0022661 | 0 | 3.6714e-05 | 0.00050794 | 0
637575 | 5950930 | 1.5 | 0.00041915 | 0.0040571 | 0.0018408 | 0 | 0.00042337 | 0.00042337 | 4.1913e-05 | 0.0053253 | 0 | 3.9201e-05 | 0.0024816 | 0 | 3.881e-05 | 0.0005195 | 0
637675 | 5950930 | 1.5 | 0.00043929 | 0.0042656 | 0.0018219 | 0 | 0.0004456 | 0.0004456 | 4.3045e-05 | 0.0050493 | 0 | 4.1259e-05 | 0.0024839 | 0 | 4.0675e-05 | 0.00051344 | 0
637775 | 5950930 | 1.5 | 0.00045667 | 0.0043492 | 0.0018913 | 0 | 0.0004651 | 0.0004651 | 4.3214e-05 | 0.0053358 | 0 | 4.3065e-05 | 0.0025465 | 0 | 4.2284e-05 | 0.00052661 | 0
637875 | 5950930 | 1.5 | 0.00047224 | 0.004319 | 0.0019914 | 0 | 0.00048249 | 0.00048249 | 4.3217e-05 | 0.0052826 | 0 | 4.4675e-05 | 0.0022758 | 0 | 4.3726e-05 | 0.00046725 | 0
637975 | 5950930 | 1.5 | 0.0004876 | 0.0043752 | 0.0019374 | 0 | 0.00049905 | 0.00049905 | 4.399e-05 | 0.0049379 | 0 | 4.6209e-05 | 0.0023926 | 0 | 4.5149e-05 | 0.00047034 | 0
638075 | 5950930 | 1.5 | 0.00050442 | 0.0040279 | 0.0020702 | 0 | 0.00051606 | 0.00051606 | 4.5992e-05 | 0.0046915 | 0 | 4.7783e-05 | 0.0025113 | 0 | 4.6706e-05 | 0.00056008 | 0
638175 | 5950930 | 1.5 | 0.00052344 | 0.00426 | 0.0020985 | 0 | 0.0005339 | 0.0005339 | 4.8805e-05 | 0.0063598 | 0 | 4.9435e-05 | 0.0027456 | 0 | 4.8467e-05 | 0.00065831 | 0
638275 | 5950930 | 1.5 | 0.00054332 | 0.0045399 | 0.0022307 | 0 | 0.00055099 | 0.00055099 | 5.1387e-05 | 0.0063118 | 0 | 5.1017e-05 | 0.0029172 | 0 | 5.0307e-05 | 0.00060626 | 0
638375 | 5950930 | 1.5 | 0.00056099 | 0.0052251 | 0.0023569 | 0 | 0.00056428 | 0.00056428 | 5.3754e-05 | 0.0064925 | 0 | 5.2248e-05 | 0.0033843 | 0 | 5.1944e-05 | 0.00063488 | 0
638475 | 5950930 | 1.5 | 0.00057311 | 0.0057514 | 0.0023747 | 0 | 0.00057081 | 0.00057081 | 5.5624e-05 | 0.0077862 | 0 | 5.2853e-05 | 0.003147 | 0 | 5.3066e-05 | 0.00062704 | 0
638575 | 5950930 | 1.5 | 0.00057799 | 0.0059236 | 0.0022933 | 0 | 0.00057013 | 0.00057013 | 5.4664e-05 | 0.0073203 | 0 | 5.279e-05 | 0.0032119 | 0 | 5.3517e-05 | 0.00056991 | 0
638675 | 5950930 | 1.5 | 0.00057741 | 0.0057509 | 0.0024726 | 0 | 0.00056554 | 0.00056554 | 5.1151e-05 | 0.005425 | 0 | 5.2364e-05 | 0.0033325 | 0 | 5.3464e-05 | 0.00061547 | 0
638775 | 5950930 | 1.5 | 0.00057606 | 0.0055049 | 0.0024426 | 0 | 0.00056288 | 0.00056288 | 4.8965e-05 | 0.0065279 | 0 | 5.2118e-05 | 0.0030207 | 0 | 5.3338e-05 | 0.00062984 | 0
638875 | 5950930 | 1.5 | 0.00057921 | 0.005812 | 0.002514 | 0 | 0.00056702 | 0.00056702 | 4.9862e-05 | 0.0058766 | 0 | 5.2501e-05 | 0.0032338 | 0 | 5.363e-05 | 0.00066085 | 0
638975 | 5950930 | 1.5 | 0.00058842 | 0.0055442 | 0.0023096 | 0 | 0.00057797 | 0.00057797 | 5.2909e-05 | 0.0071414 | 0 | 5.3516e-05 | 0.0032567 | 0 | 5.4483e-05 | 0.00067248 | 0
639075 | 5950930 | 1.5 | 0.00060026 | 0.0057226 | 0.0023298 | 0 | 0.00059102 | 0.00059102 | 5.6078e-05 | 0.0074616 | 0 | 5.4724e-05 | 0.0036801 | 0 | 5.5579e-05 | 0.00066053 | 0
639175 | 5950930 | 1.5 | 0.00060879 | 0.0061605 | 0.0024411 | 0 | 0.00060008 | 0.00060008 | 5.7787e-05 | 0.0074093 | 0 | 5.5563e-05 | 0.0036778 | 0 | 5.6369e-05 | 0.00066826 | 0
639275 | 5950930 | 1.5 | 0.0006099 | 0.0055813 | 0.002641 | 0 | 0.00060196 | 0.00060196 | 5.7912e-05 | 0.0070424 | 0 | 5.5737e-05 | 0.0036842 | 0 | 5.6472e-05 | 0.00063806 | 0
639375 | 5950930 | 1.5 | 0.0006035 | 0.0053152 | 0.0026994 | 0 | 0.0005973 | 0.0005973 | 5.6569e-05 | 0.0073162 | 0 | 5.5305e-05 | 0.0034915 | 0 | 5.5879e-05 | 0.00055333 | 0
639475 | 5950930 | 1.5 | 0.00059228 | 0.0048596 | 0.0025369 | 0 | 0.00058886 | 0.00058886 | 5.4522e-05 | 0.0070383 | 0 | 5.4525e-05 | 0.003452 | 0 | 5.484e-05 | 0.00060279 | 0
639575 | 5950930 | 1.5 | 0.0005794 | 0.0049475 | 0.0022069 | 0 | 0.00057922 | 0.00057922 | 5.2734e-05 | 0.0066827 | 0 | 5.3632e-05 | 0.0034151 | 0 | 5.3649e-05 | 0.00052142 | 0
639675 | 5950930 | 1.5 | 0.00056735 | 0.0051132 | 0.002333 | 0 | 0.00057003 | 0.00057003 | 5.1521e-05 | 0.0067381 | 0 | 5.2781e-05 | 0.003305 | 0 | 5.2533e-05 | 0.0005046 | 0
639775 | 5950930 | 1.5 | 0.00055665 | 0.0050961 | 0.0022796 | 0 | 0.00056126 | 0.00056126 | 5.0814e-05 | 0.0067649 | 0 | 5.1969e-05 | 0.0033301 | 0 | 5.1542e-05 | 0.00051279 | 0
639875 | 5950930 | 1.5 | 0.00054698 | 0.0049014 | 0.0021513 | 0 | 0.00055237 | 0.00055237 | 5.0972e-05 | 0.0065493 | 0 | 5.1145e-05 | 0.0034682 | 0 | 5.0646e-05 | 0.00054794 | 0
639975 | 5950930 | 1.5 | 0.00053717 | 0.0045866 | 0.0021872 | 0 | 0.00054225 | 0.00054225 | 5.1661e-05 | 0.0066531 | 0 | 5.0208e-05 | 0.0034082 | 0 | 4.9738e-05 | 0.0005253 | 0
640075 | 5950930 | 1.5 | 0.0005261 | 0.0045435 | 0.0022462 | 0 | 0.0005301 | 0.0005301 | 5.1868e-05 | 0.0071218 | 0 | 4.9084e-05 | 0.0033224 | 0 | 4.8713e-05 | 0.00052968 | 0
640175 | 5950930 | 1.5 | 0.00051302 | 0.0046515 | 0.0020783 | 0 | 0.00051552 | 0.00051552 | 5.09e-05 | 0.0065677 | 0 | 4.7733e-05 | 0.0032117 | 0 | 4.7502e-05 | 0.00050602 | 0
640275 | 5950930 | 1.5 | 0.00049779 | 0.0046338 | 0.0019682 | 0 | 0.00049872 | 0.00049872 | 4.8948e-05 | 0.00616 | 0 | 4.6177e-05 | 0.0030746 | 0 | 4.6092e-05 | 0.00046385 | 0
640375 | 5950930 | 1.5 | 0.00048071 | 0.0042753 | 0.001848 | 0 | 0.00048026 | 0.00048026 | 4.6496e-05 | 0.0060434 | 0 | 4.4468e-05 | 0.0030132 | 0 | 4.451e-05 | 0.00051599 | 0
640475 | 5950930 | 1.5 | 0.00046243 | 0.0042137 | 0.001612 | 0 | 0.00046094 | 0.00046094 | 4.3904e-05 | 0.0059453 | 0 | 4.268e-05 | 0.0029265 | 0 | 4.2818e-05 | 0.00054232 | 0
640575 | 5950930 | 1.5 | 0.00044372 | 0.0041523 | 0.0014598 | 0 | 0.00044156 | 0.00044156 | 4.1362e-05 | 0.0056727 | 0 | 4.0885e-05 | 0.0028091 | 0 | 4.1085e-05 | 0.00052419 | 0
640675 | 5950930 | 1.5 | 0.00042511 | 0.0041665 | 0.0013925 | 0 | 0.00042265 | 0.00042265 | 3.8949e-05 | 0.0056476 | 0 | 3.9134e-05 | 0.0027106 | 0 | 3.9362e-05 | 0.00053088 | 0
640775 | 5950930 | 1.5 | 0.00040717 | 0.0042324 | 0.0014019 | 0 | 0.0004047 | 0.0004047 | 3.6826e-05 | 0.0053175 | 0 | 3.7472e-05 | 0.0026406 | 0 | 3.7701e-05 | 0.00052412 | 0
640875 | 5950930 | 1.5 | 0.00039008 | 0.00411 | 0.0013079 | 0 | 0.00038781 | 0.00038781 | 3.5012e-05 | 0.0052477 | 0 | 3.5908e-05 | 0.0025137 | 0 | 3.6119e-05 | 0.00050631 | 0
640975 | 5950930 | 1.5 | 0.00037403 | 0.0038871 | 0.0012591 | 0 | 0.0003721 | 0.0003721 | 3.3525e-05 | 0.0052956 | 0 | 3.4453e-05 | 0.0024043 | 0 | 3.4632e-05 | 0.0004807 | 0
641075 | 5950930 | 1.5 | 0.00035902 | 0.0036359 | 0.0011901 | 0 | 0.00035751 | 0.00035751 | 3.2292e-05 | 0.0048066 | 0 | 3.3103e-05 | 0.0022817 | 0 | 3.3243e-05 | 0.00045021 | 0
641175 | 5950930 | 1.5 | 0.00034504 | 0.0033984 | 0.0011534 | 0 | 0.00034398 | 0.00034398 | 3.1225e-05 | 0.0046828 | 0 | 3.185e-05 | 0.0022698 | 0 | 3.1949e-05 | 0.00041699 | 0
641275 | 5950930 | 1.5 | 0.00033206 | 0.0032076 | 0.0011089 | 0 | 0.00033143 | 0.00033143 | 3.0274e-05 | 0.0046249 | 0 | 3.0688e-05 | 0.0022827 | 0 | 3.0746e-05 | 0.00038307 | 0
641375 | 5950930 | 1.5 | 0.00031996 | 0.0029232 | 0.0010631 | 0 | 0.00031973 | 0.00031973 | 2.9357e-05 | 0.0043853 | 0 | 2.9605e-05 | 0.0022281 | 0 | 2.9626e-05 | 0.00036799 | 0
636375 | 5951030 | 1.5 | 0.00018702 | 0.0019649 | 0.00053712 | 0 | 0.00018218 | 0.00018218 | 1.6905e-05 | 0.003657 | 0 | 1.6868e-05 | 0.0014295 | 0 | 1.7316e-05 | 0.00033183 | 0
636475 | 5951030 | 1.5 | 0.00019809 | 0.0019866 | 0.00051609 | 0 | 0.00019317 | 0.00019317 | 1.7811e-05 | 0.0037108 | 0 | 1.7886e-05 | 0.001502 | 0 | 1.8342e-05 | 0.00034268 | 0
636575 | 5951030 | 1.5 | 0.00021043 | 0.0023241 | 0.00059657 | 0 | 0.0002055 | 0.0002055 | 1.8841e-05 | 0.0037019 | 0 | 1.9028e-05 | 0.001484 | 0 | 1.9484e-05 | 0.00035174 | 0
636675 | 5951030 | 1.5 | 0.00022426 | 0.0026179 | 0.00064631 | 0 | 0.0002194 | 0.0002194 | 1.9983e-05 | 0.0040589 | 0 | 2.0315e-05 | 0.001527 | 0 | 2.0765e-05 | 0.00035842 | 0
636775 | 5951030 | 1.5 | 0.00023988 | 0.0026987 | 0.00069534 | 0 | 0.00023518 | 0.00023518 | 2.1257e-05 | 0.0038397 | 0 | 2.1776e-05 | 0.001662 | 0 | 2.2211e-05 | 0.00036201 | 0
636875 | 5951030 | 1.5 | 0.00025761 | 0.0029224 | 0.00082127 | 0 | 0.00025318 | 0.00025318 | 2.273e-05 | 0.0041795 | 0 | 2.3442e-05 | 0.0017744 | 0 | 2.3852e-05 | 0.00036189 | 0
636975 | 5951030 | 1.5 | 0.00027765 | 0.003337 | 0.00098685 | 0 | 0.00027361 | 0.00027361 | 2.4472e-05 | 0.0041013 | 0 | 2.5335e-05 | 0.001795 | 0 | 2.5708e-05 | 0.0003722 | 0
637075 | 5951030 | 1.5 | 0.00030025 | 0.0035947 | 0.0010918 | 0 | 0.00029676 | 0.00029676 | 2.6662e-05 | 0.0036177 | 0 | 2.7478e-05 | 0.0019537 | 0 | 2.7801e-05 | 0.00038324 | 0
637175 | 5951030 | 1.5 | 0.00032534 | 0.0035743 | 0.0012775 | 0 | 0.00032259 | 0.00032259 | 2.9407e-05 | 0.0037115 | 0 | 2.9869e-05 | 0.0020065 | 0 | 3.0124e-05 | 0.0004066 | 0
637275 | 5951030 | 1.5 | 0.00035267 | 0.003386 | 0.0014709 | 0 | 0.00035088 | 0.00035088 | 3.2752e-05 | 0.003949 | 0 | 3.2489e-05 | 0.0021788 | 0 | 3.2655e-05 | 0.00042739 | 0
637375 | 5951030 | 1.5 | 0.00038158 | 0.0033412 | 0.0015766 | 0 | 0.00038105 | 0.00038105 | 3.6534e-05 | 0.0050279 | 0 | 3.5282e-05 | 0.0021346 | 0 | 3.5332e-05 | 0.00047735 | 0
637475 | 5951030 | 1.5 | 0.00041107 | 0.0038023 | 0.0018203 | 0 | 0.00041211 | 0.00041211 | 4.0458e-05 | 0.0056827 | 0 | 3.8158e-05 | 0.0023054 | 0 | 3.8062e-05 | 0.00052001 | 0
637575 | 5951030 | 1.5 | 0.00043971 | 0.0042268 | 0.0019326 | 0 | 0.00044267 | 0.00044267 | 4.3941e-05 | 0.0062028 | 0 | 4.0988e-05 | 0.0024727 | 0 | 4.0714e-05 | 0.00054856 | 0
637675 | 5951030 | 1.5 | 0.00046617 | 0.0045191 | 0.0019749 | 0 | 0.00047132 | 0.00047132 | 4.6398e-05 | 0.0054834 | 0 | 4.3641e-05 | 0.0027398 | 0 | 4.3164e-05 | 0.00055831 | 0
637775 | 5951030 | 1.5 | 0.00048946 | 0.0047878 | 0.0019968 | 0 | 0.00049699 | 0.00049699 | 4.751e-05 | 0.0052455 | 0 | 4.6017e-05 | 0.0025974 | 0 | 4.5321e-05 | 0.00055826 | 0
637875 | 5951030 | 1.5 | 0.00050968 | 0.0048481 | 0.0021473 | 0 | 0.00051947 | 0.00051947 | 4.768e-05 | 0.0061057 | 0 | 4.8099e-05 | 0.0025354 | 0 | 4.7193e-05 | 0.00053963 | 0
637975 | 5951030 | 1.5 | 0.00052813 | 0.0048654 | 0.0022426 | 0 | 0.00053967 | 0.00053967 | 4.7988e-05 | 0.0053841 | 0 | 4.9969e-05 | 0.0024699 | 0 | 4.8901e-05 | 0.00049337 | 0
638075 | 5951030 | 1.5 | 0.00054714 | 0.0046428 | 0.0022267 | 0 | 0.0005594 | 0.0005594 | 4.9536e-05 | 0.0060161 | 0 | 5.1797e-05 | 0.0027474 | 0 | 5.0661e-05 | 0.00056022 | 0
638175 | 5951030 | 1.5 | 0.00056822 | 0.0046731 | 0.0023455 | 0 | 0.00057978 | 0.00057978 | 5.2423e-05 | 0.0065321 | 0 | 5.3683e-05 | 0.0027459 | 0 | 5.2613e-05 | 0.00066956 | 0
638275 | 5951030 | 1.5 | 0.00059112 | 0.0049578 | 0.0025328 | 0 | 0.00060009 | 0.00060009 | 5.5562e-05 | 0.0063957 | 0 | 5.5564e-05 | 0.0031089 | 0 | 5.4733e-05 | 0.00069507 | 0
638375 | 5951030 | 1.5 | 0.00061274 | 0.0054368 | 0.0024643 | 0 | 0.00061717 | 0.00061717 | 5.83e-05 | 0.0070858 | 0 | 5.7146e-05 | 0.0034122 | 0 | 5.6735e-05 | 0.00068545 | 0
638475 | 5951030 | 1.5 | 0.00062864 | 0.0060126 | 0.0026317 | 0 | 0.00062685 | 0.00062685 | 6.069e-05 | 0.0074569 | 0 | 5.8042e-05 | 0.0035749 | 0 | 5.8208e-05 | 0.00070829 | 0
638575 | 5951030 | 1.5 | 0.00063582 | 0.0065085 | 0.002666 | 0 | 0.00062754 | 0.00062754 | 6.0444e-05 | 0.0078545 | 0 | 5.8105e-05 | 0.0035338 | 0 | 5.8872e-05 | 0.00064316 | 0
638675 | 5951030 | 1.5 | 0.00063587 | 0.0063359 | 0.0025941 | 0 | 0.00062255 | 0.00062255 | 5.6781e-05 | 0.0063383 | 0 | 5.7643e-05 | 0.0035518 | 0 | 5.8877e-05 | 0.00066645 | 0
638775 | 5951030 | 1.5 | 0.000634 | 0.006004 | 0.0027646 | 0 | 0.00061885 | 0.00061885 | 5.4035e-05 | 0.0068026 | 0 | 5.7301e-05 | 0.0032334 | 0 | 5.8704e-05 | 0.00068212 | 0
638875 | 5951030 | 1.5 | 0.0006371 | 0.0063766 | 0.0028327 | 0 | 0.00062295 | 0.00062295 | 5.4901e-05 | 0.0063631 | 0 | 5.768e-05 | 0.003457 | 0 | 5.8991e-05 | 0.00071784 | 0
638975 | 5951030 | 1.5 | 0.00064725 | 0.0058959 | 0.0024655 | 0 | 0.00063504 | 0.00063504 | 5.8311e-05 | 0.0076106 | 0 | 5.88e-05 | 0.0034594 | 0 | 5.993e-05 | 0.00072815 | 0
639075 | 5951030 | 1.5 | 0.00065993 | 0.006388 | 0.0026514 | 0 | 0.00064906 | 0.00064906 | 6.1726e-05 | 0.0079334 | 0 | 6.0099e-05 | 0.0038728 | 0 | 6.1105e-05 | 0.00072956 | 0
639175 | 5951030 | 1.5 | 0.00066769 | 0.0068565 | 0.0026438 | 0 | 0.00065753 | 0.00065753 | 6.3304e-05 | 0.0078297 | 0 | 6.0882e-05 | 0.0039006 | 0 | 6.1823e-05 | 0.00072854 | 0
639275 | 5951030 | 1.5 | 0.00066613 | 0.0058175 | 0.0028512 | 0 | 0.00065721 | 0.00065721 | 6.2994e-05 | 0.0074217 | 0 | 6.0852e-05 | 0.0038571 | 0 | 6.1679e-05 | 0.00067456 | 0
639375 | 5951030 | 1.5 | 0.00065609 | 0.005474 | 0.0029256 | 0 | 0.00064969 | 0.00064969 | 6.103e-05 | 0.007646 | 0 | 6.0157e-05 | 0.0036848 | 0 | 6.0749e-05 | 0.00062246 | 0
639475 | 5951030 | 1.5 | 0.00064151 | 0.0053424 | 0.0027529 | 0 | 0.00063869 | 0.00063869 | 5.8656e-05 | 0.0069328 | 0 | 5.9138e-05 | 0.0036799 | 0 | 5.9399e-05 | 0.00062282 | 0
639575 | 5951030 | 1.5 | 0.00062628 | 0.0055498 | 0.0023909 | 0 | 0.00062715 | 0.00062715 | 5.6866e-05 | 0.0069892 | 0 | 5.8069e-05 | 0.003438 | 0 | 5.7989e-05 | 0.000555 | 0
639675 | 5951030 | 1.5 | 0.00061255 | 0.0054664 | 0.0025174 | 0 | 0.00061626 | 0.00061626 | 5.5699e-05 | 0.0072786 | 0 | 5.7061e-05 | 0.0035446 | 0 | 5.6718e-05 | 0.00054554 | 0
639775 | 5951030 | 1.5 | 0.00060039 | 0.0055019 | 0.0023545 | 0 | 0.00060561 | 0.00060561 | 5.5391e-05 | 0.0070408 | 0 | 5.6075e-05 | 0.0035915 | 0 | 5.5592e-05 | 0.00056505 | 0
639875 | 5951030 | 1.5 | 0.00058871 | 0.0052242 | 0.0023701 | 0 | 0.00059404 | 0.00059404 | 5.5975e-05 | 0.0070018 | 0 | 5.5003e-05 | 0.0035952 | 0 | 5.451e-05 | 0.00056512 | 0
639975 | 5951030 | 1.5 | 0.00057594 | 0.004889 | 0.0024413 | 0 | 0.00058029 | 0.00058029 | 5.6383e-05 | 0.0075018 | 0 | 5.373e-05 | 0.0035601 | 0 | 5.3328e-05 | 0.00056448 | 0
640075 | 5951030 | 1.5 | 0.00056097 | 0.0050326 | 0.0022265 | 0 | 0.00056372 | 0.00056372 | 5.5524e-05 | 0.0071571 | 0 | 5.2196e-05 | 0.0034502 | 0 | 5.1941e-05 | 0.00054612 | 0
640175 | 5951030 | 1.5 | 0.00054351 | 0.0050544 | 0.0021426 | 0 | 0.0005445 | 0.0005445 | 5.3439e-05 | 0.0066408 | 0 | 5.0417e-05 | 0.0032739 | 0 | 5.0325e-05 | 0.00050079 | 0
640275 | 5951030 | 1.5 | 0.00052376 | 0.0047267 | 0.0019628 | 0 | 0.00052317 | 0.00052317 | 5.0647e-05 | 0.0063224 | 0 | 4.8442e-05 | 0.0032701 | 0 | 4.8496e-05 | 0.00056105 | 0
640375 | 5951030 | 1.5 | 0.0005026 | 0.0046033 | 0.001787 | 0 | 0.00050084 | 0.00050084 | 4.7676e-05 | 0.006262 | 0 | 4.6374e-05 | 0.0030913 | 0 | 4.6537e-05 | 0.0005783 | 0
640475 | 5951030 | 1.5 | 0.00048091 | 0.0045424 | 0.0015911 | 0 | 0.00047843 | 0.00047843 | 4.4757e-05 | 0.0059738 | 0 | 4.4299e-05 | 0.0029483 | 0 | 4.4529e-05 | 0.00056001 | 0
640575 | 5951030 | 1.5 | 0.00045945 | 0.0044932 | 0.001491 | 0 | 0.00045668 | 0.00045668 | 4.2012e-05 | 0.0059247 | 0 | 4.2285e-05 | 0.0028495 | 0 | 4.2542e-05 | 0.00056605 | 0
640675 | 5951030 | 1.5 | 0.00043889 | 0.0044897 | 0.0014847 | 0 | 0.00043616 | 0.00043616 | 3.9627e-05 | 0.0056718 | 0 | 4.0385e-05 | 0.0028097 | 0 | 4.0638e-05 | 0.00055639 | 0
640775 | 5951030 | 1.5 | 0.00041942 | 0.0043611 | 0.0014105 | 0 | 0.00041698 | 0.00041698 | 3.7621e-05 | 0.0054975 | 0 | 3.8609e-05 | 0.0026314 | 0 | 3.8835e-05 | 0.00053392 | 0
640875 | 5951030 | 1.5 | 0.00040128 | 0.0041108 | 0.0013282 | 0 | 0.00039927 | 0.00039927 | 3.6003e-05 | 0.0056314 | 0 | 3.6969e-05 | 0.0025809 | 0 | 3.7156e-05 | 0.00050312 | 0
640975 | 5951030 | 1.5 | 0.00038441 | 0.003821 | 0.0013069 | 0 | 0.00038289 | 0.00038289 | 3.4648e-05 | 0.0049249 | 0 | 3.5453e-05 | 0.0023965 | 0 | 3.5593e-05 | 0.00046724 | 0
641075 | 5951030 | 1.5 | 0.00036879 | 0.0035587 | 0.0012638 | 0 | 0.00036779 | 0.00036779 | 3.3479e-05 | 0.0048173 | 0 | 3.4054e-05 | 0.0023927 | 0 | 3.4148e-05 | 0.00042904 | 0
641175 | 5951030 | 1.5 | 0.00035436 | 0.003258 | 0.0011895 | 0 | 0.00035383 | 0.00035383 | 3.241e-05 | 0.0050005 | 0 | 3.2762e-05 | 0.0023995 | 0 | 3.2811e-05 | 0.00040455 | 0
641275 | 5951030 | 1.5 | 0.00034094 | 0.0030105 | 0.0011132 | 0 | 0.00034085 | 0.00034085 | 3.1357e-05 | 0.0045276 | 0 | 3.156e-05 | 0.0022799 | 0 | 3.1568e-05 | 0.00039638 | 0
641375 | 5951030 | 1.5 | 0.0003285 | 0.0029673 | 0.0011044 | 0 | 0.00032879 | 0.00032879 | 3.0328e-05 | 0.004546 | 0 | 3.0444e-05 | 0.0021412 | 0 | 3.0417e-05 | 0.00038659 | 0
636375 | 5951130 | 1.5 | 0.00018658 | 0.0021669 | 0.00048208 | 0 | 0.00018179 | 0.00018179 | 1.7103e-05 | 0.0036294 | 0 | 1.6832e-05 | 0.0014921 | 0 | 1.7276e-05 | 0.00033317 | 0
636475 | 5951130 | 1.5 | 0.00019778 | 0.0021852 | 0.00054288 | 0 | 0.0001928 | 0.0001928 | 1.7974e-05 | 0.0034038 | 0 | 1.7852e-05 | 0.0015307 | 0 | 1.8313e-05 | 0.00034848 | 0
636575 | 5951130 | 1.5 | 0.00021013 | 0.0021372 | 0.00056016 | 0 | 0.00020502 | 0.00020502 | 1.8966e-05 | 0.0039115 | 0 | 1.8984e-05 | 0.001614 | 0 | 1.9456e-05 | 0.00036247 | 0
636675 | 5951130 | 1.5 | 0.00022392 | 0.0022805 | 0.0006284 | 0 | 0.00021876 | 0.00021876 | 2.0112e-05 | 0.0039639 | 0 | 2.0256e-05 | 0.0016523 | 0 | 2.0733e-05 | 0.00037469 | 0
636775 | 5951130 | 1.5 | 0.00023945 | 0.0026987 | 0.0007377 | 0 | 0.00023434 | 0.00023434 | 2.1415e-05 | 0.0044034 | 0 | 2.1698e-05 | 0.0016055 | 0 | 2.2172e-05 | 0.00038454 | 0
636875 | 5951130 | 1.5 | 0.00025708 | 0.0029796 | 0.00071246 | 0 | 0.00025211 | 0.00025211 | 2.2871e-05 | 0.0040873 | 0 | 2.3344e-05 | 0.0017578 | 0 | 2.3804e-05 | 0.00039102 | 0
636975 | 5951130 | 1.5 | 0.00027726 | 0.0031051 | 0.00087112 | 0 | 0.00027256 | 0.00027256 | 2.455e-05 | 0.0043628 | 0 | 2.5237e-05 | 0.0019028 | 0 | 2.5672e-05 | 0.00039334 | 0
637075 | 5951130 | 1.5 | 0.00030028 | 0.0035695 | 0.0010619 | 0 | 0.000296 | 0.000296 | 2.6528e-05 | 0.0044815 | 0 | 2.7407e-05 | 0.0018908 | 0 | 2.7804e-05 | 0.00040746 | 0
637175 | 5951130 | 1.5 | 0.00032647 | 0.0038605 | 0.0011959 | 0 | 0.00032278 | 0.00032278 | 2.8999e-05 | 0.0038012 | 0 | 2.9887e-05 | 0.0020828 | 0 | 3.0229e-05 | 0.00041017 | 0
637275 | 5951130 | 1.5 | 0.00035587 | 0.0039001 | 0.0014144 | 0 | 0.000353 | 0.000353 | 3.2136e-05 | 0.0041817 | 0 | 3.2685e-05 | 0.0022024 | 0 | 3.2951e-05 | 0.00044221 | 0
637375 | 5951130 | 1.5 | 0.00038817 | 0.0036668 | 0.0016508 | 0 | 0.0003864 | 0.0003864 | 3.6011e-05 | 0.0040949 | 0 | 3.5778e-05 | 0.0023208 | 0 | 3.5942e-05 | 0.00046007 | 0
637475 | 5951130 | 1.5 | 0.00042257 | 0.0037514 | 0.0017655 | 0 | 0.00042225 | 0.00042225 | 4.0449e-05 | 0.0053646 | 0 | 3.9097e-05 | 0.0023539 | 0 | 3.9127e-05 | 0.0005174 | 0
637575 | 5951130 | 1.5 | 0.00045776 | 0.0043004 | 0.0020263 | 0 | 0.00045928 | 0.00045928 | 4.5058e-05 | 0.0061105 | 0 | 4.2526e-05 | 0.0024922 | 0 | 4.2385e-05 | 0.00056563 | 0
637675 | 5951130 | 1.5 | 0.00049182 | 0.0046537 | 0.0021868 | 0 | 0.00049559 | 0.00049559 | 4.9077e-05 | 0.0064777 | 0 | 4.5888e-05 | 0.0026979 | 0 | 4.5538e-05 | 0.00059591 | 0
637775 | 5951130 | 1.5 | 0.00052304 | 0.0050482 | 0.0022159 | 0 | 0.00052936 | 0.00052936 | 5.1753e-05 | 0.0058591 | 0 | 4.9014e-05 | 0.0029499 | 0 | 4.843e-05 | 0.00060272 | 0
637875 | 5951130 | 1.5 | 0.00055036 | 0.0054102 | 0.0023176 | 0 | 0.00055935 | 0.00055935 | 5.2846e-05 | 0.0062542 | 0 | 5.1792e-05 | 0.00294 | 0 | 5.0959e-05 | 0.00064759 | 0
637975 | 5951130 | 1.5 | 0.00057418 | 0.0054294 | 0.0023971 | 0 | 0.00058551 | 0.00058551 | 5.3112e-05 | 0.0061791 | 0 | 5.4214e-05 | 0.0028682 | 0 | 5.3165e-05 | 0.00055396 | 0
638075 | 5951130 | 1.5 | 0.00059673 | 0.0053834 | 0.002412 | 0 | 0.00060949 | 0.00060949 | 5.405e-05 | 0.0053232 | 0 | 5.6434e-05 | 0.0028509 | 0 | 5.5252e-05 | 0.00055974 | 0
638175 | 5951130 | 1.5 | 0.00062058 | 0.0049855 | 0.002572 | 0 | 0.00063323 | 0.00063323 | 5.6655e-05 | 0.0053214 | 0 | 5.8632e-05 | 0.0030077 | 0 | 5.7461e-05 | 0.0006765 | 0
638275 | 5951130 | 1.5 | 0.00064693 | 0.0053956 | 0.002699 | 0 | 0.00065736 | 0.00065736 | 6.0347e-05 | 0.0073762 | 0 | 6.0867e-05 | 0.0032712 | 0 | 5.9901e-05 | 0.00079868 | 0
638375 | 5951130 | 1.5 | 0.00067316 | 0.0056665 | 0.0027546 | 0 | 0.00067898 | 0.00067898 | 6.3642e-05 | 0.0074922 | 0 | 6.2869e-05 | 0.0035413 | 0 | 6.233e-05 | 0.00073239 | 0
638475 | 5951130 | 1.5 | 0.00069396 | 0.0062432 | 0.0029759 | 0 | 0.00069295 | 0.00069295 | 6.6531e-05 | 0.0073174 | 0 | 6.4162e-05 | 0.0040172 | 0 | 6.4256e-05 | 0.00079497 | 0
638575 | 5951130 | 1.5 | 0.00070455 | 0.006908 | 0.0029788 | 0 | 0.00069588 | 0.00069588 | 6.7205e-05 | 0.008565 | 0 | 6.4433e-05 | 0.0037189 | 0 | 6.5236e-05 | 0.0007185 | 0
638675 | 5951130 | 1.5 | 0.0007057 | 0.0070524 | 0.0028022 | 0 | 0.00069073 | 0.00069073 | 6.3561e-05 | 0.0065442 | 0 | 6.3957e-05 | 0.0039 | 0 | 6.5342e-05 | 0.00072237 | 0
638775 | 5951130 | 1.5 | 0.00070327 | 0.0066062 | 0.0031058 | 0 | 0.00068574 | 0.00068574 | 6.0116e-05 | 0.0070358 | 0 | 6.3494e-05 | 0.0035632 | 0 | 6.5117e-05 | 0.00075495 | 0
638875 | 5951130 | 1.5 | 0.00070625 | 0.0070492 | 0.0031877 | 0 | 0.00068971 | 0.00068971 | 6.0921e-05 | 0.0069209 | 0 | 6.3862e-05 | 0.0037649 | 0 | 6.5393e-05 | 0.00078476 | 0
638975 | 5951130 | 1.5 | 0.00071746 | 0.0064418 | 0.0026712 | 0 | 0.00070311 | 0.00070311 | 6.4768e-05 | 0.0081298 | 0 | 6.5102e-05 | 0.0038796 | 0 | 6.6431e-05 | 0.00079634 | 0
639075 | 5951130 | 1.5 | 0.00073086 | 0.0071837 | 0.0030487 | 0 | 0.00071803 | 0.00071803 | 6.8423e-05 | 0.0080301 | 0 | 6.6484e-05 | 0.0041959 | 0 | 6.7673e-05 | 0.00080941 | 0
639175 | 5951130 | 1.5 | 0.00073705 | 0.0073437 | 0.0028748 | 0 | 0.00072524 | 0.00072524 | 6.9765e-05 | 0.0082219 | 0 | 6.7152e-05 | 0.0040971 | 0 | 6.8245e-05 | 0.0007561 | 0
639275 | 5951130 | 1.5 | 0.00073165 | 0.0061826 | 0.0031007 | 0 | 0.0007218 | 0.0007218 | 6.8817e-05 | 0.0080567 | 0 | 6.6833e-05 | 0.00402 | 0 | 6.7745e-05 | 0.00071135 | 0
639375 | 5951130 | 1.5 | 0.000717 | 0.0059625 | 0.003224 | 0 | 0.00071072 | 0.00071072 | 6.6188e-05 | 0.0079294 | 0 | 6.5807e-05 | 0.0039502 | 0 | 6.6389e-05 | 0.00072651 | 0
639475 | 5951130 | 1.5 | 0.00069852 | 0.0059653 | 0.002777 | 0 | 0.00069668 | 0.00069668 | 6.3581e-05 | 0.0076391 | 0 | 6.4507e-05 | 0.0038584 | 0 | 6.4677e-05 | 0.00064414 | 0
639575 | 5951130 | 1.5 | 0.00068069 | 0.0061891 | 0.0027862 | 0 | 0.00068283 | 0.00068283 | 6.1809e-05 | 0.0076688 | 0 | 6.3225e-05 | 0.0037373 | 0 | 6.3027e-05 | 0.00058619 | 0
639675 | 5951130 | 1.5 | 0.00066495 | 0.0061787 | 0.002588 | 0 | 0.00066962 | 0.00066962 | 6.0861e-05 | 0.0077531 | 0 | 6.2002e-05 | 0.0037139 | 0 | 6.157e-05 | 0.0006084 | 0
639775 | 5951130 | 1.5 | 0.00065048 | 0.0058071 | 0.0025758 | 0 | 0.00065594 | 0.00065594 | 6.1092e-05 | 0.0075546 | 0 | 6.0735e-05 | 0.0038832 | 0 | 6.023e-05 | 0.00063169 | 0
639875 | 5951130 | 1.5 | 0.0006354 | 0.0056424 | 0.0026089 | 0 | 0.00064012 | 0.00064012 | 6.164e-05 | 0.0077657 | 0 | 5.927e-05 | 0.0037662 | 0 | 5.8833e-05 | 0.00060545 | 0
639975 | 5951130 | 1.5 | 0.00061804 | 0.0054739 | 0.00255 | 0 | 0.00062111 | 0.00062111 | 6.0972e-05 | 0.0077317 | 0 | 5.751e-05 | 0.003657 | 0 | 5.7226e-05 | 0.00059177 | 0
640075 | 5951130 | 1.5 | 0.00059775 | 0.0055155 | 0.0023588 | 0 | 0.00059883 | 0.00059883 | 5.8754e-05 | 0.0070085 | 0 | 5.5447e-05 | 0.0035231 | 0 | 5.5347e-05 | 0.00054618 | 0
640175 | 5951130 | 1.5 | 0.00057465 | 0.0052632 | 0.0020963 | 0 | 0.00057393 | 0.00057393 | 5.5554e-05 | 0.0066507 | 0 | 5.3142e-05 | 0.0035069 | 0 | 5.3209e-05 | 0.00061379 | 0
640275 | 5951130 | 1.5 | 0.00054982 | 0.0051128 | 0.001905 | 0 | 0.00054777 | 0.00054777 | 5.2108e-05 | 0.0066235 | 0 | 5.0719e-05 | 0.0032805 | 0 | 5.0909e-05 | 0.0006192 | 0
640375 | 5951130 | 1.5 | 0.00052441 | 0.0050374 | 0.0017191 | 0 | 0.00052156 | 0.00052156 | 4.872e-05 | 0.0063281 | 0 | 4.8293e-05 | 0.0030997 | 0 | 4.8556e-05 | 0.00060048 | 0
640475 | 5951130 | 1.5 | 0.00049943 | 0.0048489 | 0.0016033 | 0 | 0.00049631 | 0.00049631 | 4.5573e-05 | 0.0061168 | 0 | 4.5955e-05 | 0.0030092 | 0 | 4.6243e-05 | 0.00060541 | 0
640575 | 5951130 | 1.5 | 0.0004756 | 0.0047502 | 0.0016101 | 0 | 0.00047261 | 0.00047261 | 4.2873e-05 | 0.006049 | 0 | 4.376e-05 | 0.0029047 | 0 | 4.4037e-05 | 0.00059173 | 0
640675 | 5951130 | 1.5 | 0.00045325 | 0.0045749 | 0.0015685 | 0 | 0.00045064 | 0.00045064 | 4.0645e-05 | 0.0059725 | 0 | 4.1726e-05 | 0.0027331 | 0 | 4.1967e-05 | 0.00056341 | 0
640775 | 5951130 | 1.5 | 0.00043258 | 0.0043036 | 0.001442 | 0 | 0.00043051 | 0.00043051 | 3.8867e-05 | 0.0056549 | 0 | 3.9862e-05 | 0.0026927 | 0 | 4.0053e-05 | 0.00052625 | 0
640875 | 5951130 | 1.5 | 0.00041347 | 0.0039729 | 0.0014692 | 0 | 0.000412 | 0.000412 | 3.7369e-05 | 0.0052524 | 0 | 3.8148e-05 | 0.0025695 | 0 | 3.8285e-05 | 0.00048396 | 0
640975 | 5951130 | 1.5 | 0.00039593 | 0.0036946 | 0.0014015 | 0 | 0.00039504 | 0.00039504 | 3.6068e-05 | 0.0052596 | 0 | 3.6578e-05 | 0.0025556 | 0 | 3.666e-05 | 0.00044779 | 0
641075 | 5951130 | 1.5 | 0.00037975 | 0.0033949 | 0.0012641 | 0 | 0.00037939 | 0.00037939 | 3.4832e-05 | 0.0049139 | 0 | 3.5129e-05 | 0.0025121 | 0 | 3.5162e-05 | 0.0004387 | 0
641175 | 5951130 | 1.5 | 0.00036479 | 0.0031648 | 0.001224 | 0 | 0.00036489 | 0.00036489 | 3.362e-05 | 0.0046827 | 0 | 3.3786e-05 | 0.0023348 | 0 | 3.3777e-05 | 0.00042746 | 0
641275 | 5951130 | 1.5 | 0.00035101 | 0.0032368 | 0.001189 | 0 | 0.0003515 | 0.0003515 | 3.2437e-05 | 0.0049439 | 0 | 3.2546e-05 | 0.0022248 | 0 | 3.25e-05 | 0.00041452 | 0
641375 | 5951130 | 1.5 | 0.00033821 | 0.0030786 | 0.00112 | 0 | 0.000339 | 0.000339 | 3.1253e-05 | 0.0049555 | 0 | 3.1389e-05 | 0.0021048 | 0 | 3.1316e-05 | 0.00038927 | 0
636375 | 5951230 | 1.5 | 0.00018563 | 0.0021966 | 0.00051117 | 0 | 0.00018109 | 0.00018109 | 1.7384e-05 | 0.0034311 | 0 | 1.6768e-05 | 0.001382 | 0 | 1.7188e-05 | 0.00032675 | 0
636475 | 5951230 | 1.5 | 0.00019707 | 0.0022623 | 0.00052671 | 0 | 0.00019222 | 0.00019222 | 1.8224e-05 | 0.0040017 | 0 | 1.7798e-05 | 0.0015478 | 0 | 1.8247e-05 | 0.00034588 | 0
636575 | 5951230 | 1.5 | 0.00020962 | 0.0024341 | 0.00054871 | 0 | 0.00020452 | 0.00020452 | 1.9177e-05 | 0.0039687 | 0 | 1.8937e-05 | 0.0016207 | 0 | 1.9409e-05 | 0.0003647 | 0
636675 | 5951230 | 1.5 | 0.00022349 | 0.0023767 | 0.00064467 | 0 | 0.00021821 | 0.00021821 | 2.0273e-05 | 0.0038861 | 0 | 2.0205e-05 | 0.0017141 | 0 | 2.0694e-05 | 0.0003826 | 0
636775 | 5951230 | 1.5 | 0.00023901 | 0.0023522 | 0.00068393 | 0 | 0.00023363 | 0.00023363 | 2.1545e-05 | 0.0040149 | 0 | 2.1632e-05 | 0.0017163 | 0 | 2.2131e-05 | 0.00039878 | 0
636875 | 5951230 | 1.5 | 0.00025659 | 0.0026617 | 0.00078239 | 0 | 0.0002512 | 0.0002512 | 2.3028e-05 | 0.0043904 | 0 | 2.3259e-05 | 0.0017993 | 0 | 2.3758e-05 | 0.0004126 | 0
636975 | 5951230 | 1.5 | 0.00027664 | 0.0031901 | 0.00074986 | 0 | 0.00027138 | 0.00027138 | 2.471e-05 | 0.0045547 | 0 | 2.5127e-05 | 0.0017483 | 0 | 2.5615e-05 | 0.00042303 | 0
637075 | 5951230 | 1.5 | 0.00029974 | 0.0034142 | 0.00092625 | 0 | 0.00029474 | 0.00029474 | 2.664e-05 | 0.0045335 | 0 | 2.7291e-05 | 0.0019887 | 0 | 2.7754e-05 | 0.00042877 | 0
637175 | 5951230 | 1.5 | 0.00032642 | 0.0038293 | 0.0010859 | 0 | 0.00032186 | 0.00032186 | 2.8925e-05 | 0.0048947 | 0 | 2.9801e-05 | 0.0021317 | 0 | 3.0224e-05 | 0.00042849 | 0
637275 | 5951230 | 1.5 | 0.00035706 | 0.0041707 | 0.0013166 | 0 | 0.00035314 | 0.00035314 | 3.1742e-05 | 0.0043873 | 0 | 3.2698e-05 | 0.0022325 | 0 | 3.3061e-05 | 0.0004412 | 0
637375 | 5951230 | 1.5 | 0.00039188 | 0.0042839 | 0.0016056 | 0 | 0.00038888 | 0.00038888 | 3.5365e-05 | 0.004658 | 0 | 3.6007e-05 | 0.0023971 | 0 | 3.6285e-05 | 0.00048332 | 0
637475 | 5951230 | 1.5 | 0.00043055 | 0.0040612 | 0.0018278 | 0 | 0.00042881 | 0.00042881 | 3.9904e-05 | 0.0043729 | 0 | 3.9704e-05 | 0.0025456 | 0 | 3.9865e-05 | 0.0004983 | 0
637575 | 5951230 | 1.5 | 0.00047201 | 0.0042477 | 0.0019941 | 0 | 0.00047196 | 0.00047196 | 4.517e-05 | 0.0057437 | 0 | 4.37e-05 | 0.0025913 | 0 | 4.3704e-05 | 0.00056487 | 0
637675 | 5951230 | 1.5 | 0.00051455 | 0.0049087 | 0.0022657 | 0 | 0.00051668 | 0.00051668 | 5.0644e-05 | 0.0065345 | 0 | 4.7841e-05 | 0.002733 | 0 | 4.7643e-05 | 0.00061987 | 0
637775 | 5951230 | 1.5 | 0.00055564 | 0.0050037 | 0.0024717 | 0 | 0.00056045 | 0.00056045 | 5.5328e-05 | 0.0067592 | 0 | 5.1893e-05 | 0.0029536 | 0 | 5.1448e-05 | 0.00065188 | 0
637875 | 5951230 | 1.5 | 0.00059294 | 0.0057455 | 0.0024479 | 0 | 0.00060072 | 0.00060072 | 5.8244e-05 | 0.0066374 | 0 | 5.5622e-05 | 0.0031811 | 0 | 5.4902e-05 | 0.00065405 | 0
637975 | 5951230 | 1.5 | 0.00062538 | 0.0061565 | 0.0026347 | 0 | 0.00063613 | 0.00063613 | 5.9336e-05 | 0.0064106 | 0 | 5.8901e-05 | 0.003091 | 0 | 5.7905e-05 | 0.00067567 | 0
638075 | 5951230 | 1.5 | 0.00065412 | 0.006075 | 0.0027841 | 0 | 0.00066711 | 0.00066711 | 5.9919e-05 | 0.0059361 | 0 | 6.1769e-05 | 0.0028763 | 0 | 6.0566e-05 | 0.00059245 | 0
638175 | 5951230 | 1.5 | 0.00068237 | 0.0058134 | 0.0027522 | 0 | 0.00069605 | 0.00069605 | 6.1928e-05 | 0.006919 | 0 | 6.4449e-05 | 0.0032945 | 0 | 6.3182e-05 | 0.00068043 | 0
638275 | 5951230 | 1.5 | 0.0007128 | 0.0056083 | 0.0030711 | 0 | 0.00072487 | 0.00072487 | 6.583e-05 | 0.0074743 | 0 | 6.7117e-05 | 0.0034254 | 0 | 6.6e-05 | 0.00082712 | 0
638375 | 5951230 | 1.5 | 0.00074454 | 0.0059081 | 0.0032368 | 0 | 0.00075205 | 0.00075205 | 6.9935e-05 | 0.0074428 | 0 | 6.9634e-05 | 0.0036897 | 0 | 6.8939e-05 | 0.00077337 | 0
638475 | 5951230 | 1.5 | 0.00077173 | 0.0066008 | 0.0033086 | 0 | 0.00077184 | 0.00077184 | 7.3442e-05 | 0.0072381 | 0 | 7.1467e-05 | 0.0042464 | 0 | 7.1456e-05 | 0.00088482 | 0
638575 | 5951230 | 1.5 | 0.00078726 | 0.0073645 | 0.0034004 | 0 | 0.00077832 | 0.00077832 | 7.5184e-05 | 0.0090443 | 0 | 7.2066e-05 | 0.0041013 | 0 | 7.2895e-05 | 0.00082048 | 0
638675 | 5951230 | 1.5 | 0.00079019 | 0.0079398 | 0.0032913 | 0 | 0.00077336 | 0.00077336 | 7.1806e-05 | 0.0075533 | 0 | 7.1607e-05 | 0.0042439 | 0 | 7.3166e-05 | 0.00078292 | 0
638775 | 5951230 | 1.5 | 0.00078718 | 0.0074222 | 0.0035142 | 0 | 0.00076678 | 0.00076678 | 6.7525e-05 | 0.0076263 | 0 | 7.0998e-05 | 0.0039995 | 0 | 7.2887e-05 | 0.00084055 | 0
638875 | 5951230 | 1.5 | 0.00078988 | 0.0078382 | 0.0035009 | 0 | 0.00077043 | 0.00077043 | 6.8211e-05 | 0.0075656 | 0 | 7.1336e-05 | 0.0041225 | 0 | 7.3137e-05 | 0.00086455 | 0
638975 | 5951230 | 1.5 | 0.00080229 | 0.0072744 | 0.0029773 | 0 | 0.00078532 | 0.00078532 | 7.2578e-05 | 0.0086535 | 0 | 7.2715e-05 | 0.0041069 | 0 | 7.4286e-05 | 0.00088403 | 0
639075 | 5951230 | 1.5 | 0.00081618 | 0.0076989 | 0.0034263 | 0 | 0.00080098 | 0.00080098 | 7.6465e-05 | 0.0084139 | 0 | 7.4165e-05 | 0.0045198 | 0 | 7.5572e-05 | 0.0008775 | 0
639175 | 5951230 | 1.5 | 0.00081953 | 0.0078376 | 0.0031454 | 0 | 0.00080589 | 0.00080589 | 7.7396e-05 | 0.0087479 | 0 | 7.462e-05 | 0.0044378 | 0 | 7.5882e-05 | 0.00080691 | 0
639275 | 5951230 | 1.5 | 0.00080863 | 0.006921 | 0.0036256 | 0 | 0.00079804 | 0.00079804 | 7.5506e-05 | 0.0087516 | 0 | 7.3893e-05 | 0.0044288 | 0 | 7.4873e-05 | 0.00075917 | 0
639375 | 5951230 | 1.5 | 0.00078818 | 0.0065414 | 0.0032687 | 0 | 0.00078246 | 0.00078246 | 7.2189e-05 | 0.0080106 | 0 | 7.245e-05 | 0.0042834 | 0 | 7.298e-05 | 0.00079828 | 0
639475 | 5951230 | 1.5 | 0.00076534 | 0.0066543 | 0.0030026 | 0 | 0.00076488 | 0.00076488 | 6.9474e-05 | 0.0075803 | 0 | 7.0823e-05 | 0.0039888 | 0 | 7.0864e-05 | 0.00069376 | 0
639575 | 5951230 | 1.5 | 0.00074445 | 0.0065109 | 0.0030023 | 0 | 0.00074796 | 0.00074796 | 6.7765e-05 | 0.0079047 | 0 | 6.9255e-05 | 0.0040724 | 0 | 6.8931e-05 | 0.00065691 | 0
639675 | 5951230 | 1.5 | 0.0007259 | 0.0066495 | 0.0028239 | 0 | 0.00073124 | 0.00073124 | 6.736e-05 | 0.0077953 | 0 | 6.7708e-05 | 0.0041175 | 0 | 6.7213e-05 | 0.00067461 | 0
639775 | 5951230 | 1.5 | 0.00070755 | 0.0064145 | 0.0028042 | 0 | 0.00071265 | 0.00071265 | 6.7902e-05 | 0.0081098 | 0 | 6.5986e-05 | 0.0040802 | 0 | 6.5514e-05 | 0.00065559 | 0
639875 | 5951230 | 1.5 | 0.00068698 | 0.0059906 | 0.0027641 | 0 | 0.00069045 | 0.00069045 | 6.747e-05 | 0.0082708 | 0 | 6.3931e-05 | 0.0039206 | 0 | 6.361e-05 | 0.00064393 | 0
639975 | 5951230 | 1.5 | 0.00066309 | 0.0061251 | 0.0025186 | 0 | 0.00066433 | 0.00066433 | 6.5135e-05 | 0.0075432 | 0 | 6.1512e-05 | 0.0038336 | 0 | 6.1397e-05 | 0.0006111 | 0
640075 | 5951230 | 1.5 | 0.00063567 | 0.0059082 | 0.0022865 | 0 | 0.00063481 | 0.00063481 | 6.1438e-05 | 0.007143 | 0 | 5.8779e-05 | 0.0037471 | 0 | 5.8858e-05 | 0.00067619 | 0
640175 | 5951230 | 1.5 | 0.00060611 | 0.0056412 | 0.0020919 | 0 | 0.00060373 | 0.00060373 | 5.7387e-05 | 0.0070423 | 0 | 5.5901e-05 | 0.0035283 | 0 | 5.6122e-05 | 0.00066625 | 0
640275 | 5951230 | 1.5 | 0.00057595 | 0.0055285 | 0.0018583 | 0 | 0.00057271 | 0.00057271 | 5.3409e-05 | 0.0067222 | 0 | 5.3029e-05 | 0.0033238 | 0 | 5.3329e-05 | 0.0006466 | 0
640375 | 5951230 | 1.5 | 0.00054649 | 0.005329 | 0.0017821 | 0 | 0.000543 | 0.000543 | 4.9764e-05 | 0.0065218 | 0 | 5.0278e-05 | 0.0032511 | 0 | 5.0601e-05 | 0.00064973 | 0
640475 | 5951230 | 1.5 | 0.00051861 | 0.0050355 | 0.0018544 | 0 | 0.00051535 | 0.00051535 | 4.6681e-05 | 0.0064547 | 0 | 4.7717e-05 | 0.0029754 | 0 | 4.8019e-05 | 0.00063047 | 0
640575 | 5951230 | 1.5 | 0.00049271 | 0.0047996 | 0.0016861 | 0 | 0.00048998 | 0.00048998 | 4.4201e-05 | 0.0063184 | 0 | 4.5368e-05 | 0.0028984 | 0 | 4.5621e-05 | 0.0005948 | 0
640675 | 5951230 | 1.5 | 0.0004689 | 0.0044617 | 0.0016397 | 0 | 0.00046684 | 0.00046684 | 4.2213e-05 | 0.0056379 | 0 | 4.3226e-05 | 0.0027048 | 0 | 4.3417e-05 | 0.00054968 | 0
640775 | 5951230 | 1.5 | 0.00044712 | 0.0041485 | 0.0016174 | 0 | 0.00044576 | 0.00044576 | 4.0545e-05 | 0.0053772 | 0 | 4.1274e-05 | 0.0027558 | 0 | 4.14e-05 | 0.00049989 | 0
640875 | 5951230 | 1.5 | 0.00042723 | 0.0038706 | 0.0015065 | 0 | 0.00042653 | 0.00042653 | 3.9056e-05 | 0.0056142 | 0 | 3.9493e-05 | 0.0027106 | 0 | 3.9558e-05 | 0.00048952 | 0
640975 | 5951230 | 1.5 | 0.00040897 | 0.0035434 | 0.001371 | 0 | 0.00040884 | 0.00040884 | 3.7609e-05 | 0.0049762 | 0 | 3.7856e-05 | 0.0025879 | 0 | 3.7867e-05 | 0.00047653 | 0
641075 | 5951230 | 1.5 | 0.00039219 | 0.0034762 | 0.0013549 | 0 | 0.00039255 | 0.00039255 | 3.6203e-05 | 0.0051604 | 0 | 3.6347e-05 | 0.0023851 | 0 | 3.6314e-05 | 0.00046127 | 0
641175 | 5951230 | 1.5 | 0.00037677 | 0.003419 | 0.0012239 | 0 | 0.0003775 | 0.0003775 | 3.4813e-05 | 0.0052464 | 0 | 3.4954e-05 | 0.0023487 | 0 | 3.4886e-05 | 0.00042005 | 0
641275 | 5951230 | 1.5 | 0.00036249 | 0.0030346 | 0.0012498 | 0 | 0.00036351 | 0.00036351 | 3.3432e-05 | 0.0050129 | 0 | 3.3658e-05 | 0.0021751 | 0 | 3.3564e-05 | 0.00041491 | 0
641375 | 5951230 | 1.5 | 0.00034928 | 0.0028938 | 0.0012537 | 0 | 0.00035051 | 0.00035051 | 3.2111e-05 | 0.0050391 | 0 | 3.2454e-05 | 0.0021372 | 0 | 3.2341e-05 | 0.00040648 | 0
636375 | 5951330 | 1.5 | 0.00018378 | 0.0021231 | 0.00051647 | 0 | 0.00017973 | 0.00017973 | 1.7619e-05 | 0.0039464 | 0 | 1.6642e-05 | 0.0013761 | 0 | 1.7017e-05 | 0.00031215 | 0
636475 | 5951330 | 1.5 | 0.00019559 | 0.0023448 | 0.0005305 | 0 | 0.00019112 | 0.00019112 | 1.8531e-05 | 0.0033344 | 0 | 1.7697e-05 | 0.0014303 | 0 | 1.811e-05 | 0.00033431 | 0
636575 | 5951330 | 1.5 | 0.00020848 | 0.0024295 | 0.00058517 | 0 | 0.00020363 | 0.00020363 | 1.9492e-05 | 0.0037211 | 0 | 1.8855e-05 | 0.0015219 | 0 | 1.9303e-05 | 0.00035703 | 0
636675 | 5951330 | 1.5 | 0.00022264 | 0.0026163 | 0.00060503 | 0 | 0.00021747 | 0.00021747 | 2.0546e-05 | 0.0043704 | 0 | 2.0136e-05 | 0.0017031 | 0 | 2.0615e-05 | 0.00037989 | 0
636775 | 5951330 | 1.5 | 0.00023837 | 0.0026727 | 0.00065866 | 0 | 0.00023293 | 0.00023293 | 2.1764e-05 | 0.0040501 | 0 | 2.1568e-05 | 0.0018028 | 0 | 2.2071e-05 | 0.00040237 | 0
636875 | 5951330 | 1.5 | 0.000256 | 0.0026066 | 0.00071216 | 0 | 0.00025039 | 0.00025039 | 2.3182e-05 | 0.0044076 | 0 | 2.3184e-05 | 0.0019626 | 0 | 2.3703e-05 | 0.00042359 | 0
636975 | 5951330 | 1.5 | 0.00027601 | 0.002706 | 0.00083063 | 0 | 0.00027035 | 0.00027035 | 2.4856e-05 | 0.0046637 | 0 | 2.5033e-05 | 0.0019558 | 0 | 2.5557e-05 | 0.00044251 | 0
637075 | 5951330 | 1.5 | 0.00029902 | 0.00317 | 0.00089236 | 0 | 0.00029344 | 0.00029344 | 2.6814e-05 | 0.0051197 | 0 | 2.717e-05 | 0.0020069 | 0 | 2.7687e-05 | 0.00045813 | 0
637175 | 5951330 | 1.5 | 0.00032571 | 0.0038339 | 0.00098739 | 0 | 0.00032037 | 0.00032037 | 2.9064e-05 | 0.0047396 | 0 | 2.9664e-05 | 0.002088 | 0 | 3.0158e-05 | 0.00046868 | 0
637275 | 5951330 | 1.5 | 0.00035689 | 0.0041212 | 0.0011847 | 0 | 0.000352 | 0.000352 | 3.1736e-05 | 0.0052236 | 0 | 3.2593e-05 | 0.0023276 | 0 | 3.3045e-05 | 0.0004724 | 0
637375 | 5951330 | 1.5 | 0.00039314 | 0.0045392 | 0.0014112 | 0 | 0.00038896 | 0.00038896 | 3.5005e-05 | 0.0050996 | 0 | 3.6015e-05 | 0.0023478 | 0 | 3.6402e-05 | 0.00047748 | 0
637475 | 5951330 | 1.5 | 0.00043487 | 0.0047567 | 0.0017594 | 0 | 0.00043172 | 0.00043172 | 3.9229e-05 | 0.0049732 | 0 | 3.9974e-05 | 0.0026336 | 0 | 4.0266e-05 | 0.00053108 | 0
637575 | 5951330 | 1.5 | 0.00048179 | 0.0045417 | 0.0020065 | 0 | 0.00048009 | 0.00048009 | 4.4614e-05 | 0.0045614 | 0 | 4.4453e-05 | 0.0027437 | 0 | 4.461e-05 | 0.00054358 | 0
637675 | 5951330 | 1.5 | 0.00053259 | 0.0048575 | 0.002275 | 0 | 0.0005329 | 0.0005329 | 5.0957e-05 | 0.0061747 | 0 | 4.9342e-05 | 0.0028776 | 0 | 4.9314e-05 | 0.00062205 | 0
637775 | 5951330 | 1.5 | 0.00058485 | 0.005665 | 0.0026363 | 0 | 0.00058779 | 0.00058779 | 5.7548e-05 | 0.0068156 | 0 | 5.4425e-05 | 0.0030442 | 0 | 5.4153e-05 | 0.00068539 | 0
637875 | 5951330 | 1.5 | 0.00063512 | 0.0058207 | 0.0028602 | 0 | 0.00064126 | 0.00064126 | 6.3035e-05 | 0.0070845 | 0 | 5.9376e-05 | 0.003266 | 0 | 5.8808e-05 | 0.00071884 | 0
637975 | 5951330 | 1.5 | 0.00068041 | 0.0065992 | 0.0028306 | 0 | 0.00069003 | 0.00069003 | 6.6243e-05 | 0.0064763 | 0 | 6.3892e-05 | 0.0035392 | 0 | 6.3001e-05 | 0.00071982 | 0
638075 | 5951330 | 1.5 | 0.00071967 | 0.0070279 | 0.0031717 | 0 | 0.00073247 | 0.00073247 | 6.744e-05 | 0.0075039 | 0 | 6.7822e-05 | 0.0032548 | 0 | 6.6636e-05 | 0.00070383 | 0
638175 | 5951330 | 1.5 | 0.00075525 | 0.0069063 | 0.003233 | 0 | 0.00076985 | 0.00076985 | 6.8775e-05 | 0.0062928 | 0 | 7.1282e-05 | 0.0033621 | 0 | 6.993e-05 | 0.00068488 | 0
638275 | 5951330 | 1.5 | 0.00079142 | 0.0064138 | 0.0032935 | 0 | 0.00080527 | 0.00080527 | 7.2351e-05 | 0.0061566 | 0 | 7.4562e-05 | 0.0035722 | 0 | 7.3279e-05 | 0.00084272 | 0
638375 | 5951330 | 1.5 | 0.00082989 | 0.0066664 | 0.0035983 | 0 | 0.00083951 | 0.00083951 | 7.7394e-05 | 0.0075796 | 0 | 7.7732e-05 | 0.0040061 | 0 | 7.6841e-05 | 0.00091557 | 0
638475 | 5951330 | 1.5 | 0.00086536 | 0.007468 | 0.0035648 | 0 | 0.00086704 | 0.00086704 | 8.1776e-05 | 0.0084916 | 0 | 8.0281e-05 | 0.0044573 | 0 | 8.0126e-05 | 0.00097608 | 0
638575 | 5951330 | 1.5 | 0.00088822 | 0.0078927 | 0.0039789 | 0 | 0.0008792 | 0.0008792 | 8.4719e-05 | 0.0094699 | 0 | 8.1407e-05 | 0.0045294 | 0 | 8.2243e-05 | 0.00095236 | 0
638675 | 5951330 | 1.5 | 0.00089398 | 0.0090648 | 0.0037824 | 0 | 0.00087506 | 0.00087506 | 8.1971e-05 | 0.0086577 | 0 | 8.1024e-05 | 0.0046826 | 0 | 8.2776e-05 | 0.00085763 | 0
638775 | 5951330 | 1.5 | 0.00089033 | 0.0084952 | 0.0038369 | 0 | 0.00086642 | 0.00086642 | 7.6689e-05 | 0.0079213 | 0 | 8.0224e-05 | 0.0044706 | 0 | 8.2438e-05 | 0.0009417 | 0
638875 | 5951330 | 1.5 | 0.00089253 | 0.0087804 | 0.0038167 | 0 | 0.00086946 | 0.00086946 | 7.7166e-05 | 0.0083152 | 0 | 8.0505e-05 | 0.004525 | 0 | 8.2642e-05 | 0.00096075 | 0
638975 | 5951330 | 1.5 | 0.00090625 | 0.0082963 | 0.0034279 | 0 | 0.00088604 | 0.00088604 | 8.2159e-05 | 0.0095565 | 0 | 8.2041e-05 | 0.0045177 | 0 | 8.3912e-05 | 0.0010081 | 0
639075 | 5951330 | 1.5 | 0.00092002 | 0.0086744 | 0.0036798 | 0 | 0.000902 | 0.000902 | 8.6225e-05 | 0.0094276 | 0 | 8.3518e-05 | 0.0049993 | 0 | 8.5187e-05 | 0.00099451 | 0
639175 | 5951330 | 1.5 | 0.00091878 | 0.0083676 | 0.0036113 | 0 | 0.0009032 | 0.0009032 | 8.6484e-05 | 0.009661 | 0 | 8.363e-05 | 0.0048819 | 0 | 8.5072e-05 | 0.00090195 | 0
639275 | 5951330 | 1.5 | 0.00090032 | 0.0078528 | 0.0038162 | 0 | 0.00088938 | 0.00088938 | 8.3387e-05 | 0.0093693 | 0 | 8.235e-05 | 0.0046852 | 0 | 8.3363e-05 | 0.00082403 | 0
639375 | 5951330 | 1.5 | 0.0008727 | 0.0073093 | 0.0037223 | 0 | 0.00086817 | 0.00086817 | 7.9474e-05 | 0.0087343 | 0 | 8.0386e-05 | 0.0045457 | 0 | 8.0806e-05 | 0.00083031 | 0
639475 | 5951330 | 1.5 | 0.00084476 | 0.0074639 | 0.0033626 | 0 | 0.00084607 | 0.00084607 | 7.6715e-05 | 0.0088137 | 0 | 7.834e-05 | 0.0044258 | 0 | 7.8219e-05 | 0.00074458 | 0
639575 | 5951330 | 1.5 | 0.00081998 | 0.0074573 | 0.0031302 | 0 | 0.00082472 | 0.00082472 | 7.5328e-05 | 0.0088559 | 0 | 7.6363e-05 | 0.0044237 | 0 | 7.5924e-05 | 0.00074663 | 0
639675 | 5951330 | 1.5 | 0.00079684 | 0.0070027 | 0.0033024 | 0 | 0.00080224 | 0.00080224 | 7.5543e-05 | 0.0085308 | 0 | 7.4281e-05 | 0.0043961 | 0 | 7.3781e-05 | 0.00073754 | 0
639775 | 5951330 | 1.5 | 0.00077191 | 0.0067855 | 0.0030168 | 0 | 0.00077585 | 0.00077585 | 7.5352e-05 | 0.0089064 | 0 | 7.1838e-05 | 0.004333 | 0 | 7.1473e-05 | 0.00070418 | 0
639875 | 5951330 | 1.5 | 0.00074314 | 0.006726 | 0.0027769 | 0 | 0.00074461 | 0.00074461 | 7.2907e-05 | 0.0085903 | 0 | 6.8945e-05 | 0.0041756 | 0 | 6.8809e-05 | 0.00069045 | 0
639975 | 5951330 | 1.5 | 0.00071006 | 0.0064401 | 0.0024463 | 0 | 0.00070908 | 0.00070908 | 6.8608e-05 | 0.0075009 | 0 | 6.5655e-05 | 0.0040334 | 0 | 6.5746e-05 | 0.00075113 | 0
640075 | 5951330 | 1.5 | 0.00067433 | 0.0062229 | 0.0023919 | 0 | 0.00067158 | 0.00067158 | 6.3782e-05 | 0.0076248 | 0 | 6.2183e-05 | 0.0037994 | 0 | 6.2438e-05 | 0.00072118 | 0
640175 | 5951330 | 1.5 | 0.00063793 | 0.0060638 | 0.0020271 | 0 | 0.00063424 | 0.00063424 | 5.9038e-05 | 0.0071778 | 0 | 5.8726e-05 | 0.0035589 | 0 | 5.9068e-05 | 0.00069986 | 0
640275 | 5951330 | 1.5 | 0.00060267 | 0.0058961 | 0.0020064 | 0 | 0.0005988 | 0.0005988 | 5.4763e-05 | 0.0068563 | 0 | 5.5445e-05 | 0.0034808 | 0 | 5.5803e-05 | 0.0007 | 0
640375 | 5951330 | 1.5 | 0.00056965 | 0.0053468 | 0.0020196 | 0 | 0.00056615 | 0.00056615 | 5.1216e-05 | 0.0067434 | 0 | 5.2421e-05 | 0.0032604 | 0 | 5.2745e-05 | 0.0006731 | 0
640475 | 5951330 | 1.5 | 0.0005393 | 0.0050338 | 0.0018383 | 0 | 0.0005365 | 0.0005365 | 4.843e-05 | 0.0067214 | 0 | 4.9676e-05 | 0.0031327 | 0 | 4.9936e-05 | 0.00062803 | 0
640575 | 5951330 | 1.5 | 0.00051164 | 0.0046114 | 0.0018778 | 0 | 0.00050966 | 0.00050966 | 4.6184e-05 | 0.005994 | 0 | 4.719e-05 | 0.0030433 | 0 | 4.7374e-05 | 0.00057302 | 0
640675 | 5951330 | 1.5 | 0.00048657 | 0.0044697 | 0.0018079 | 0 | 0.00048541 | 0.00048541 | 4.4295e-05 | 0.0059626 | 0 | 4.4945e-05 | 0.0029185 | 0 | 4.5053e-05 | 0.0005516 | 0
640775 | 5951330 | 1.5 | 0.00046377 | 0.0040621 | 0.0016247 | 0 | 0.00046334 | 0.00046334 | 4.253e-05 | 0.0055953 | 0 | 4.2902e-05 | 0.0028426 | 0 | 4.2941e-05 | 0.0005364 | 0
640875 | 5951330 | 1.5 | 0.00044299 | 0.003745 | 0.001503 | 0 | 0.00044317 | 0.00044317 | 4.0828e-05 | 0.0054638 | 0 | 4.1035e-05 | 0.0025897 | 0 | 4.1017e-05 | 0.00051817 | 0
640975 | 5951330 | 1.5 | 0.000424 | 0.0038175 | 0.0014159 | 0 | 0.00042468 | 0.00042468 | 3.9167e-05 | 0.0055876 | 0 | 3.9322e-05 | 0.0025337 | 0 | 3.9259e-05 | 0.00047715 | 0
641075 | 5951330 | 1.5 | 0.00040656 | 0.0033969 | 0.0013704 | 0 | 0.0004076 | 0.0004076 | 3.751e-05 | 0.0054927 | 0 | 3.774e-05 | 0.0023932 | 0 | 3.7645e-05 | 0.00044525 | 0
641175 | 5951330 | 1.5 | 0.00039051 | 0.0032422 | 0.0013785 | 0 | 0.00039179 | 0.00039179 | 3.5921e-05 | 0.0054046 | 0 | 3.6277e-05 | 0.0023023 | 0 | 3.6158e-05 | 0.00044266 | 0
641275 | 5951330 | 1.5 | 0.0003757 | 0.0030921 | 0.0013473 | 0 | 0.00037715 | 0.00037715 | 3.4432e-05 | 0.0049979 | 0 | 3.4922e-05 | 0.0023138 | 0 | 3.4787e-05 | 0.00042794 | 0
641375 | 5951330 | 1.5 | 0.000362 | 0.0030598 | 0.0013936 | 0 | 0.00036354 | 0.00036354 | 3.3044e-05 | 0.0045016 | 0 | 3.3661e-05 | 0.0021806 | 0 | 3.3518e-05 | 0.00040417 | 0
636375 | 5951430 | 1.5 | 0.00018072 | 0.0022394 | 0.00048838 | 0 | 0.00017744 | 0.00017744 | 1.76e-05 | 0.0035205 | 0 | 1.643e-05 | 0.0013419 | 0 | 1.6733e-05 | 0.00029054 | 0
636475 | 5951430 | 1.5 | 0.0001929 | 0.0021941 | 0.0005811 | 0 | 0.00018912 | 0.00018912 | 1.867e-05 | 0.0039163 | 0 | 1.7511e-05 | 0.0014688 | 0 | 1.7861e-05 | 0.00031389 | 0
636575 | 5951430 | 1.5 | 0.0002062 | 0.0023174 | 0.00059991 | 0 | 0.00020193 | 0.00020193 | 1.9759e-05 | 0.0041857 | 0 | 1.8697e-05 | 0.0015561 | 0 | 1.9093e-05 | 0.000339 | 0
636675 | 5951430 | 1.5 | 0.00022083 | 0.0025835 | 0.0006187 | 0 | 0.00021608 | 0.00021608 | 2.09e-05 | 0.0036285 | 0 | 2.0008e-05 | 0.0015972 | 0 | 2.0447e-05 | 0.00036563 | 0
636775 | 5951430 | 1.5 | 0.00023697 | 0.0027309 | 0.00067815 | 0 | 0.0002318 | 0.0002318 | 2.2115e-05 | 0.0040705 | 0 | 2.1463e-05 | 0.001696 | 0 | 2.1942e-05 | 0.00039315 | 0
636875 | 5951430 | 1.5 | 0.00025493 | 0.0030108 | 0.00070507 | 0 | 0.0002494 | 0.0002494 | 2.3472e-05 | 0.0047907 | 0 | 2.3092e-05 | 0.0018689 | 0 | 2.3605e-05 | 0.00042095 | 0
636975 | 5951430 | 1.5 | 0.00027516 | 0.0029652 | 0.00078027 | 0 | 0.00026936 | 0.00026936 | 2.5072e-05 | 0.0040801 | 0 | 2.4941e-05 | 0.0020548 | 0 | 2.5478e-05 | 0.0004483 | 0
637075 | 5951430 | 1.5 | 0.00029819 | 0.0029011 | 0.00091827 | 0 | 0.00029225 | 0.00029225 | 2.6964e-05 | 0.0046444 | 0 | 2.706e-05 | 0.0020287 | 0 | 2.761e-05 | 0.00047383 | 0
637175 | 5951430 | 1.5 | 0.00032483 | 0.0032713 | 0.0010723 | 0 | 0.0003189 | 0.0003189 | 2.9237e-05 | 0.0053141 | 0 | 2.9528e-05 | 0.0022415 | 0 | 3.0076e-05 | 0.00049619 | 0
637275 | 5951430 | 1.5 | 0.00035598 | 0.0038713 | 0.0010804 | 0 | 0.00035027 | 0.00035027 | 3.1899e-05 | 0.0051141 | 0 | 3.2432e-05 | 0.0022259 | 0 | 3.2961e-05 | 0.00051355 | 0
637375 | 5951430 | 1.5 | 0.00039277 | 0.0044966 | 0.0013321 | 0 | 0.00038751 | 0.00038751 | 3.5061e-05 | 0.0055703 | 0 | 3.5881e-05 | 0.0023882 | 0 | 3.6368e-05 | 0.00052315 | 0
637475 | 5951430 | 1.5 | 0.0004362 | 0.0049851 | 0.0015834 | 0 | 0.0004317 | 0.0004317 | 3.8931e-05 | 0.0058869 | 0 | 3.9972e-05 | 0.0024794 | 0 | 4.0389e-05 | 0.00053259 | 0
637575 | 5951430 | 1.5 | 0.00048696 | 0.0053511 | 0.0019101 | 0 | 0.00048361 | 0.00048361 | 4.3933e-05 | 0.0051784 | 0 | 4.4779e-05 | 0.0028013 | 0 | 4.5089e-05 | 0.00058719 | 0
637675 | 5951430 | 1.5 | 0.00054483 | 0.0051269 | 0.0022902 | 0 | 0.0005432 | 0.0005432 | 5.0412e-05 | 0.0050797 | 0 | 5.0296e-05 | 0.0030613 | 0 | 5.0447e-05 | 0.00059808 | 0
637775 | 5951430 | 1.5 | 0.00060815 | 0.005618 | 0.0026261 | 0 | 0.00060893 | 0.00060893 | 5.8173e-05 | 0.0066716 | 0 | 5.6382e-05 | 0.003243 | 0 | 5.631e-05 | 0.00069206 | 0
637875 | 5951430 | 1.5 | 0.00067356 | 0.0063626 | 0.0030407 | 0 | 0.00067756 | 0.00067756 | 6.6241e-05 | 0.00734 | 0 | 6.2738e-05 | 0.0034195 | 0 | 6.2367e-05 | 0.00076598 | 0
637975 | 5951430 | 1.5 | 0.00073626 | 0.0069513 | 0.0033676 | 0 | 0.00074414 | 0.00074414 | 7.2746e-05 | 0.0072857 | 0 | 6.8902e-05 | 0.0037153 | 0 | 6.8172e-05 | 0.0008004 | 0
638075 | 5951430 | 1.5 | 0.00079221 | 0.0076549 | 0.0033461 | 0 | 0.00080417 | 0.00080417 | 7.629e-05 | 0.0073005 | 0 | 7.446e-05 | 0.0038549 | 0 | 7.3352e-05 | 0.00086876 | 0
638175 | 5951430 | 1.5 | 0.0008408 | 0.007913 | 0.0036464 | 0 | 0.00085591 | 0.00085591 | 7.7854e-05 | 0.0074499 | 0 | 7.9251e-05 | 0.0034763 | 0 | 7.7852e-05 | 0.00075838 | 0
638275 | 5951430 | 1.5 | 0.00088634 | 0.0076095 | 0.0037124 | 0 | 0.00090202 | 0.00090202 | 8.0692e-05 | 0.0080156 | 0 | 8.3521e-05 | 0.0039299 | 0 | 8.2068e-05 | 0.00085503 | 0
638375 | 5951430 | 1.5 | 0.00093343 | 0.0075086 | 0.0040845 | 0 | 0.00094565 | 0.00094565 | 8.6273e-05 | 0.0090245 | 0 | 8.7561e-05 | 0.0041765 | 0 | 8.6428e-05 | 0.0010617 | 0
638475 | 5951430 | 1.5 | 0.00097955 | 0.0079022 | 0.0041452 | 0 | 0.00098338 | 0.00098338 | 9.1939e-05 | 0.0091644 | 0 | 9.1054e-05 | 0.0044758 | 0 | 9.0699e-05 | 0.001062 | 0
638575 | 5951430 | 1.5 | 0.0010127 | 0.0085337 | 0.0044678 | 0 | 0.0010041 | 0.0010041 | 9.6157e-05 | 0.009458 | 0 | 9.297e-05 | 0.0049023 | 0 | 9.3774e-05 | 0.001122 | 0
638675 | 5951430 | 1.5 | 0.0010236 | 0.0098653 | 0.004305 | 0 | 0.0010024 | 0.0010024 | 9.4569e-05 | 0.0099539 | 0 | 9.2812e-05 | 0.0051849 | 0 | 9.4775e-05 | 0.0010158 | 0
638775 | 5951430 | 1.5 | 0.0010196 | 0.0095245 | 0.0042067 | 0 | 0.00099134 | 0.00099134 | 8.8245e-05 | 0.008609 | 0 | 9.1791e-05 | 0.0048951 | 0 | 9.4406e-05 | 0.0010626 | 0
638875 | 5951430 | 1.5 | 0.0010209 | 0.0099283 | 0.0042604 | 0 | 0.00099327 | 0.00099327 | 8.8376e-05 | 0.0092041 | 0 | 9.197e-05 | 0.0050222 | 0 | 9.4528e-05 | 0.0010784 | 0
638975 | 5951430 | 1.5 | 0.001036 | 0.0097197 | 0.0040066 | 0 | 0.0010117 | 0.0010117 | 9.4137e-05 | 0.010302 | 0 | 9.3678e-05 | 0.0051348 | 0 | 9.5922e-05 | 0.0011148 | 0
639075 | 5951430 | 1.5 | 0.0010483 | 0.0098127 | 0.003978 | 0 | 0.0010269 | 0.0010269 | 9.8216e-05 | 0.010463 | 0 | 9.5087e-05 | 0.0055133 | 0 | 9.7065e-05 | 0.0011328 | 0
639175 | 5951430 | 1.5 | 0.0010398 | 0.0089486 | 0.0043811 | 0 | 0.0010223 | 0.0010223 | 9.743e-05 | 0.010013 | 0 | 9.4662e-05 | 0.0052237 | 0 | 9.6281e-05 | 0.0010135 | 0
639275 | 5951430 | 1.5 | 0.0010109 | 0.0087197 | 0.0043477 | 0 | 0.0010003 | 0.0010003 | 9.288e-05 | 0.0099696 | 0 | 9.262e-05 | 0.0050553 | 0 | 9.3605e-05 | 0.00098711 | 0
639375 | 5951430 | 1.5 | 0.00097441 | 0.0081282 | 0.0038278 | 0 | 0.00097182 | 0.00097182 | 8.8447e-05 | 0.0090131 | 0 | 8.9983e-05 | 0.0048243 | 0 | 9.0224e-05 | 0.00086005 | 0
639475 | 5951430 | 1.5 | 0.00094047 | 0.0082639 | 0.0036814 | 0 | 0.00094371 | 0.00094371 | 8.5768e-05 | 0.0095081 | 0 | 8.7381e-05 | 0.0048509 | 0 | 8.7081e-05 | 0.0008153 | 0
639575 | 5951430 | 1.5 | 0.00090993 | 0.0082469 | 0.0037649 | 0 | 0.00091539 | 0.00091539 | 8.5132e-05 | 0.0094661 | 0 | 8.4758e-05 | 0.0048772 | 0 | 8.4253e-05 | 0.00084132 | 0
639675 | 5951430 | 1.5 | 0.00087876 | 0.0079672 | 0.0035681 | 0 | 0.00088323 | 0.00088323 | 8.5071e-05 | 0.0096772 | 0 | 8.1781e-05 | 0.0047816 | 0 | 8.1367e-05 | 0.00078285 | 0
639775 | 5951430 | 1.5 | 0.00084331 | 0.0075134 | 0.0030279 | 0 | 0.00084512 | 0.00084512 | 8.256e-05 | 0.0089052 | 0 | 7.8252e-05 | 0.0045721 | 0 | 7.8084e-05 | 0.00078913 | 0
639875 | 5951430 | 1.5 | 0.0008026 | 0.0069339 | 0.0026845 | 0 | 0.00080152 | 0.00080152 | 7.7532e-05 | 0.0080301 | 0 | 7.4215e-05 | 0.0043782 | 0 | 7.4315e-05 | 0.0008306 | 0
639975 | 5951430 | 1.5 | 0.00075849 | 0.0069297 | 0.002737 | 0 | 0.00075533 | 0.00075533 | 7.1667e-05 | 0.0081731 | 0 | 6.9938e-05 | 0.004091 | 0 | 7.023e-05 | 0.00078642 | 0
640075 | 5951430 | 1.5 | 0.00071377 | 0.0067076 | 0.002276 | 0 | 0.00070959 | 0.00070959 | 6.5917e-05 | 0.0077103 | 0 | 6.5703e-05 | 0.0038649 | 0 | 6.609e-05 | 0.00076213 | 0
640175 | 5951430 | 1.5 | 0.0006709 | 0.0062641 | 0.0022819 | 0 | 0.00066664 | 0.00066664 | 6.0834e-05 | 0.0072275 | 0 | 6.1726e-05 | 0.0037347 | 0 | 6.212e-05 | 0.00075756 | 0
640275 | 5951430 | 1.5 | 0.00063118 | 0.0057692 | 0.0024038 | 0 | 0.00062749 | 0.00062749 | 5.6713e-05 | 0.0072601 | 0 | 5.8101e-05 | 0.003454 | 0 | 5.8443e-05 | 0.00072017 | 0
640375 | 5951430 | 1.5 | 0.00059512 | 0.0052731 | 0.0021377 | 0 | 0.00059233 | 0.00059233 | 5.3534e-05 | 0.0067901 | 0 | 5.4845e-05 | 0.0032826 | 0 | 5.5103e-05 | 0.00066285 | 0
640475 | 5951430 | 1.5 | 0.00056263 | 0.0047966 | 0.0020303 | 0 | 0.00056084 | 0.00056084 | 5.0967e-05 | 0.0063098 | 0 | 5.193e-05 | 0.0031815 | 0 | 5.2096e-05 | 0.000629 | 0
640575 | 5951430 | 1.5 | 0.00053344 | 0.0047262 | 0.0019058 | 0 | 0.00053258 | 0.00053258 | 4.8748e-05 | 0.0063964 | 0 | 4.9313e-05 | 0.0031326 | 0 | 4.9392e-05 | 0.00061095 | 0
640675 | 5951430 | 1.5 | 0.00050703 | 0.0042733 | 0.0017864 | 0 | 0.00050699 | 0.00050699 | 4.6631e-05 | 0.0057953 | 0 | 4.6943e-05 | 0.0029415 | 0 | 4.6947e-05 | 0.00058882 | 0
640775 | 5951430 | 1.5 | 0.00048312 | 0.0041485 | 0.0016584 | 0 | 0.00048372 | 0.00048372 | 4.4599e-05 | 0.0059441 | 0 | 4.4789e-05 | 0.0027588 | 0 | 4.4734e-05 | 0.00054995 | 0
640875 | 5951430 | 1.5 | 0.00046133 | 0.0038949 | 0.0015408 | 0 | 0.00046239 | 0.00046239 | 4.2574e-05 | 0.0060265 | 0 | 4.2814e-05 | 0.0026523 | 0 | 4.2716e-05 | 0.00049454 | 0
640975 | 5951430 | 1.5 | 0.00044143 | 0.0037105 | 0.0015288 | 0 | 0.00044282 | 0.00044282 | 4.0629e-05 | 0.0058052 | 0 | 4.1002e-05 | 0.0025324 | 0 | 4.0873e-05 | 0.00047788 | 0
641075 | 5951430 | 1.5 | 0.0004232 | 0.0034831 | 0.0015314 | 0 | 0.00042479 | 0.00042479 | 3.8814e-05 | 0.005387 | 0 | 3.9333e-05 | 0.0024924 | 0 | 3.9185e-05 | 0.00047265 | 0
641175 | 5951430 | 1.5 | 0.00040638 | 0.0034017 | 0.0016094 | 0 | 0.00040807 | 0.00040807 | 3.7121e-05 | 0.0047843 | 0 | 3.7785e-05 | 0.0023443 | 0 | 3.7628e-05 | 0.00044803 | 0
641275 | 5951430 | 1.5 | 0.00039084 | 0.0032407 | 0.0014984 | 0 | 0.00039256 | 0.00039256 | 3.5584e-05 | 0.0045663 | 0 | 3.6349e-05 | 0.0022349 | 0 | 3.6189e-05 | 0.0004194 | 0
641375 | 5951430 | 1.5 | 0.00037644 | 0.0031955 | 0.0013836 | 0 | 0.00037814 | 0.00037814 | 3.4211e-05 | 0.0046305 | 0 | 3.5013e-05 | 0.0022837 | 0 | 3.4855e-05 | 0.00039186 | 0
636375 | 5951530 | 1.5 | 0.0001762 | 0.0024164 | 0.00050873 | 0 | 0.00017397 | 0.00017397 | 1.7107e-05 | 0.0036618 | 0 | 1.6109e-05 | 0.0013178 | 0 | 1.6315e-05 | 0.0002811 | 0
636475 | 5951530 | 1.5 | 0.00018867 | 0.0024715 | 0.00048069 | 0 | 0.0001859 | 0.0001859 | 1.837e-05 | 0.0035654 | 0 | 1.7213e-05 | 0.0013885 | 0 | 1.7469e-05 | 0.00029261 | 0
636575 | 5951530 | 1.5 | 0.00020238 | 0.0024542 | 0.000532 | 0 | 0.00019904 | 0.00019904 | 1.969e-05 | 0.0035993 | 0 | 1.843e-05 | 0.0015104 | 0 | 1.8739e-05 | 0.00031228 | 0
636675 | 5951530 | 1.5 | 0.00021746 | 0.0024639 | 0.00066376 | 0 | 0.00021353 | 0.00021353 | 2.1037e-05 | 0.0044432 | 0 | 1.9771e-05 | 0.0016303 | 0 | 2.0135e-05 | 0.00034013 | 0
636775 | 5951530 | 1.5 | 0.00023413 | 0.0026241 | 0.00070662 | 0 | 0.00022963 | 0.00022963 | 2.242e-05 | 0.0044597 | 0 | 2.1262e-05 | 0.0017416 | 0 | 2.1679e-05 | 0.00037048 | 0
636875 | 5951530 | 1.5 | 0.00025267 | 0.002883 | 0.00073398 | 0 | 0.00024762 | 0.00024762 | 2.388e-05 | 0.0039656 | 0 | 2.2928e-05 | 0.001836 | 0 | 2.3395e-05 | 0.00040312 | 0
636975 | 5951530 | 1.5 | 0.0002734 | 0.003226 | 0.00079236 | 0 | 0.00026785 | 0.00026785 | 2.5458e-05 | 0.0045027 | 0 | 2.4801e-05 | 0.0019623 | 0 | 2.5314e-05 | 0.00043713 | 0
637075 | 5951530 | 1.5 | 0.0002968 | 0.0033814 | 0.00083692 | 0 | 0.00029087 | 0.00029087 | 2.7262e-05 | 0.0050989 | 0 | 2.6932e-05 | 0.002139 | 0 | 2.7482e-05 | 0.00047168 | 0
637175 | 5951530 | 1.5 | 0.00032362 | 0.0033319 | 0.00093708 | 0 | 0.00031743 | 0.00031743 | 2.9427e-05 | 0.0048541 | 0 | 2.9392e-05 | 0.002297 | 0 | 2.9965e-05 | 0.00050561 | 0
637275 | 5951530 | 1.5 | 0.00035479 | 0.0035047 | 0.0011375 | 0 | 0.00034852 | 0.00034852 | 3.2052e-05 | 0.0054703 | 0 | 3.227e-05 | 0.0023707 | 0 | 3.2851e-05 | 0.00053692 | 0
637375 | 5951530 | 1.5 | 0.00039161 | 0.0040677 | 0.0011623 | 0 | 0.00038548 | 0.00038548 | 3.5237e-05 | 0.005908 | 0 | 3.5692e-05 | 0.0025994 | 0 | 3.626e-05 | 0.00056353 | 0
637475 | 5951530 | 1.5 | 0.00043558 | 0.0048771 | 0.0014659 | 0 | 0.00042987 | 0.00042987 | 3.9037e-05 | 0.0058557 | 0 | 3.9803e-05 | 0.0025503 | 0 | 4.0331e-05 | 0.00058187 | 0
637575 | 5951530 | 1.5 | 0.00048833 | 0.0055365 | 0.0017369 | 0 | 0.00048344 | 0.00048344 | 4.3723e-05 | 0.0064743 | 0 | 4.4763e-05 | 0.0026943 | 0 | 4.5216e-05 | 0.00058761 | 0
637675 | 5951530 | 1.5 | 0.00055104 | 0.0059121 | 0.0021754 | 0 | 0.00054746 | 0.00054746 | 4.9749e-05 | 0.0054177 | 0 | 5.0691e-05 | 0.003062 | 0 | 5.1023e-05 | 0.00065367 | 0
637775 | 5951530 | 1.5 | 0.00062379 | 0.0058509 | 0.0026031 | 0 | 0.00062223 | 0.00062223 | 5.7682e-05 | 0.0057217 | 0 | 5.7614e-05 | 0.0034674 | 0 | 5.7759e-05 | 0.00066471 | 0
637875 | 5951530 | 1.5 | 0.00070445 | 0.0065859 | 0.003074 | 0 | 0.00070586 | 0.00070586 | 6.7371e-05 | 0.0072545 | 0 | 6.5357e-05 | 0.0036773 | 0 | 6.5227e-05 | 0.00077968 | 0
637975 | 5951530 | 1.5 | 0.00078823 | 0.0070939 | 0.0035294 | 0 | 0.00079368 | 0.00079368 | 7.7451e-05 | 0.0079886 | 0 | 7.3489e-05 | 0.0038722 | 0 | 7.2984e-05 | 0.00086745 | 0
638075 | 5951530 | 1.5 | 0.00086811 | 0.0082853 | 0.0039895 | 0 | 0.00087832 | 0.00087832 | 8.5268e-05 | 0.0080291 | 0 | 8.1326e-05 | 0.0041259 | 0 | 8.038e-05 | 0.00090147 | 0
638175 | 5951530 | 1.5 | 0.00093868 | 0.0089678 | 0.0040708 | 0 | 0.00095359 | 0.00095359 | 8.9272e-05 | 0.0083709 | 0 | 8.8296e-05 | 0.0041869 | 0 | 8.6915e-05 | 0.0009345 | 0
638275 | 5951530 | 1.5 | 0.0010007 | 0.008923 | 0.0044118 | 0 | 0.0010181 | 0.0010181 | 9.1795e-05 | 0.0078175 | 0 | 9.4268e-05 | 0.0040794 | 0 | 9.2654e-05 | 0.00088005 | 0
638375 | 5951530 | 1.5 | 0.0010606 | 0.0085461 | 0.0044913 | 0 | 0.0010759 | 0.0010759 | 9.7109e-05 | 0.0075807 | 0 | 9.9623e-05 | 0.0043171 | 0 | 9.8202e-05 | 0.001096 | 0
638475 | 5951530 | 1.5 | 0.0011209 | 0.0087414 | 0.0049568 | 0 | 0.0011278 | 0.0011278 | 0.00010446 | 0.0094578 | 0 | 0.00010443 | 0.0051797 | 0 | 0.00010379 | 0.001132 | 0
638575 | 5951530 | 1.5 | 0.0011693 | 0.0099337 | 0.0051427 | 0 | 0.0011618 | 0.0011618 | 0.00011035 | 0.0097496 | 0 | 0.00010757 | 0.0056273 | 0 | 0.00010827 | 0.0013435 | 0
638675 | 5951530 | 1.5 | 0.0011888 | 0.011132 | 0.0050917 | 0 | 0.0011651 | 0.0011651 | 0.0001105 | 0.011311 | 0 | 0.00010788 | 0.005702 | 0 | 0.00011008 | 0.0012261 | 0
638775 | 5951530 | 1.5 | 0.001185 | 0.010962 | 0.0049176 | 0 | 0.0011513 | 0.0011513 | 0.00010315 | 0.009679 | 0 | 0.0001066 | 0.0053471 | 0 | 0.00010972 | 0.0012096 | 0
638875 | 5951530 | 1.5 | 0.0011847 | 0.011362 | 0.005146 | 0 | 0.0011513 | 0.0011513 | 0.0001027 | 0.01029 | 0 | 0.0001066 | 0.0056695 | 0 | 0.0001097 | 0.0012268 | 0
638975 | 5951530 | 1.5 | 0.001201 | 0.011681 | 0.0047489 | 0 | 0.0011717 | 0.0011717 | 0.0001094 | 0.011277 | 0 | 0.00010849 | 0.0059173 | 0 | 0.0001112 | 0.0012402 | 0
639075 | 5951530 | 1.5 | 0.0012098 | 0.011351 | 0.0046495 | 0 | 0.0011846 | 0.0011846 | 0.00011327 | 0.01154 | 0 | 0.00010968 | 0.005953 | 0 | 0.00011202 | 0.0012748 | 0
639175 | 5951530 | 1.5 | 0.0011895 | 0.010259 | 0.0051689 | 0 | 0.0011705 | 0.0011705 | 0.00011066 | 0.011311 | 0 | 0.00010838 | 0.0058679 | 0 | 0.00011014 | 0.0011432 | 0
639275 | 5951530 | 1.5 | 0.0011465 | 0.0097763 | 0.004587 | 0 | 0.0011372 | 0.0011372 | 0.00010455 | 0.010428 | 0 | 0.0001053 | 0.0056189 | 0 | 0.00010616 | 0.0010964 | 0
639375 | 5951530 | 1.5 | 0.0010994 | 0.0093496 | 0.0043343 | 0 | 0.0010994 | 0.0010994 | 9.988e-05 | 0.010622 | 0 | 0.0001018 | 0.0054899 | 0 | 0.0001018 | 0.00099075 | 0
639475 | 5951530 | 1.5 | 0.0010572 | 0.0092079 | 0.0040839 | 0 | 0.0010621 | 0.0010621 | 9.7678e-05 | 0.010243 | 0 | 9.8339e-05 | 0.0054015 | 0 | 9.7885e-05 | 0.00095075 | 0
639575 | 5951530 | 1.5 | 0.0010166 | 0.0090462 | 0.0041079 | 0 | 0.0010216 | 0.0010216 | 9.7344e-05 | 0.010398 | 0 | 9.4594e-05 | 0.0052571 | 0 | 9.4129e-05 | 0.00090741 | 0
639675 | 5951530 | 1.5 | 0.00097172 | 0.0085444 | 0.0035589 | 0 | 0.00097404 | 0.00097404 | 9.4817e-05 | 0.0099583 | 0 | 9.0189e-05 | 0.0050799 | 0 | 8.9974e-05 | 0.00087943 | 0
639775 | 5951530 | 1.5 | 0.00092047 | 0.0079679 | 0.0031223 | 0 | 0.00091935 | 0.00091935 | 8.8897e-05 | 0.0088787 | 0 | 8.5125e-05 | 0.0048092 | 0 | 8.5229e-05 | 0.00091278 | 0
639875 | 5951530 | 1.5 | 0.00086471 | 0.0078074 | 0.0031364 | 0 | 0.00086113 | 0.00086113 | 8.1617e-05 | 0.0088218 | 0 | 7.9734e-05 | 0.00445 | 0 | 8.0066e-05 | 0.00086578 | 0
639975 | 5951530 | 1.5 | 0.00080852 | 0.0074968 | 0.0026272 | 0 | 0.00080382 | 0.00080382 | 7.45e-05 | 0.0083477 | 0 | 7.4428e-05 | 0.0042387 | 0 | 7.4863e-05 | 0.00083648 | 0
640075 | 5951530 | 1.5 | 0.00075531 | 0.0068474 | 0.0027111 | 0 | 0.00075068 | 0.00075068 | 6.8356e-05 | 0.0078923 | 0 | 6.9508e-05 | 0.004002 | 0 | 6.9936e-05 | 0.00082423 | 0
640175 | 5951530 | 1.5 | 0.00070674 | 0.0063752 | 0.0025231 | 0 | 0.00070294 | 0.00070294 | 6.3515e-05 | 0.0077909 | 0 | 6.5087e-05 | 0.0037252 | 0 | 6.5439e-05 | 0.00077207 | 0
640275 | 5951530 | 1.5 | 0.00066322 | 0.0057306 | 0.0023982 | 0 | 0.00066059 | 0.00066059 | 5.9811e-05 | 0.006995 | 0 | 6.1166e-05 | 0.0036937 | 0 | 6.141e-05 | 0.00072833 | 0
640375 | 5951530 | 1.5 | 0.00062457 | 0.0053547 | 0.0023921 | 0 | 0.00062313 | 0.00062313 | 5.6828e-05 | 0.0069407 | 0 | 5.7698e-05 | 0.0034334 | 0 | 5.7831e-05 | 0.00070626 | 0
640475 | 5951530 | 1.5 | 0.00059001 | 0.0050108 | 0.0021576 | 0 | 0.00058963 | 0.00058963 | 5.4112e-05 | 0.0065403 | 0 | 5.4596e-05 | 0.0033066 | 0 | 5.4631e-05 | 0.0006787 | 0
640575 | 5951530 | 1.5 | 0.00055905 | 0.0046518 | 0.0019791 | 0 | 0.00055953 | 0.00055953 | 5.1541e-05 | 0.0064268 | 0 | 5.1808e-05 | 0.00304 | 0 | 5.1764e-05 | 0.0006452 | 0
640675 | 5951530 | 1.5 | 0.00053111 | 0.0045251 | 0.0018385 | 0 | 0.00053221 | 0.00053221 | 4.9018e-05 | 0.0064993 | 0 | 4.9279e-05 | 0.0029552 | 0 | 4.9177e-05 | 0.0005582 | 0
640775 | 5951530 | 1.5 | 0.00050578 | 0.0043027 | 0.0017882 | 0 | 0.00050731 | 0.00050731 | 4.6579e-05 | 0.0062403 | 0 | 4.6973e-05 | 0.0027434 | 0 | 4.6831e-05 | 0.00053034 | 0
640875 | 5951530 | 1.5 | 0.00048277 | 0.0040192 | 0.0017561 | 0 | 0.00048457 | 0.00048457 | 4.4314e-05 | 0.0058586 | 0 | 4.4868e-05 | 0.0027081 | 0 | 4.4701e-05 | 0.00051359 | 0
640975 | 5951530 | 1.5 | 0.00046171 | 0.0037999 | 0.0017244 | 0 | 0.00046364 | 0.00046364 | 4.2213e-05 | 0.0051551 | 0 | 4.2929e-05 | 0.0025329 | 0 | 4.2751e-05 | 0.00050087 | 0
641075 | 5951530 | 1.5 | 0.00044235 | 0.0035074 | 0.0016715 | 0 | 0.0004443 | 0.0004443 | 4.0313e-05 | 0.004999 | 0 | 4.1139e-05 | 0.0025054 | 0 | 4.0958e-05 | 0.00046517 | 0
641175 | 5951530 | 1.5 | 0.00042454 | 0.0034534 | 0.0015889 | 0 | 0.00042645 | 0.00042645 | 3.863e-05 | 0.0050407 | 0 | 3.9486e-05 | 0.0024854 | 0 | 3.9309e-05 | 0.00043119 | 0
641275 | 5951530 | 1.5 | 0.00040802 | 0.003394 | 0.0015495 | 0 | 0.00040983 | 0.00040983 | 3.711e-05 | 0.0046777 | 0 | 3.7947e-05 | 0.0023782 | 0 | 3.7779e-05 | 0.00039918 | 0
641375 | 5951530 | 1.5 | 0.00039267 | 0.0033305 | 0.0015225 | 0 | 0.00039437 | 0.00039437 | 3.5737e-05 | 0.0045986 | 0 | 3.6516e-05 | 0.0022762 | 0 | 3.6359e-05 | 0.00036919 | 0
636375 | 5951630 | 1.5 | 0.00017032 | 0.0024293 | 0.00048055 | 0 | 0.00016938 | 0.00016938 | 1.62e-05 | 0.0030389 | 0 | 1.5683e-05 | 0.0012816 | 0 | 1.577e-05 | 0.00029151 | 0
636475 | 5951630 | 1.5 | 0.00018281 | 0.0025656 | 0.00057138 | 0 | 0.00018134 | 0.00018134 | 1.7547e-05 | 0.0033664 | 0 | 1.6791e-05 | 0.0013863 | 0 | 1.6927e-05 | 0.00030505 | 0
636575 | 5951630 | 1.5 | 0.00019667 | 0.0026992 | 0.00057799 | 0 | 0.00019462 | 0.00019462 | 1.9012e-05 | 0.0036023 | 0 | 1.802e-05 | 0.0014888 | 0 | 1.8211e-05 | 0.00031961 | 0
636675 | 5951630 | 1.5 | 0.00021207 | 0.0027172 | 0.00059267 | 0 | 0.00020938 | 0.00020938 | 2.0587e-05 | 0.0040549 | 0 | 1.9387e-05 | 0.0015848 | 0 | 1.9636e-05 | 0.00033534 | 0
636775 | 5951630 | 1.5 | 0.00022923 | 0.0027068 | 0.00058235 | 0 | 0.00022586 | 0.00022586 | 2.2263e-05 | 0.0038343 | 0 | 2.0913e-05 | 0.0016681 | 0 | 2.1225e-05 | 0.00035256 | 0
636875 | 5951630 | 1.5 | 0.00024835 | 0.0028747 | 0.00074213 | 0 | 0.00024428 | 0.00024428 | 2.4003e-05 | 0.0046521 | 0 | 2.2619e-05 | 0.0018162 | 0 | 2.2995e-05 | 0.00037166 | 0
636975 | 5951630 | 1.5 | 0.00026974 | 0.0030822 | 0.00084418 | 0 | 0.000265 | 0.000265 | 2.5804e-05 | 0.0050826 | 0 | 2.4537e-05 | 0.002009 | 0 | 2.4976e-05 | 0.00040818 | 0
637075 | 5951630 | 1.5 | 0.00029388 | 0.0033569 | 0.00088687 | 0 | 0.00028849 | 0.00028849 | 2.7727e-05 | 0.0043546 | 0 | 2.6712e-05 | 0.00214 | 0 | 2.7211e-05 | 0.00044902 | 0
637175 | 5951630 | 1.5 | 0.00032132 | 0.0037349 | 0.00095405 | 0 | 0.00031537 | 0.00031537 | 2.9847e-05 | 0.0050548 | 0 | 2.92e-05 | 0.0022501 | 0 | 2.9752e-05 | 0.00049207 | 0
637275 | 5951630 | 1.5 | 0.00035293 | 0.0038595 | 0.0010157 | 0 | 0.00034655 | 0.00034655 | 3.2341e-05 | 0.0056564 | 0 | 3.2088e-05 | 0.0024578 | 0 | 3.2678e-05 | 0.00053617 | 0
637375 | 5951630 | 1.5 | 0.0003899 | 0.003921 | 0.0012334 | 0 | 0.00038329 | 0.00038329 | 3.5396e-05 | 0.0056628 | 0 | 3.549e-05 | 0.0026314 | 0 | 3.6101e-05 | 0.00057937 | 0
637475 | 5951630 | 1.5 | 0.00043396 | 0.0043924 | 0.0013487 | 0 | 0.00042739 | 0.00042739 | 3.9199e-05 | 0.0063797 | 0 | 3.9573e-05 | 0.002854 | 0 | 4.0182e-05 | 0.00061845 | 0
637575 | 5951630 | 1.5 | 0.00048727 | 0.0052468 | 0.0016042 | 0 | 0.00048106 | 0.00048106 | 4.3852e-05 | 0.0062174 | 0 | 4.4543e-05 | 0.0029095 | 0 | 4.5118e-05 | 0.00064973 | 0
637675 | 5951630 | 1.5 | 0.00055237 | 0.0062691 | 0.0020371 | 0 | 0.000547 | 0.000547 | 4.9631e-05 | 0.0072111 | 0 | 5.0648e-05 | 0.003081 | 0 | 5.1146e-05 | 0.00066639 | 0
637775 | 5951630 | 1.5 | 0.00063139 | 0.0065044 | 0.0023846 | 0 | 0.00062749 | 0.00062749 | 5.7073e-05 | 0.0063786 | 0 | 5.8101e-05 | 0.0032457 | 0 | 5.8462e-05 | 0.00073337 | 0
637875 | 5951630 | 1.5 | 0.00072497 | 0.0067653 | 0.002981 | 0 | 0.00072349 | 0.00072349 | 6.7011e-05 | 0.0068044 | 0 | 6.699e-05 | 0.0040117 | 0 | 6.7126e-05 | 0.00074786 | 0
637975 | 5951630 | 1.5 | 0.0008304 | 0.0078477 | 0.0036589 | 0 | 0.00083265 | 0.00083265 | 7.9401e-05 | 0.0079555 | 0 | 7.7097e-05 | 0.0041657 | 0 | 7.6889e-05 | 0.00089209 | 0
638075 | 5951630 | 1.5 | 0.00094062 | 0.0080098 | 0.0043149 | 0 | 0.00094807 | 0.00094807 | 9.2299e-05 | 0.0091891 | 0 | 8.7784e-05 | 0.0044719 | 0 | 8.7095e-05 | 0.00099818 | 0
638175 | 5951630 | 1.5 | 0.0010451 | 0.0097679 | 0.0047885 | 0 | 0.0010585 | 0.0010585 | 0.00010184 | 0.0093178 | 0 | 9.8006e-05 | 0.0048623 | 0 | 9.6765e-05 | 0.0010283 | 0
638275 | 5951630 | 1.5 | 0.0011366 | 0.010571 | 0.0048369 | 0 | 0.0011551 | 0.0011551 | 0.00010665 | 0.0098845 | 0 | 0.00010695 | 0.0046349 | 0 | 0.00010524 | 0.0010578 | 0
638375 | 5951630 | 1.5 | 0.0012187 | 0.0099503 | 0.0052197 | 0 | 0.0012376 | 0.0012376 | 0.0001114 | 0.0092805 | 0 | 0.00011459 | 0.0049866 | 0 | 0.00011285 | 0.0011279 | 0
638475 | 5951630 | 1.5 | 0.0012992 | 0.0103 | 0.0057034 | 0 | 0.0013104 | 0.0013104 | 0.00012012 | 0.010997 | 0 | 0.00012133 | 0.0053434 | 0 | 0.00012029 | 0.0013414 | 0
638575 | 5951630 | 1.5 | 0.00137 | 0.011499 | 0.0059482 | 0 | 0.0013646 | 0.0013646 | 0.00012849 | 0.010825 | 0 | 0.00012635 | 0.0059999 | 0 | 0.00012685 | 0.0015389 | 0
638675 | 5951630 | 1.5 | 0.0014046 | 0.01266 | 0.0064452 | 0 | 0.0013782 | 0.0013782 | 0.00013108 | 0.012827 | 0 | 0.00012761 | 0.006313 | 0 | 0.00013006 | 0.0014406 | 0
638775 | 5951630 | 1.5 | 0.0014022 | 0.013034 | 0.0059539 | 0 | 0.0013614 | 0.0013614 | 0.00012287 | 0.010269 | 0 | 0.00012606 | 0.0061572 | 0 | 0.00012983 | 0.0014043 | 0
638875 | 5951630 | 1.5 | 0.0013988 | 0.013172 | 0.0060051 | 0 | 0.0013578 | 0.0013578 | 0.00012144 | 0.011595 | 0 | 0.00012572 | 0.0064556 | 0 | 0.00012952 | 0.0014461 | 0
638975 | 5951630 | 1.5 | 0.0014154 | 0.013387 | 0.0053559 | 0 | 0.0013797 | 0.0013797 | 0.00012924 | 0.012831 | 0 | 0.00012775 | 0.0068616 | 0 | 0.00013106 | 0.0014224 | 0
639075 | 5951630 | 1.5 | 0.0014173 | 0.012705 | 0.0053628 | 0 | 0.0013875 | 0.0013875 | 0.00013252 | 0.012651 | 0 | 0.00012848 | 0.0065638 | 0 | 0.00013123 | 0.001433 | 0
639175 | 5951630 | 1.5 | 0.0013784 | 0.01252 | 0.0058794 | 0 | 0.0013587 | 0.0013587 | 0.00012717 | 0.012566 | 0 | 0.0001258 | 0.0063998 | 0 | 0.00012763 | 0.0012539 | 0
639275 | 5951630 | 1.5 | 0.0013162 | 0.010942 | 0.0054194 | 0 | 0.0013098 | 0.0013098 | 0.00011953 | 0.011352 | 0 | 0.00012128 | 0.0062306 | 0 | 0.00012187 | 0.0012249 | 0
639375 | 5951630 | 1.5 | 0.0012558 | 0.010895 | 0.0048062 | 0 | 0.0012587 | 0.0012587 | 0.00011489 | 0.01178 | 0 | 0.00011655 | 0.0060402 | 0 | 0.00011628 | 0.0010834 | 0
639475 | 5951630 | 1.5 | 0.0012001 | 0.010537 | 0.0050437 | 0 | 0.0012055 | 0.0012055 | 0.00011343 | 0.011266 | 0 | 0.00011162 | 0.0060485 | 0 | 0.00011112 | 0.0010933 | 0
639575 | 5951630 | 1.5 | 0.0011413 | 0.0097909 | 0.0041727 | 0 | 0.0011443 | 0.0011443 | 0.00011083 | 0.011214 | 0 | 0.00010595 | 0.0057392 | 0 | 0.00010567 | 0.0010371 | 0
639675 | 5951630 | 1.5 | 0.0010749 | 0.009449 | 0.0035908 | 0 | 0.0010738 | 0.0010738 | 0.00010378 | 0.010164 | 0 | 9.9425e-05 | 0.005403 | 0 | 9.9524e-05 | 0.0010677 | 0
639775 | 5951630 | 1.5 | 0.0010024 | 0.0091196 | 0.0035583 | 0 | 0.00099831 | 0.00099831 | 9.4507e-05 | 0.0096225 | 0 | 9.2436e-05 | 0.0050029 | 0 | 9.2811e-05 | 0.0010044 | 0
639875 | 5951630 | 1.5 | 0.00092986 | 0.0085061 | 0.0032046 | 0 | 0.00092462 | 0.00092462 | 8.5483e-05 | 0.0091942 | 0 | 8.5613e-05 | 0.0047081 | 0 | 8.6098e-05 | 0.00092724 | 0
639975 | 5951630 | 1.5 | 0.00086224 | 0.0078314 | 0.0030818 | 0 | 0.00085731 | 0.00085731 | 7.7899e-05 | 0.008828 | 0 | 7.9381e-05 | 0.0043532 | 0 | 7.9837e-05 | 0.00090237 | 0
640075 | 5951630 | 1.5 | 0.00080158 | 0.0071793 | 0.0029061 | 0 | 0.00079785 | 0.00079785 | 7.2124e-05 | 0.0084297 | 0 | 7.3875e-05 | 0.004055 | 0 | 7.422e-05 | 0.00085998 | 0
640175 | 5951630 | 1.5 | 0.00074811 | 0.0065648 | 0.0028131 | 0 | 0.00074586 | 0.00074586 | 6.7721e-05 | 0.007616 | 0 | 6.9061e-05 | 0.0038369 | 0 | 6.9269e-05 | 0.00083175 | 0
640275 | 5951630 | 1.5 | 0.00070115 | 0.0060023 | 0.0026553 | 0 | 0.0007003 | 0.0007003 | 6.4076e-05 | 0.0076917 | 0 | 6.4843e-05 | 0.0037397 | 0 | 6.4921e-05 | 0.00079659 | 0
640375 | 5951630 | 1.5 | 0.0006596 | 0.0054714 | 0.0024594 | 0 | 0.00065991 | 0.00065991 | 6.0693e-05 | 0.0070869 | 0 | 6.1103e-05 | 0.0034482 | 0 | 6.1074e-05 | 0.0007544 | 0
640475 | 5951630 | 1.5 | 0.00062262 | 0.0050693 | 0.0022527 | 0 | 0.00062378 | 0.00062378 | 5.7454e-05 | 0.0071204 | 0 | 5.7758e-05 | 0.0033196 | 0 | 5.765e-05 | 0.00065656 | 0
640575 | 5951630 | 1.5 | 0.00058943 | 0.0050478 | 0.0021547 | 0 | 0.00059117 | 0.00059117 | 5.4316e-05 | 0.0067192 | 0 | 5.4738e-05 | 0.0030322 | 0 | 5.4577e-05 | 0.00060477 | 0
640675 | 5951630 | 1.5 | 0.00055955 | 0.0047089 | 0.002024 | 0 | 0.00056164 | 0.00056164 | 5.1409e-05 | 0.0063776 | 0 | 5.2003e-05 | 0.0029742 | 0 | 5.181e-05 | 0.00056943 | 0
640775 | 5951630 | 1.5 | 0.00053242 | 0.0043009 | 0.0019115 | 0 | 0.00053466 | 0.00053466 | 4.8728e-05 | 0.0055264 | 0 | 4.9505e-05 | 0.0027702 | 0 | 4.9298e-05 | 0.00055247 | 0
640875 | 5951630 | 1.5 | 0.00050765 | 0.0038809 | 0.0019295 | 0 | 0.00050992 | 0.00050992 | 4.6322e-05 | 0.0055223 | 0 | 4.7215e-05 | 0.0027531 | 0 | 4.7005e-05 | 0.00052019 | 0
640975 | 5951630 | 1.5 | 0.00048502 | 0.0037577 | 0.0018462 | 0 | 0.00048721 | 0.00048721 | 4.4196e-05 | 0.0053262 | 0 | 4.5112e-05 | 0.0027205 | 0 | 4.4909e-05 | 0.00047741 | 0
641075 | 5951630 | 1.5 | 0.0004642 | 0.0036843 | 0.0018501 | 0 | 0.00046627 | 0.00046627 | 4.229e-05 | 0.0053006 | 0 | 4.3173e-05 | 0.0025884 | 0 | 4.2982e-05 | 0.00043765 | 0
641175 | 5951630 | 1.5 | 0.00044501 | 0.0036073 | 0.0017744 | 0 | 0.00044692 | 0.00044692 | 4.0575e-05 | 0.0049174 | 0 | 4.1381e-05 | 0.0024695 | 0 | 4.1205e-05 | 0.0004009 | 0
641275 | 5951630 | 1.5 | 0.00042726 | 0.0034626 | 0.0016917 | 0 | 0.00042899 | 0.00042899 | 3.9004e-05 | 0.0051103 | 0 | 3.9721e-05 | 0.0022447 | 0 | 3.9561e-05 | 0.0003672 | 0
641375 | 5951630 | 1.5 | 0.00041079 | 0.0034442 | 0.001553 | 0 | 0.00041233 | 0.00041233 | 3.7524e-05 | 0.0048944 | 0 | 3.8179e-05 | 0.0022305 | 0 | 3.8036e-05 | 0.00033713 | 0
636375 | 5951730 | 1.5 | 0.00016332 | 0.0022622 | 0.00049803 | 0 | 0.00016382 | 0.00016382 | 1.5103e-05 | 0.0028705 | 0 | 1.5168e-05 | 0.0012503 | 0 | 1.5122e-05 | 0.00030572 | 0
636475 | 5951730 | 1.5 | 0.00017554 | 0.0024479 | 0.00049821 | 0 | 0.00017559 | 0.00017559 | 1.6387e-05 | 0.0031938 | 0 | 1.6258e-05 | 0.0013055 | 0 | 1.6254e-05 | 0.00032076 | 0
636575 | 5951730 | 1.5 | 0.00018923 | 0.002664 | 0.00054267 | 0 | 0.00018875 | 0.00018875 | 1.7847e-05 | 0.0029926 | 0 | 1.7477e-05 | 0.0014039 | 0 | 1.7522e-05 | 0.00033671 | 0
636675 | 5951730 | 1.5 | 0.00020461 | 0.0028942 | 0.00062473 | 0 | 0.00020352 | 0.00020352 | 1.9499e-05 | 0.0034076 | 0 | 1.8845e-05 | 0.0015225 | 0 | 1.8946e-05 | 0.00035373 | 0
636775 | 5951730 | 1.5 | 0.00022187 | 0.0029706 | 0.00072148 | 0 | 0.0002201 | 0.0002201 | 2.1326e-05 | 0.0038736 | 0 | 2.038e-05 | 0.0016461 | 0 | 2.0544e-05 | 0.00037188 | 0
636875 | 5951730 | 1.5 | 0.00024131 | 0.0030068 | 0.00068657 | 0 | 0.00023879 | 0.00023879 | 2.3328e-05 | 0.0044762 | 0 | 2.211e-05 | 0.0018122 | 0 | 2.2343e-05 | 0.00039145 | 0
636975 | 5951730 | 1.5 | 0.00026326 | 0.0031472 | 0.0007038 | 0 | 0.00025994 | 0.00025994 | 2.5499e-05 | 0.0044486 | 0 | 2.4069e-05 | 0.0019453 | 0 | 2.4376e-05 | 0.00041278 | 0
637075 | 5951730 | 1.5 | 0.00028814 | 0.0034084 | 0.00083734 | 0 | 0.00028398 | 0.00028398 | 2.7806e-05 | 0.0048685 | 0 | 2.6295e-05 | 0.0021258 | 0 | 2.668e-05 | 0.00043641 | 0
637175 | 5951730 | 1.5 | 0.00031645 | 0.0036855 | 0.0010267 | 0 | 0.00031147 | 0.00031147 | 3.0229e-05 | 0.0055252 | 0 | 2.884e-05 | 0.0022293 | 0 | 2.9301e-05 | 0.00046288 | 0
637275 | 5951730 | 1.5 | 0.00034897 | 0.0040247 | 0.001096 | 0 | 0.00034321 | 0.00034321 | 3.2854e-05 | 0.0048076 | 0 | 3.1778e-05 | 0.0024459 | 0 | 3.2312e-05 | 0.00050676 | 0
637375 | 5951730 | 1.5 | 0.00038674 | 0.0044048 | 0.0011771 | 0 | 0.00038033 | 0.00038033 | 3.5827e-05 | 0.005789 | 0 | 3.5215e-05 | 0.0027174 | 0 | 3.581e-05 | 0.00056299 | 0
637475 | 5951730 | 1.5 | 0.00043132 | 0.0045463 | 0.0012918 | 0 | 0.00042445 | 0.00042445 | 3.9438e-05 | 0.0058423 | 0 | 3.9301e-05 | 0.0029423 | 0 | 3.9937e-05 | 0.00062114 | 0
637575 | 5951730 | 1.5 | 0.00048489 | 0.0047797 | 0.001605 | 0 | 0.00047787 | 0.00047787 | 4.3981e-05 | 0.0065698 | 0 | 4.4247e-05 | 0.0030303 | 0 | 4.4898e-05 | 0.00067764 | 0
637675 | 5951730 | 1.5 | 0.00055066 | 0.0057354 | 0.0017913 | 0 | 0.00054387 | 0.00054387 | 4.976e-05 | 0.007149 | 0 | 5.0359e-05 | 0.0033211 | 0 | 5.0987e-05 | 0.00072732 | 0
637775 | 5951730 | 1.5 | 0.00063251 | 0.0071045 | 0.0023314 | 0 | 0.00062654 | 0.00062654 | 5.7041e-05 | 0.0077399 | 0 | 5.8013e-05 | 0.0034171 | 0 | 5.8566e-05 | 0.0007618 | 0
637875 | 5951730 | 1.5 | 0.0007343 | 0.0076747 | 0.0027373 | 0 | 0.00072999 | 0.00072999 | 6.6501e-05 | 0.0077627 | 0 | 6.7592e-05 | 0.0036103 | 0 | 6.7991e-05 | 0.00081107 | 0
637975 | 5951730 | 1.5 | 0.00085798 | 0.007945 | 0.0035529 | 0 | 0.0008566 | 0.0008566 | 7.9293e-05 | 0.0078488 | 0 | 7.9315e-05 | 0.0044604 | 0 | 7.9443e-05 | 0.00086357 | 0
638075 | 5951730 | 1.5 | 0.0010003 | 0.0094267 | 0.0044453 | 0 | 0.0010037 | 0.0010037 | 9.5625e-05 | 0.0090279 | 0 | 9.2935e-05 | 0.004797 | 0 | 9.2617e-05 | 0.0010403 | 0
638175 | 5951730 | 1.5 | 0.0011503 | 0.0093233 | 0.0053506 | 0 | 0.0011606 | 0.0011606 | 0.00011264 | 0.010693 | 0 | 0.00010747 | 0.0053047 | 0 | 0.00010651 | 0.0011717 | 0
638275 | 5951730 | 1.5 | 0.0012913 | 0.011809 | 0.0055196 | 0 | 0.0013092 | 0.0013092 | 0.00012455 | 0.01042 | 0 | 0.00012122 | 0.0057488 | 0 | 0.00011957 | 0.0012498 | 0
638375 | 5951730 | 1.5 | 0.0014146 | 0.012536 | 0.006343 | 0 | 0.0014369 | 0.0014369 | 0.00013107 | 0.0098246 | 0 | 0.00013304 | 0.0053993 | 0 | 0.00013098 | 0.001289 | 0
638475 | 5951730 | 1.5 | 0.0015274 | 0.012504 | 0.006611 | 0 | 0.0015446 | 0.0015446 | 0.0001401 | 0.0096186 | 0 | 0.00014301 | 0.0058336 | 0 | 0.00014143 | 0.0015179 | 0
638575 | 5951730 | 1.5 | 0.0016318 | 0.01328 | 0.0072391 | 0 | 0.0016304 | 0.0016304 | 0.00015198 | 0.011643 | 0 | 0.00015096 | 0.0065242 | 0 | 0.0001511 | 0.0017239 | 0
638675 | 5951730 | 1.5 | 0.0016942 | 0.014505 | 0.0074821 | 0 | 0.001665 | 0.001665 | 0.00015835 | 0.013919 | 0 | 0.00015417 | 0.0073998 | 0 | 0.00015687 | 0.0017438 | 0
638775 | 5951730 | 1.5 | 0.0016958 | 0.015835 | 0.0073658 | 0 | 0.0016458 | 0.0016458 | 0.00014982 | 0.011703 | 0 | 0.00015239 | 0.0072975 | 0 | 0.00015702 | 0.0016769 | 0
638875 | 5951730 | 1.5 | 0.0016865 | 0.015469 | 0.007428 | 0 | 0.0016353 | 0.0016353 | 0.00014666 | 0.01275 | 0 | 0.00015142 | 0.0075442 | 0 | 0.00015616 | 0.0017422 | 0
638975 | 5951730 | 1.5 | 0.001702 | 0.015544 | 0.0067293 | 0 | 0.001658 | 0.001658 | 0.00015583 | 0.013772 | 0 | 0.00015352 | 0.0077486 | 0 | 0.00015759 | 0.0016705 | 0
639075 | 5951730 | 1.5 | 0.0016893 | 0.014999 | 0.0067821 | 0 | 0.0016548 | 0.0016548 | 0.00015756 | 0.013543 | 0 | 0.00015322 | 0.0078908 | 0 | 0.00015642 | 0.0016177 | 0
639175 | 5951730 | 1.5 | 0.0016217 | 0.014263 | 0.0065318 | 0 | 0.0016031 | 0.0016031 | 0.00014841 | 0.012971 | 0 | 0.00014843 | 0.0073001 | 0 | 0.00015016 | 0.0015377 | 0
639275 | 5951730 | 1.5 | 0.0015345 | 0.01249 | 0.0057792 | 0 | 0.0015322 | 0.0015322 | 0.00013952 | 0.013201 | 0 | 0.00014187 | 0.0070982 | 0 | 0.00014208 | 0.0014015 | 0
639375 | 5951730 | 1.5 | 0.0014542 | 0.012446 | 0.0057926 | 0 | 0.0014594 | 0.0014594 | 0.00013553 | 0.012273 | 0 | 0.00013513 | 0.0068037 | 0 | 0.00013465 | 0.0012758 | 0
639475 | 5951730 | 1.5 | 0.0013736 | 0.011397 | 0.005092 | 0 | 0.0013775 | 0.0013775 | 0.00013247 | 0.012813 | 0 | 0.00012755 | 0.0066919 | 0 | 0.00012719 | 0.0012446 | 0
639575 | 5951730 | 1.5 | 0.0012842 | 0.011318 | 0.0044368 | 0 | 0.0012833 | 0.0012833 | 0.00012395 | 0.011466 | 0 | 0.00011883 | 0.0062269 | 0 | 0.00011891 | 0.001264 | 0
639675 | 5951730 | 1.5 | 0.0011866 | 0.010734 | 0.0040422 | 0 | 0.0011821 | 0.0011821 | 0.00011175 | 0.010863 | 0 | 0.00010945 | 0.0056943 | 0 | 0.00010987 | 0.0011832 | 0
639775 | 5951730 | 1.5 | 0.00109 | 0.0097553 | 0.0037998 | 0 | 0.0010842 | 0.0010842 | 9.9966e-05 | 0.010245 | 0 | 0.00010039 | 0.0052031 | 0 | 0.00010092 | 0.0010731 | 0
639875 | 5951730 | 1.5 | 0.0010015 | 0.0092873 | 0.0036182 | 0 | 0.00099641 | 0.00099641 | 9.0377e-05 | 0.0095644 | 0 | 9.226e-05 | 0.0048021 | 0 | 9.2729e-05 | 0.0010416 | 0
639975 | 5951730 | 1.5 | 0.00092375 | 0.008399 | 0.0035289 | 0 | 0.00092038 | 0.00092038 | 8.3306e-05 | 0.008768 | 0 | 8.522e-05 | 0.0046362 | 0 | 8.5532e-05 | 0.001004 | 0
640075 | 5951730 | 1.5 | 0.00085658 | 0.0073865 | 0.0033124 | 0 | 0.00085506 | 0.00085506 | 7.7933e-05 | 0.0084599 | 0 | 7.9172e-05 | 0.0042603 | 0 | 7.9313e-05 | 0.00093654 | 0
640175 | 5951730 | 1.5 | 0.00079821 | 0.0067984 | 0.0030984 | 0 | 0.00079828 | 0.00079828 | 7.3252e-05 | 0.0075108 | 0 | 7.3915e-05 | 0.0039537 | 0 | 7.3908e-05 | 0.00086315 | 0
640275 | 5951730 | 1.5 | 0.00074711 | 0.0060438 | 0.0028276 | 0 | 0.00074838 | 0.00074838 | 6.8901e-05 | 0.0077735 | 0 | 6.9294e-05 | 0.0038866 | 0 | 6.9177e-05 | 0.00079771 | 0
640375 | 5951730 | 1.5 | 0.0007019 | 0.0056404 | 0.0026349 | 0 | 0.00070395 | 0.00070395 | 6.4716e-05 | 0.0072453 | 0 | 6.5181e-05 | 0.0034415 | 0 | 6.4991e-05 | 0.00069976 | 0
640475 | 5951730 | 1.5 | 0.00066166 | 0.0055018 | 0.0024419 | 0 | 0.00066416 | 0.00066416 | 6.085e-05 | 0.0070135 | 0 | 6.1497e-05 | 0.0033269 | 0 | 6.1265e-05 | 0.00065645 | 0
640575 | 5951730 | 1.5 | 0.00062552 | 0.0050443 | 0.0023181 | 0 | 0.00062821 | 0.00062821 | 5.7319e-05 | 0.0059984 | 0 | 5.8168e-05 | 0.0030795 | 0 | 5.7919e-05 | 0.00061189 | 0
640675 | 5951730 | 1.5 | 0.00059285 | 0.0045264 | 0.0023461 | 0 | 0.00059555 | 0.00059555 | 5.4175e-05 | 0.0061717 | 0 | 5.5143e-05 | 0.002983 | 0 | 5.4894e-05 | 0.00058737 | 0
640775 | 5951730 | 1.5 | 0.00056318 | 0.0041249 | 0.0021753 | 0 | 0.00056576 | 0.00056576 | 5.14e-05 | 0.0059644 | 0 | 5.2385e-05 | 0.0029368 | 0 | 5.2146e-05 | 0.00053231 | 0
640875 | 5951730 | 1.5 | 0.00053614 | 0.004031 | 0.002087 | 0 | 0.00053854 | 0.00053854 | 4.8935e-05 | 0.0056569 | 0 | 4.9865e-05 | 0.0027735 | 0 | 4.9643e-05 | 0.00048192 | 0
640975 | 5951730 | 1.5 | 0.00051146 | 0.003934 | 0.0020432 | 0 | 0.00051364 | 0.00051364 | 4.6728e-05 | 0.0057504 | 0 | 4.7559e-05 | 0.0026841 | 0 | 4.7357e-05 | 0.00043618 | 0
641075 | 5951730 | 1.5 | 0.00048881 | 0.003834 | 0.0019228 | 0 | 0.00049074 | 0.00049074 | 4.4695e-05 | 0.0054808 | 0 | 4.5439e-05 | 0.0024632 | 0 | 4.526e-05 | 0.00039498 | 0
641175 | 5951730 | 1.5 | 0.00046786 | 0.0037309 | 0.0018274 | 0 | 0.00046955 | 0.00046955 | 4.2757e-05 | 0.0052172 | 0 | 4.3477e-05 | 0.0023398 | 0 | 4.3321e-05 | 0.00037613 | 0
641275 | 5951730 | 1.5 | 0.00044849 | 0.0035071 | 0.0017412 | 0 | 0.00044995 | 0.00044995 | 4.0926e-05 | 0.0051022 | 0 | 4.1662e-05 | 0.0023248 | 0 | 4.1527e-05 | 0.00037356 | 0
641375 | 5951730 | 1.5 | 0.00043053 | 0.0031872 | 0.0015849 | 0 | 0.00043177 | 0.00043177 | 3.92e-05 | 0.0049067 | 0 | 3.9978e-05 | 0.0022896 | 0 | 3.9864e-05 | 0.0003755 | 0
636375 | 5951830 | 1.5 | 0.00015575 | 0.002031 | 0.00058719 | 0 | 0.0001577 | 0.0001577 | 1.4096e-05 | 0.0022741 | 0 | 1.4602e-05 | 0.0011787 | 0 | 1.4421e-05 | 0.00030574 | 0
636475 | 5951830 | 1.5 | 0.00016741 | 0.0021769 | 0.00058617 | 0 | 0.00016904 | 0.00016904 | 1.5243e-05 | 0.0023355 | 0 | 1.5652e-05 | 0.0012991 | 0 | 1.5501e-05 | 0.00033672 | 0
636575 | 5951830 | 1.5 | 0.00018055 | 0.0023477 | 0.00059686 | 0 | 0.00018179 | 0.00018179 | 1.6561e-05 | 0.0030098 | 0 | 1.6832e-05 | 0.0013844 | 0 | 1.6718e-05 | 0.00035524 | 0
636675 | 5951830 | 1.5 | 0.00019543 | 0.0025489 | 0.00060461 | 0 | 0.00019618 | 0.00019618 | 1.8082e-05 | 0.0033291 | 0 | 1.8165e-05 | 0.0015291 | 0 | 1.8095e-05 | 0.00037491 | 0
636775 | 5951830 | 1.5 | 0.00021231 | 0.0027877 | 0.00060991 | 0 | 0.0002125 | 0.0002125 | 1.9841e-05 | 0.0038285 | 0 | 1.9676e-05 | 0.0015877 | 0 | 1.9659e-05 | 0.00039583 | 0
636875 | 5951830 | 1.5 | 0.00023156 | 0.0030756 | 0.00069178 | 0 | 0.00023106 | 0.00023106 | 2.1872e-05 | 0.0035615 | 0 | 2.1395e-05 | 0.0017028 | 0 | 2.144e-05 | 0.0004181 | 0
636975 | 5951830 | 1.5 | 0.00025352 | 0.0032876 | 0.00081676 | 0 | 0.00025224 | 0.00025224 | 2.4191e-05 | 0.0042225 | 0 | 2.3356e-05 | 0.0017858 | 0 | 2.3474e-05 | 0.00044185 | 0
637075 | 5951830 | 1.5 | 0.00027866 | 0.0034344 | 0.00088017 | 0 | 0.0002765 | 0.0002765 | 2.6793e-05 | 0.0047985 | 0 | 2.5602e-05 | 0.0019993 | 0 | 2.5802e-05 | 0.00046739 | 0
637175 | 5951830 | 1.5 | 0.00030759 | 0.0037643 | 0.00091911 | 0 | 0.00030446 | 0.00030446 | 2.9678e-05 | 0.0051923 | 0 | 2.8191e-05 | 0.0022939 | 0 | 2.848e-05 | 0.00049512 | 0
637275 | 5951830 | 1.5 | 0.00034104 | 0.0041224 | 0.0009544 | 0 | 0.00033688 | 0.00033688 | 3.2835e-05 | 0.0052413 | 0 | 3.1193e-05 | 0.0024456 | 0 | 3.1578e-05 | 0.00052573 | 0
637375 | 5951830 | 1.5 | 0.00037996 | 0.0045061 | 0.0012836 | 0 | 0.00037476 | 0.00037476 | 3.6229e-05 | 0.0065961 | 0 | 3.47e-05 | 0.0025324 | 0 | 3.5181e-05 | 0.00056013 | 0
637475 | 5951830 | 1.5 | 0.00042569 | 0.0049074 | 0.0013935 | 0 | 0.00041954 | 0.00041954 | 3.9978e-05 | 0.0055095 | 0 | 3.8847e-05 | 0.002836 | 0 | 3.9416e-05 | 0.0005989 | 0
637575 | 5951830 | 1.5 | 0.00048033 | 0.0053399 | 0.0015066 | 0 | 0.00047339 | 0.00047339 | 4.4372e-05 | 0.0068136 | 0 | 4.3832e-05 | 0.0033389 | 0 | 4.4475e-05 | 0.00065859 | 0
637675 | 5951830 | 1.5 | 0.00054678 | 0.0056843 | 0.001712 | 0 | 0.00053939 | 0.00053939 | 4.9902e-05 | 0.0066348 | 0 | 4.9943e-05 | 0.0035056 | 0 | 5.0628e-05 | 0.00073821 | 0
637775 | 5951830 | 1.5 | 0.00062957 | 0.0063036 | 0.0020149 | 0 | 0.00062217 | 0.00062217 | 5.7116e-05 | 0.0079111 | 0 | 5.7609e-05 | 0.0037733 | 0 | 5.8293e-05 | 0.00081471 | 0
637875 | 5951830 | 1.5 | 0.00073478 | 0.0079239 | 0.0025782 | 0 | 0.00072807 | 0.00072807 | 6.6503e-05 | 0.008775 | 0 | 6.7414e-05 | 0.0038856 | 0 | 6.8036e-05 | 0.00087744 | 0
637975 | 5951830 | 1.5 | 0.00086954 | 0.0095007 | 0.0030907 | 0 | 0.00086465 | 0.00086465 | 7.8946e-05 | 0.0092132 | 0 | 8.006e-05 | 0.0043191 | 0 | 8.0513e-05 | 0.00094878 | 0
638075 | 5951830 | 1.5 | 0.0010386 | 0.0095957 | 0.004273 | 0 | 0.0010373 | 0.0010373 | 9.5985e-05 | 0.0089917 | 0 | 9.6047e-05 | 0.0050614 | 0 | 9.6165e-05 | 0.0010237 | 0
638175 | 5951830 | 1.5 | 0.0012385 | 0.011504 | 0.005457 | 0 | 0.0012436 | 0.0012436 | 0.00011838 | 0.010528 | 0 | 0.00011515 | 0.0056854 | 0 | 0.00011467 | 0.0012437 | 0
638275 | 5951830 | 1.5 | 0.0014513 | 0.011884 | 0.006254 | 0 | 0.0014659 | 0.0014659 | 0.00014164 | 0.012115 | 0 | 0.00013573 | 0.0062942 | 0 | 0.00013438 | 0.0014101 | 0
638375 | 5951830 | 1.5 | 0.0016498 | 0.014894 | 0.0073637 | 0 | 0.0016737 | 0.0016737 | 0.0001571 | 0.01168 | 0 | 0.00015497 | 0.0065285 | 0 | 0.00015276 | 0.0015774 | 0
638475 | 5951830 | 1.5 | 0.0018234 | 0.015084 | 0.0079971 | 0 | 0.001848 | 0.001848 | 0.00016759 | 0.011901 | 0 | 0.00017111 | 0.0060461 | 0 | 0.00016883 | 0.0016292 | 0
638575 | 5951830 | 1.5 | 0.0019812 | 0.016115 | 0.0090142 | 0 | 0.0019874 | 0.0019874 | 0.00018319 | 0.013808 | 0 | 0.00018402 | 0.0073129 | 0 | 0.00018345 | 0.0018615 | 0
638675 | 5951830 | 1.5 | 0.0020929 | 0.017687 | 0.009447 | 0 | 0.0020623 | 0.0020623 | 0.00019527 | 0.014777 | 0 | 0.00019095 | 0.0082694 | 0 | 0.00019379 | 0.0022122 | 0
638775 | 5951830 | 1.5 | 0.0021066 | 0.020019 | 0.0091918 | 0 | 0.0020445 | 0.0020445 | 0.00018788 | 0.013692 | 0 | 0.0001893 | 0.0087058 | 0 | 0.00019506 | 0.0020444 | 0
638875 | 5951830 | 1.5 | 0.0020864 | 0.018381 | 0.0093221 | 0 | 0.0020213 | 0.0020213 | 0.00018177 | 0.014322 | 0 | 0.00018715 | 0.0088554 | 0 | 0.00019318 | 0.002156 | 0
638975 | 5951830 | 1.5 | 0.0020973 | 0.018496 | 0.0081609 | 0 | 0.0020428 | 0.0020428 | 0.0001927 | 0.015876 | 0 | 0.00018915 | 0.0090969 | 0 | 0.00019419 | 0.0021476 | 0
639075 | 5951830 | 1.5 | 0.0020565 | 0.018144 | 0.0084537 | 0 | 0.0020176 | 0.0020176 | 0.00019083 | 0.016263 | 0 | 0.00018681 | 0.0088497 | 0 | 0.00019041 | 0.0019139 | 0
639175 | 5951830 | 1.5 | 0.0019436 | 0.0167 | 0.0080491 | 0 | 0.0019291 | 0.0019291 | 0.00017675 | 0.015264 | 0 | 0.00017862 | 0.0081042 | 0 | 0.00017996 | 0.0018681 | 0
639275 | 5951830 | 1.5 | 0.001822 | 0.015266 | 0.0074284 | 0 | 0.0018245 | 0.0018245 | 0.00016746 | 0.015275 | 0 | 0.00016894 | 0.0079498 | 0 | 0.00016871 | 0.0015438 | 0
639375 | 5951830 | 1.5 | 0.0017066 | 0.013944 | 0.0066994 | 0 | 0.0017115 | 0.0017115 | 0.00016305 | 0.014295 | 0 | 0.00015847 | 0.0079033 | 0 | 0.00015802 | 0.0015614 | 0
639475 | 5951830 | 1.5 | 0.0015805 | 0.014125 | 0.0056384 | 0 | 0.0015801 | 0.0015801 | 0.00015242 | 0.013399 | 0 | 0.00014631 | 0.0073675 | 0 | 0.00014635 | 0.0014983 | 0
639575 | 5951830 | 1.5 | 0.0014433 | 0.012419 | 0.0047879 | 0 | 0.0014382 | 0.0014382 | 0.00013578 | 0.012455 | 0 | 0.00013317 | 0.0066565 | 0 | 0.00013364 | 0.001368 | 0
639675 | 5951830 | 1.5 | 0.0013091 | 0.011433 | 0.0045805 | 0 | 0.0013028 | 0.0013028 | 0.00011979 | 0.011457 | 0 | 0.00012063 | 0.006016 | 0 | 0.00012121 | 0.0013052 | 0
639775 | 5951830 | 1.5 | 0.0011891 | 0.010663 | 0.0043859 | 0 | 0.0011842 | 0.0011842 | 0.00010733 | 0.010896 | 0 | 0.00010965 | 0.005402 | 0 | 0.0001101 | 0.0012406 | 0
639875 | 5951830 | 1.5 | 0.0010863 | 0.009404 | 0.0042478 | 0 | 0.0010838 | 0.0010838 | 9.8358e-05 | 0.0094856 | 0 | 0.00010035 | 0.0049332 | 0 | 0.00010059 | 0.0011219 | 0
639975 | 5951830 | 1.5 | 0.0009992 | 0.008103 | 0.0039264 | 0 | 0.00099893 | 0.00099893 | 9.1384e-05 | 0.0093216 | 0 | 9.2493e-05 | 0.0047231 | 0 | 9.2519e-05 | 0.0010149 | 0
640075 | 5951830 | 1.5 | 0.00092458 | 0.0077472 | 0.0036327 | 0 | 0.00092603 | 0.00092603 | 8.5174e-05 | 0.0088968 | 0 | 8.5743e-05 | 0.0044732 | 0 | 8.561e-05 | 0.00093075 | 0
640175 | 5951830 | 1.5 | 0.00085981 | 0.0067236 | 0.003361 | 0 | 0.00086235 | 0.00086235 | 7.931e-05 | 0.0081738 | 0 | 7.9848e-05 | 0.0039701 | 0 | 7.9612e-05 | 0.00082493 | 0
640275 | 5951830 | 1.5 | 0.00080302 | 0.0062256 | 0.0030176 | 0 | 0.00080618 | 0.00080618 | 7.3928e-05 | 0.0079308 | 0 | 7.4646e-05 | 0.0038466 | 0 | 7.4354e-05 | 0.00077034 | 0
640375 | 5951830 | 1.5 | 0.00075276 | 0.0059065 | 0.0028684 | 0 | 0.00075613 | 0.00075613 | 6.9075e-05 | 0.0066957 | 0 | 7.0012e-05 | 0.0035625 | 0 | 6.97e-05 | 0.00071055 | 0
640475 | 5951830 | 1.5 | 0.00070785 | 0.0053726 | 0.0027771 | 0 | 0.00071118 | 0.00071118 | 6.4796e-05 | 0.006843 | 0 | 6.585e-05 | 0.0033829 | 0 | 6.5542e-05 | 0.00066576 | 0
640575 | 5951830 | 1.5 | 0.00066749 | 0.0046615 | 0.0026497 | 0 | 0.00067062 | 0.00067062 | 6.1032e-05 | 0.0067462 | 0 | 6.2095e-05 | 0.0032369 | 0 | 6.1805e-05 | 0.0005982 | 0
640675 | 5951830 | 1.5 | 0.00063116 | 0.0044564 | 0.002551 | 0 | 0.00063401 | 0.00063401 | 5.7728e-05 | 0.00642 | 0 | 5.8705e-05 | 0.0030603 | 0 | 5.8441e-05 | 0.00053289 | 0
640775 | 5951830 | 1.5 | 0.00059831 | 0.0043356 | 0.0024426 | 0 | 0.00060083 | 0.00060083 | 5.4766e-05 | 0.0061352 | 0 | 5.5633e-05 | 0.0029602 | 0 | 5.5399e-05 | 0.00047499 | 0
640875 | 5951830 | 1.5 | 0.00056835 | 0.0042626 | 0.002129 | 0 | 0.00057054 | 0.00057054 | 5.1998e-05 | 0.005862 | 0 | 5.2828e-05 | 0.0027359 | 0 | 5.2625e-05 | 0.00044398 | 0
640975 | 5951830 | 1.5 | 0.00054099 | 0.0040654 | 0.0020065 | 0 | 0.00054286 | 0.00054286 | 4.9418e-05 | 0.0056877 | 0 | 5.0265e-05 | 0.0026456 | 0 | 5.0092e-05 | 0.00043055 | 0
641075 | 5951830 | 1.5 | 0.0005159 | 0.003782 | 0.0019117 | 0 | 0.00051746 | 0.00051746 | 4.7014e-05 | 0.0054453 | 0 | 4.7913e-05 | 0.0026233 | 0 | 4.7768e-05 | 0.00043235 | 0
641175 | 5951830 | 1.5 | 0.00049283 | 0.0037215 | 0.0017537 | 0 | 0.0004941 | 0.0004941 | 4.4781e-05 | 0.005455 | 0 | 4.575e-05 | 0.0025059 | 0 | 4.5632e-05 | 0.00043209 | 0
641275 | 5951830 | 1.5 | 0.0004715 | 0.0036483 | 0.0017151 | 0 | 0.00047253 | 0.00047253 | 4.271e-05 | 0.0050636 | 0 | 4.3753e-05 | 0.0023452 | 0 | 4.3658e-05 | 0.00043008 | 0
641375 | 5951830 | 1.5 | 0.00045173 | 0.00355 | 0.0016576 | 0 | 0.00045253 | 0.00045253 | 4.08e-05 | 0.0046396 | 0 | 4.1901e-05 | 0.0022798 | 0 | 4.1826e-05 | 0.00042668 | 0
636375 | 5951930 | 1.5 | 0.00014826 | 0.0022648 | 0.00056736 | 0 | 0.00015155 | 0.00015155 | 1.3261e-05 | 0.002767 | 0 | 1.4032e-05 | 0.0010991 | 0 | 1.3728e-05 | 0.00025018 | 0
636475 | 5951930 | 1.5 | 0.00015912 | 0.0023366 | 0.00062529 | 0 | 0.00016225 | 0.00016225 | 1.4282e-05 | 0.0028467 | 0 | 1.5023e-05 | 0.0011491 | 0 | 1.4733e-05 | 0.00026723 | 0
636575 | 5951930 | 1.5 | 0.00017142 | 0.002353 | 0.00068894 | 0 | 0.00017433 | 0.00017433 | 1.5445e-05 | 0.00284 | 0 | 1.6142e-05 | 0.001219 | 0 | 1.5872e-05 | 0.00030434 | 0
636675 | 5951930 | 1.5 | 0.0001854 | 0.0023668 | 0.00074208 | 0 | 0.00018803 | 0.00018803 | 1.6783e-05 | 0.0027472 | 0 | 1.741e-05 | 0.0013564 | 0 | 1.7167e-05 | 0.00034776 | 0
636775 | 5951930 | 1.5 | 0.00020139 | 0.002453 | 0.00074079 | 0 | 0.00020365 | 0.00020365 | 1.8341e-05 | 0.0029989 | 0 | 1.8856e-05 | 0.0015054 | 0 | 1.8648e-05 | 0.00039852 | 0
636875 | 5951930 | 1.5 | 0.00021979 | 0.0027153 | 0.00078205 | 0 | 0.00022156 | 0.00022156 | 2.0168e-05 | 0.0033666 | 0 | 2.0515e-05 | 0.0016199 | 0 | 2.0351e-05 | 0.00044594 | 0
636975 | 5951930 | 1.5 | 0.00024099 | 0.0030112 | 0.00075965 | 0 | 0.00024217 | 0.00024217 | 2.2313e-05 | 0.0039173 | 0 | 2.2424e-05 | 0.0018301 | 0 | 2.2314e-05 | 0.00047467 | 0
637075 | 5951930 | 1.5 | 0.00026558 | 0.0033439 | 0.0007697 | 0 | 0.00026603 | 0.00026603 | 2.4844e-05 | 0.0047005 | 0 | 2.4632e-05 | 0.0019869 | 0 | 2.4591e-05 | 0.00050544 | 0
637175 | 5951930 | 1.5 | 0.00029424 | 0.0036586 | 0.00091864 | 0 | 0.00029379 | 0.00029379 | 2.7829e-05 | 0.0044316 | 0 | 2.7203e-05 | 0.002139 | 0 | 2.7244e-05 | 0.0005384 | 0
637275 | 5951930 | 1.5 | 0.00032777 | 0.0041351 | 0.0010742 | 0 | 0.00032628 | 0.00032628 | 3.129e-05 | 0.0052357 | 0 | 3.0211e-05 | 0.0022876 | 0 | 3.0349e-05 | 0.0005738 | 0
637375 | 5951930 | 1.5 | 0.00036728 | 0.0045993 | 0.0011061 | 0 | 0.0003646 | 0.0003646 | 3.5257e-05 | 0.0058096 | 0 | 3.3759e-05 | 0.0025949 | 0 | 3.4008e-05 | 0.0006123 | 0
637475 | 5951930 | 1.5 | 0.00041415 | 0.0051116 | 0.0011761 | 0 | 0.00041018 | 0.00041018 | 3.9741e-05 | 0.0055466 | 0 | 3.798e-05 | 0.0028752 | 0 | 3.8348e-05 | 0.00065462 | 0
637575 | 5951930 | 1.5 | 0.00047027 | 0.005668 | 0.0015591 | 0 | 0.00046497 | 0.00046497 | 4.4739e-05 | 0.0072677 | 0 | 4.3053e-05 | 0.0030735 | 0 | 4.3544e-05 | 0.00070231 | 0
637675 | 5951930 | 1.5 | 0.00053831 | 0.006253 | 0.0016802 | 0 | 0.00053178 | 0.00053178 | 5.0417e-05 | 0.0066768 | 0 | 4.9239e-05 | 0.0033612 | 0 | 4.9843e-05 | 0.00075643 | 0
637775 | 5951930 | 1.5 | 0.00062259 | 0.0068385 | 0.0019949 | 0 | 0.00061509 | 0.00061509 | 5.7364e-05 | 0.0083266 | 0 | 5.6953e-05 | 0.0041054 | 0 | 5.7647e-05 | 0.00081755 | 0
637875 | 5951930 | 1.5 | 0.00072931 | 0.0073414 | 0.002389 | 0 | 0.00072139 | 0.00072139 | 6.6492e-05 | 0.0082189 | 0 | 6.6795e-05 | 0.0041823 | 0 | 6.7529e-05 | 0.00090971 | 0
637975 | 5951930 | 1.5 | 0.00086837 | 0.0088942 | 0.0030642 | 0 | 0.00086082 | 0.00086082 | 7.8875e-05 | 0.009442 | 0 | 7.9706e-05 | 0.0044107 | 0 | 8.0405e-05 | 0.0010177 | 0
638075 | 5951930 | 1.5 | 0.0010527 | 0.010541 | 0.0037405 | 0 | 0.001047 | 0.001047 | 9.5788e-05 | 0.010892 | 0 | 9.6945e-05 | 0.0050221 | 0 | 9.7474e-05 | 0.0011126 | 0
638175 | 5951930 | 1.5 | 0.0012936 | 0.012174 | 0.005384 | 0 | 0.0012924 | 0.0012924 | 0.00011959 | 0.010418 | 0 | 0.00011967 | 0.0058857 | 0 | 0.00011978 | 0.0012509 | 0
638275 | 5951930 | 1.5 | 0.0015889 | 0.014176 | 0.0071329 | 0 | 0.0015967 | 0.0015967 | 0.00015186 | 0.012517 | 0 | 0.00014784 | 0.0066508 | 0 | 0.00014713 | 0.0015329 | 0
638375 | 5951930 | 1.5 | 0.0019077 | 0.015742 | 0.0080712 | 0 | 0.0019289 | 0.0019289 | 0.00018521 | 0.013764 | 0 | 0.0001786 | 0.0074889 | 0 | 0.00017664 | 0.0018307 | 0
638475 | 5951930 | 1.5 | 0.0022022 | 0.018794 | 0.0096859 | 0 | 0.0022337 | 0.0022337 | 0.00020667 | 0.014485 | 0 | 0.00020682 | 0.0074431 | 0 | 0.00020391 | 0.0020694 | 0
638575 | 5951930 | 1.5 | 0.002459 | 0.020426 | 0.010805 | 0 | 0.0024781 | 0.0024781 | 0.00022612 | 0.013757 | 0 | 0.00022945 | 0.0082393 | 0 | 0.00022769 | 0.0023191 | 0
638675 | 5951930 | 1.5 | 0.0026613 | 0.021802 | 0.011981 | 0 | 0.0026338 | 0.0026338 | 0.00024769 | 0.015162 | 0 | 0.00024387 | 0.0092089 | 0 | 0.00024642 | 0.0028856 | 0
638775 | 5951930 | 1.5 | 0.002707 | 0.025759 | 0.011959 | 0 | 0.0026292 | 0.0026292 | 0.00024367 | 0.017156 | 0 | 0.00024344 | 0.010165 | 0 | 0.00025065 | 0.0026749 | 0
638875 | 5951930 | 1.5 | 0.0026659 | 0.022087 | 0.012043 | 0 | 0.0025811 | 0.0025811 | 0.00023274 | 0.017251 | 0 | 0.00023899 | 0.010499 | 0 | 0.00024684 | 0.0027597 | 0
638975 | 5951930 | 1.5 | 0.0026624 | 0.02257 | 0.0090921 | 0 | 0.0025943 | 0.0025943 | 0.00024534 | 0.018916 | 0 | 0.00024022 | 0.0108 | 0 | 0.00024652 | 0.0028309 | 0
639075 | 5951930 | 1.5 | 0.002567 | 0.023714 | 0.010836 | 0 | 0.0025262 | 0.0025262 | 0.00023618 | 0.019153 | 0 | 0.0002339 | 0.010419 | 0 | 0.00023768 | 0.002291 | 0
639175 | 5951930 | 1.5 | 0.0023857 | 0.018962 | 0.0089879 | 0 | 0.0023789 | 0.0023789 | 0.00021726 | 0.017745 | 0 | 0.00022027 | 0.0099893 | 0 | 0.00022089 | 0.0021726 | 0
639275 | 5951930 | 1.5 | 0.0022082 | 0.017743 | 0.0090383 | 0 | 0.0022136 | 0.0022136 | 0.00020813 | 0.016835 | 0 | 0.00020496 | 0.0095976 | 0 | 0.00020447 | 0.0018969 | 0
639375 | 5951930 | 1.5 | 0.0020223 | 0.017426 | 0.006989 | 0 | 0.0020228 | 0.0020228 | 0.00019463 | 0.015876 | 0 | 0.00018729 | 0.0088269 | 0 | 0.00018725 | 0.0018498 | 0
639475 | 5951930 | 1.5 | 0.0018193 | 0.015354 | 0.0062852 | 0 | 0.0018138 | 0.0018138 | 0.00017101 | 0.014524 | 0 | 0.00016794 | 0.0080565 | 0 | 0.00016846 | 0.0017154 | 0
639575 | 5951930 | 1.5 | 0.0016231 | 0.013932 | 0.0058407 | 0 | 0.0016166 | 0.0016166 | 0.00014822 | 0.012936 | 0 | 0.00014968 | 0.0069914 | 0 | 0.00015028 | 0.0015797 | 0
639675 | 5951930 | 1.5 | 0.0014526 | 0.012449 | 0.0054836 | 0 | 0.0014486 | 0.0014486 | 0.00013131 | 0.012048 | 0 | 0.00013413 | 0.0063206 | 0 | 0.0001345 | 0.0014105 | 0
639775 | 5951930 | 1.5 | 0.0013112 | 0.010691 | 0.0051522 | 0 | 0.0013103 | 0.0013103 | 0.0001194 | 0.011317 | 0 | 0.00012133 | 0.00574 | 0 | 0.00012141 | 0.0012458 | 0
639875 | 5951930 | 1.5 | 0.0011938 | 0.009308 | 0.0047834 | 0 | 0.0011955 | 0.0011955 | 0.00010976 | 0.010201 | 0 | 0.0001107 | 0.0053665 | 0 | 0.00011054 | 0.0011118 | 0
639975 | 5951930 | 1.5 | 0.0010944 | 0.0088095 | 0.0043259 | 0 | 0.0010978 | 0.0010978 | 0.00010098 | 0.0097197 | 0 | 0.00010165 | 0.0046933 | 0 | 0.00010134 | 0.0010169 | 0
640075 | 5951930 | 1.5 | 0.0010092 | 0.0077137 | 0.0038759 | 0 | 0.0010135 | 0.0010135 | 9.3017e-05 | 0.0090996 | 0 | 9.3839e-05 | 0.0044968 | 0 | 9.3449e-05 | 0.0009255 | 0
640175 | 5951930 | 1.5 | 0.00093526 | 0.0069288 | 0.0036109 | 0 | 0.00093969 | 0.00093969 | 8.5964e-05 | 0.0076507 | 0 | 8.7008e-05 | 0.0041118 | 0 | 8.6598e-05 | 0.00084475 | 0
640275 | 5951930 | 1.5 | 0.00087008 | 0.0061605 | 0.0034842 | 0 | 0.00087436 | 0.00087436 | 7.9782e-05 | 0.0079047 | 0 | 8.0959e-05 | 0.0038843 | 0 | 8.0563e-05 | 0.00076158 | 0
640375 | 5951930 | 1.5 | 0.00081249 | 0.0055296 | 0.0033117 | 0 | 0.00081642 | 0.00081642 | 7.4441e-05 | 0.0072258 | 0 | 7.5595e-05 | 0.003584 | 0 | 7.5231e-05 | 0.00067811 | 0
640475 | 5951930 | 1.5 | 0.0007614 | 0.0052147 | 0.003213 | 0 | 0.00076487 | 0.00076487 | 6.9785e-05 | 0.0071744 | 0 | 7.0821e-05 | 0.0034913 | 0 | 7.05e-05 | 0.00059873 | 0
640575 | 5951930 | 1.5 | 0.00071567 | 0.005119 | 0.0028407 | 0 | 0.00071865 | 0.00071865 | 6.556e-05 | 0.0067922 | 0 | 6.6542e-05 | 0.0032415 | 0 | 6.6266e-05 | 0.00054092 | 0
640675 | 5951930 | 1.5 | 0.00067462 | 0.0048852 | 0.0024985 | 0 | 0.00067712 | 0.00067712 | 6.1696e-05 | 0.0064759 | 0 | 6.2696e-05 | 0.0031566 | 0 | 6.2465e-05 | 0.00051186 | 0
640775 | 5951930 | 1.5 | 0.00063754 | 0.0044614 | 0.002309 | 0 | 0.00063959 | 0.00063959 | 5.8155e-05 | 0.0062096 | 0 | 5.9221e-05 | 0.0029688 | 0 | 5.9031e-05 | 0.00051052 | 0
640875 | 5951930 | 1.5 | 0.00060391 | 0.0042899 | 0.0022345 | 0 | 0.00060555 | 0.00060555 | 5.4918e-05 | 0.0060558 | 0 | 5.6069e-05 | 0.0028121 | 0 | 5.5917e-05 | 0.00050848 | 0
640975 | 5951930 | 1.5 | 0.00057325 | 0.0041227 | 0.0020435 | 0 | 0.00057453 | 0.00057453 | 5.1961e-05 | 0.0055876 | 0 | 5.3197e-05 | 0.0026271 | 0 | 5.3078e-05 | 0.00050402 | 0
641075 | 5951930 | 1.5 | 0.00054522 | 0.0040351 | 0.0019718 | 0 | 0.00054619 | 0.00054619 | 4.9291e-05 | 0.0052377 | 0 | 5.0573e-05 | 0.0025786 | 0 | 5.0483e-05 | 0.00049772 | 0
641175 | 5951930 | 1.5 | 0.0005195 | 0.0040617 | 0.0018161 | 0 | 0.00052021 | 0.00052021 | 4.6894e-05 | 0.005143 | 0 | 4.8167e-05 | 0.0024969 | 0 | 4.8102e-05 | 0.0004901 | 0
641275 | 5951930 | 1.5 | 0.00049582 | 0.0039945 | 0.0018085 | 0 | 0.0004963 | 0.0004963 | 4.4746e-05 | 0.0050007 | 0 | 4.5953e-05 | 0.0023485 | 0 | 4.5909e-05 | 0.00048153 | 0
641375 | 5951930 | 1.5 | 0.00047393 | 0.0037901 | 0.0016448 | 0 | 0.00047422 | 0.00047422 | 4.2815e-05 | 0.0047207 | 0 | 4.3909e-05 | 0.0023251 | 0 | 4.3883e-05 | 0.0004671 | 0
636375 | 5952030 | 1.5 | 0.00014145 | 0.0020169 | 0.000407 | 0 | 0.00014582 | 0.00014582 | 1.2526e-05 | 0.0028359 | 0 | 1.3502e-05 | 0.0011731 | 0 | 1.3097e-05 | 0.00022343 | 0
636475 | 5952030 | 1.5 | 0.00015142 | 0.0021286 | 0.00046171 | 0 | 0.0001558 | 0.0001558 | 1.3454e-05 | 0.0028997 | 0 | 1.4426e-05 | 0.0011807 | 0 | 1.4021e-05 | 0.00023829 | 0
636575 | 5952030 | 1.5 | 0.00016273 | 0.0024166 | 0.00052755 | 0 | 0.00016709 | 0.00016709 | 1.4508e-05 | 0.0029968 | 0 | 1.5471e-05 | 0.0012189 | 0 | 1.5067e-05 | 0.00026304 | 0
636675 | 5952030 | 1.5 | 0.00017559 | 0.0025781 | 0.00061768 | 0 | 0.00017989 | 0.00017989 | 1.5712e-05 | 0.0033565 | 0 | 1.6656e-05 | 0.0013297 | 0 | 1.6259e-05 | 0.00027326 | 0
636775 | 5952030 | 1.5 | 0.00019034 | 0.0027552 | 0.00072113 | 0 | 0.00019451 | 0.00019451 | 1.7095e-05 | 0.0034671 | 0 | 1.801e-05 | 0.0013814 | 0 | 1.7624e-05 | 0.00029759 | 0
636875 | 5952030 | 1.5 | 0.00020736 | 0.0029485 | 0.00084928 | 0 | 0.00021133 | 0.00021133 | 1.8699e-05 | 0.0036207 | 0 | 1.9568e-05 | 0.0014827 | 0 | 1.92e-05 | 0.00034515 | 0
636975 | 5952030 | 1.5 | 0.00022713 | 0.0030409 | 0.00096323 | 0 | 0.0002308 | 0.0002308 | 2.0577e-05 | 0.003631 | 0 | 2.137e-05 | 0.0016353 | 0 | 2.103e-05 | 0.00040237 | 0
637075 | 5952030 | 1.5 | 0.00025022 | 0.0030993 | 0.000971 | 0 | 0.00025348 | 0.00025348 | 2.2801e-05 | 0.0034887 | 0 | 2.347e-05 | 0.0018527 | 0 | 2.3169e-05 | 0.00047122 | 0
637175 | 5952030 | 1.5 | 0.00027742 | 0.0034951 | 0.0010408 | 0 | 0.00028011 | 0.00028011 | 2.5474e-05 | 0.0037444 | 0 | 2.5936e-05 | 0.0020397 | 0 | 2.5688e-05 | 0.00055393 | 0
637275 | 5952030 | 1.5 | 0.00030966 | 0.0038631 | 0.0010608 | 0 | 0.0003116 | 0.0003116 | 2.8696e-05 | 0.0046853 | 0 | 2.8852e-05 | 0.0022756 | 0 | 2.8672e-05 | 0.00062701 | 0
637375 | 5952030 | 1.5 | 0.0003482 | 0.0040971 | 0.0010837 | 0 | 0.00034918 | 0.00034918 | 3.2609e-05 | 0.0057688 | 0 | 3.2331e-05 | 0.0025217 | 0 | 3.2241e-05 | 0.00067601 | 0
637475 | 5952030 | 1.5 | 0.00039464 | 0.0045116 | 0.0012905 | 0 | 0.0003944 | 0.0003944 | 3.7356e-05 | 0.0054104 | 0 | 3.6518e-05 | 0.0028171 | 0 | 3.654e-05 | 0.00072921 | 0
637575 | 5952030 | 1.5 | 0.00045101 | 0.0052693 | 0.0014908 | 0 | 0.00044931 | 0.00044931 | 4.3014e-05 | 0.0070052 | 0 | 4.1603e-05 | 0.0031533 | 0 | 4.1761e-05 | 0.00078728 | 0
637675 | 5952030 | 1.5 | 0.00052031 | 0.0062477 | 0.0016183 | 0 | 0.00051694 | 0.00051694 | 4.9713e-05 | 0.0069363 | 0 | 4.7864e-05 | 0.0035036 | 0 | 4.8177e-05 | 0.00085164 | 0
637775 | 5952030 | 1.5 | 0.00060643 | 0.0074002 | 0.0019285 | 0 | 0.00060129 | 0.00060129 | 5.7536e-05 | 0.0081661 | 0 | 5.5675e-05 | 0.0038298 | 0 | 5.6151e-05 | 0.00092397 | 0
637875 | 5952030 | 1.5 | 0.00071553 | 0.0081037 | 0.0022828 | 0 | 0.00070871 | 0.00070871 | 6.6836e-05 | 0.0080578 | 0 | 6.5622e-05 | 0.0042731 | 0 | 6.6253e-05 | 0.0010065 | 0
637975 | 5952030 | 1.5 | 0.00085742 | 0.0092066 | 0.0028516 | 0 | 0.00084936 | 0.00084936 | 7.8843e-05 | 0.0099331 | 0 | 7.8644e-05 | 0.00519 | 0 | 7.9391e-05 | 0.0010985 | 0
638075 | 5952030 | 1.5 | 0.0010475 | 0.010049 | 0.0036495 | 0 | 0.0010391 | 0.0010391 | 9.5548e-05 | 0.011014 | 0 | 9.6217e-05 | 0.0054868 | 0 | 9.699e-05 | 0.0012512 | 0
638175 | 5952030 | 1.5 | 0.0013098 | 0.013534 | 0.0046597 | 0 | 0.001303 | 0.001303 | 0.00011944 | 0.012608 | 0 | 0.00012065 | 0.005744 | 0 | 0.00012128 | 0.0014415 | 0
638275 | 5952030 | 1.5 | 0.0016716 | 0.015636 | 0.0070665 | 0 | 0.0016704 | 0.0016704 | 0.00015456 | 0.011793 | 0 | 0.00015467 | 0.0070149 | 0 | 0.00015478 | 0.0016258 | 0
638375 | 5952030 | 1.5 | 0.0021378 | 0.018256 | 0.0097893 | 0 | 0.0021497 | 0.0021497 | 0.00020424 | 0.015798 | 0 | 0.00019905 | 0.008157 | 0 | 0.00019795 | 0.0019587 | 0
638475 | 5952030 | 1.5 | 0.0026515 | 0.022355 | 0.011593 | 0 | 0.0026831 | 0.0026831 | 0.00025545 | 0.016603 | 0 | 0.00024843 | 0.0095343 | 0 | 0.00024551 | 0.0024364 | 0
638575 | 5952030 | 1.5 | 0.0031195 | 0.026004 | 0.013746 | 0 | 0.0031567 | 0.0031567 | 0.00028902 | 0.015104 | 0 | 0.00029228 | 0.0093647 | 0 | 0.00028884 | 0.0028081 | 0
638675 | 5952030 | 1.5 | 0.0035028 | 0.02782 | 0.015841 | 0 | 0.0034892 | 0.0034892 | 0.00032448 | 0.018861 | 0 | 0.00032307 | 0.010592 | 0 | 0.00032433 | 0.0034036 | 0
638775 | 5952030 | 1.5 | 0.0036404 | 0.034323 | 0.017031 | 0 | 0.0035434 | 0.0035434 | 0.00033063 | 0.020472 | 0 | 0.00032809 | 0.012787 | 0 | 0.00033707 | 0.0036832 | 0
638875 | 5952030 | 1.5 | 0.0035576 | 0.029622 | 0.016556 | 0 | 0.0034433 | 0.0034433 | 0.00031126 | 0.02037 | 0 | 0.00031883 | 0.012589 | 0 | 0.00032941 | 0.0034681 | 0
638975 | 5952030 | 1.5 | 0.0035163 | 0.02965 | 0.013449 | 0 | 0.0034306 | 0.0034306 | 0.00032482 | 0.023589 | 0 | 0.00031765 | 0.013359 | 0 | 0.00032559 | 0.0035478 | 0
639075 | 5952030 | 1.5 | 0.0033108 | 0.028204 | 0.014381 | 0 | 0.003275 | 0.003275 | 0.00030246 | 0.021283 | 0 | 0.00030324 | 0.01244 | 0 | 0.00030655 | 0.0030936 | 0
639175 | 5952030 | 1.5 | 0.0030189 | 0.024796 | 0.012493 | 0 | 0.0030211 | 0.0030211 | 0.00027995 | 0.02098 | 0 | 0.00027973 | 0.011627 | 0 | 0.00027953 | 0.0025286 | 0
639275 | 5952030 | 1.5 | 0.0027246 | 0.022597 | 0.0090188 | 0 | 0.0027269 | 0.0027269 | 0.00026131 | 0.019854 | 0 | 0.00025249 | 0.011152 | 0 | 0.00025228 | 0.0024175 | 0
639375 | 5952030 | 1.5 | 0.0024053 | 0.020565 | 0.0082442 | 0 | 0.0023994 | 0.0023994 | 0.00022592 | 0.01748 | 0 | 0.00022216 | 0.0098861 | 0 | 0.00022272 | 0.0022562 | 0
639475 | 5952030 | 1.5 | 0.0020995 | 0.018328 | 0.0077371 | 0 | 0.0020933 | 0.0020933 | 0.00019146 | 0.015445 | 0 | 0.00019382 | 0.0084081 | 0 | 0.0001944 | 0.0020139 | 0
639575 | 5952030 | 1.5 | 0.0018434 | 0.015555 | 0.0072441 | 0 | 0.0018413 | 0.0018413 | 0.00016727 | 0.01373 | 0 | 0.00017049 | 0.0075391 | 0 | 0.00017068 | 0.0016399 | 0
639675 | 5952030 | 1.5 | 0.0016378 | 0.013234 | 0.0066952 | 0 | 0.00164 | 0.00164 | 0.00015014 | 0.012272 | 0 | 0.00015185 | 0.0068813 | 0 | 0.00015165 | 0.0014067 | 0
639775 | 5952030 | 1.5 | 0.0014705 | 0.011378 | 0.0057061 | 0 | 0.0014754 | 0.0014754 | 0.00013566 | 0.011952 | 0 | 0.00013661 | 0.0059534 | 0 | 0.00013616 | 0.0012505 | 0
639875 | 5952030 | 1.5 | 0.0013316 | 0.010031 | 0.0051849 | 0 | 0.0013376 | 0.0013376 | 0.00012286 | 0.010855 | 0 | 0.00012385 | 0.0054952 | 0 | 0.0001233 | 0.0011328 | 0
639975 | 5952030 | 1.5 | 0.001214 | 0.0086715 | 0.0048112 | 0 | 0.0012202 | 0.0012202 | 0.00011179 | 0.0093472 | 0 | 0.00011298 | 0.0049736 | 0 | 0.00011241 | 0.0010318 | 0
640075 | 5952030 | 1.5 | 0.0011125 | 0.0069666 | 0.0042395 | 0 | 0.0011183 | 0.0011183 | 0.00010219 | 0.0093715 | 0 | 0.00010354 | 0.0045819 | 0 | 0.00010301 | 0.00091044 | 0
640175 | 5952030 | 1.5 | 0.0010249 | 0.0066499 | 0.0039855 | 0 | 0.00103 | 0.00103 | 9.4088e-05 | 0.0088043 | 0 | 9.5369e-05 | 0.0043505 | 0 | 9.4898e-05 | 0.00079162 | 0
640275 | 5952030 | 1.5 | 0.00094845 | 0.0063901 | 0.0040169 | 0 | 0.00095277 | 0.00095277 | 8.7012e-05 | 0.0080692 | 0 | 8.8219e-05 | 0.0041112 | 0 | 8.7819e-05 | 0.00069115 | 0
640375 | 5952030 | 1.5 | 0.00088142 | 0.0061697 | 0.0033932 | 0 | 0.00088498 | 0.00088498 | 8.0712e-05 | 0.0076308 | 0 | 8.1943e-05 | 0.0036997 | 0 | 8.1613e-05 | 0.00064446 | 0
640475 | 5952030 | 1.5 | 0.00082222 | 0.0056159 | 0.0030938 | 0 | 0.00082507 | 0.00082507 | 7.5082e-05 | 0.0072497 | 0 | 7.6395e-05 | 0.0035231 | 0 | 7.6132e-05 | 0.00062551 | 0
640575 | 5952030 | 1.5 | 0.0007696 | 0.0052783 | 0.0029371 | 0 | 0.00077181 | 0.00077181 | 7.005e-05 | 0.0068592 | 0 | 7.1464e-05 | 0.0032552 | 0 | 7.1259e-05 | 0.00061909 | 0
640675 | 5952030 | 1.5 | 0.00072256 | 0.0050316 | 0.0025437 | 0 | 0.00072422 | 0.00072422 | 6.5569e-05 | 0.0064362 | 0 | 6.7057e-05 | 0.0030771 | 0 | 6.6904e-05 | 0.00060926 | 0
640775 | 5952030 | 1.5 | 0.00068027 | 0.0047915 | 0.0023765 | 0 | 0.00068147 | 0.00068147 | 6.161e-05 | 0.0059291 | 0 | 6.3099e-05 | 0.0029235 | 0 | 6.2988e-05 | 0.00059706 | 0
640875 | 5952030 | 1.5 | 0.00064211 | 0.0047777 | 0.002238 | 0 | 0.00064292 | 0.00064292 | 5.8129e-05 | 0.00582 | 0 | 5.953e-05 | 0.0028007 | 0 | 5.9454e-05 | 0.0005693 | 0
640975 | 5952030 | 1.5 | 0.00060752 | 0.0047016 | 0.002109 | 0 | 0.00060802 | 0.00060802 | 5.506e-05 | 0.0055642 | 0 | 5.6298e-05 | 0.0027128 | 0 | 5.6252e-05 | 0.00054327 | 0
641075 | 5952030 | 1.5 | 0.00057602 | 0.0044224 | 0.0019463 | 0 | 0.00057626 | 0.00057626 | 5.2325e-05 | 0.005045 | 0 | 5.3357e-05 | 0.0026571 | 0 | 5.3335e-05 | 0.00051941 | 0
641175 | 5952030 | 1.5 | 0.00054727 | 0.0041648 | 0.0018474 | 0 | 0.00054729 | 0.00054729 | 4.9888e-05 | 0.0047379 | 0 | 5.0675e-05 | 0.002609 | 0 | 5.0673e-05 | 0.00049746 | 0
641275 | 5952030 | 1.5 | 0.0005209 | 0.0039267 | 0.0017487 | 0 | 0.00052076 | 0.00052076 | 4.7693e-05 | 0.0048233 | 0 | 4.8218e-05 | 0.0025054 | 0 | 4.8232e-05 | 0.00047724 | 0
641375 | 5952030 | 1.5 | 0.00049667 | 0.0037648 | 0.0016979 | 0 | 0.00049638 | 0.00049638 | 4.5699e-05 | 0.0044698 | 0 | 4.5961e-05 | 0.0023485 | 0 | 4.5988e-05 | 0.00045851 | 0
636375 | 5952130 | 1.5 | 0.00013575 | 0.0018624 | 0.00029945 | 0 | 0.00014086 | 0.00014086 | 1.192e-05 | 0.0022901 | 0 | 1.3042e-05 | 0.0012293 | 0 | 1.257e-05 | 0.00022577 | 0
636475 | 5952130 | 1.5 | 0.0001449 | 0.0019779 | 0.00033951 | 0 | 0.00015015 | 0.00015015 | 1.2759e-05 | 0.0025585 | 0 | 1.3903e-05 | 0.0013518 | 0 | 1.3416e-05 | 0.00023294 | 0
636575 | 5952130 | 1.5 | 0.00015523 | 0.0021067 | 0.0003865 | 0 | 0.00016063 | 0.00016063 | 1.3713e-05 | 0.0028499 | 0 | 1.4874e-05 | 0.0013334 | 0 | 1.4373e-05 | 0.00024023 | 0
636675 | 5952130 | 1.5 | 0.00016696 | 0.0023136 | 0.0004418 | 0 | 0.00017249 | 0.00017249 | 1.4795e-05 | 0.0031551 | 0 | 1.5972e-05 | 0.0014395 | 0 | 1.5459e-05 | 0.00024751 | 0
636775 | 5952130 | 1.5 | 0.00018037 | 0.0024111 | 0.00050704 | 0 | 0.00018602 | 0.00018602 | 1.6038e-05 | 0.0034709 | 0 | 1.7224e-05 | 0.001495 | 0 | 1.6701e-05 | 0.00025482 | 0
636875 | 5952130 | 1.5 | 0.00019585 | 0.0026354 | 0.00060303 | 0 | 0.00020158 | 0.00020158 | 1.7478e-05 | 0.0037898 | 0 | 1.8665e-05 | 0.0015819 | 0 | 1.8134e-05 | 0.00027635 | 0
636975 | 5952130 | 1.5 | 0.0002138 | 0.0028955 | 0.00073095 | 0 | 0.00021958 | 0.00021958 | 1.9151e-05 | 0.0039472 | 0 | 2.0332e-05 | 0.0016587 | 0 | 1.9796e-05 | 0.00031645 | 0
637075 | 5952130 | 1.5 | 0.00023482 | 0.0030293 | 0.00089163 | 0 | 0.00024058 | 0.00024058 | 2.1118e-05 | 0.0039635 | 0 | 2.2276e-05 | 0.0017371 | 0 | 2.1742e-05 | 0.00036467 | 0
637175 | 5952130 | 1.5 | 0.00025965 | 0.0032914 | 0.0010947 | 0 | 0.00026531 | 0.00026531 | 2.3453e-05 | 0.0045923 | 0 | 2.4565e-05 | 0.0017951 | 0 | 2.4042e-05 | 0.0003983 | 0
637275 | 5952130 | 1.5 | 0.00028928 | 0.0035829 | 0.001205 | 0 | 0.0002947 | 0.0002947 | 2.6252e-05 | 0.0048123 | 0 | 2.7287e-05 | 0.0020228 | 0 | 2.6785e-05 | 0.00047679 | 0
637375 | 5952130 | 1.5 | 0.00032504 | 0.0040674 | 0.0013264 | 0 | 0.00033005 | 0.00033005 | 2.9669e-05 | 0.0048757 | 0 | 3.056e-05 | 0.0023112 | 0 | 3.0096e-05 | 0.00057521 | 0
637475 | 5952130 | 1.5 | 0.00036864 | 0.0045132 | 0.0014615 | 0 | 0.00037301 | 0.00037301 | 3.3898e-05 | 0.0046298 | 0 | 3.4538e-05 | 0.0026524 | 0 | 3.4134e-05 | 0.00069867 | 0
637575 | 5952130 | 1.5 | 0.00042241 | 0.0050758 | 0.0016099 | 0 | 0.00042585 | 0.00042585 | 3.9199e-05 | 0.0057045 | 0 | 3.9431e-05 | 0.0030328 | 0 | 3.9112e-05 | 0.00085258 | 0
637675 | 5952130 | 1.5 | 0.00048965 | 0.0057101 | 0.0016892 | 0 | 0.0004918 | 0.0004918 | 4.5916e-05 | 0.0070183 | 0 | 4.5537e-05 | 0.0034314 | 0 | 4.5338e-05 | 0.00096736 | 0
637775 | 5952130 | 1.5 | 0.00057483 | 0.0064172 | 0.00197 | 0 | 0.00057523 | 0.00057523 | 5.4407e-05 | 0.0069543 | 0 | 5.3262e-05 | 0.0038415 | 0 | 5.3225e-05 | 0.0010649 | 0
637875 | 5952130 | 1.5 | 0.00068455 | 0.0073224 | 0.0022043 | 0 | 0.00068276 | 0.00068276 | 6.5066e-05 | 0.0083787 | 0 | 6.3218e-05 | 0.0044167 | 0 | 6.3385e-05 | 0.0011743 | 0
637975 | 5952130 | 1.5 | 0.0008286 | 0.0093689 | 0.0026517 | 0 | 0.00082428 | 0.00082428 | 7.8372e-05 | 0.0097582 | 0 | 7.6322e-05 | 0.0050847 | 0 | 7.6722e-05 | 0.0012986 | 0
638075 | 5952130 | 1.5 | 0.0010226 | 0.011473 | 0.0034806 | 0 | 0.0010158 | 0.0010158 | 9.5297e-05 | 0.01042 | 0 | 9.4054e-05 | 0.005706 | 0 | 9.4683e-05 | 0.0014405 | 0
638175 | 5952130 | 1.5 | 0.001293 | 0.013202 | 0.0043897 | 0 | 0.0012846 | 0.0012846 | 0.00011875 | 0.011857 | 0 | 0.00011894 | 0.0070958 | 0 | 0.00011973 | 0.0015935 | 0
638275 | 5952130 | 1.5 | 0.0016855 | 0.016399 | 0.0059572 | 0 | 0.0016775 | 0.0016775 | 0.00015406 | 0.016124 | 0 | 0.00015533 | 0.0076154 | 0 | 0.00015606 | 0.001918 | 0
638375 | 5952130 | 1.5 | 0.0022672 | 0.021163 | 0.0093409 | 0 | 0.0022658 | 0.0022658 | 0.00020969 | 0.015977 | 0 | 0.0002098 | 0.0086337 | 0 | 0.00020992 | 0.0022012 | 0
638475 | 5952130 | 1.5 | 0.0030729 | 0.026389 | 0.014408 | 0 | 0.003092 | 0.003092 | 0.00029335 | 0.019232 | 0 | 0.00028629 | 0.010734 | 0 | 0.00028453 | 0.0027487 | 0
638575 | 5952130 | 1.5 | 0.0039902 | 0.03256 | 0.018015 | 0 | 0.0040389 | 0.0040389 | 0.00037958 | 0.01961 | 0 | 0.00037398 | 0.012689 | 0 | 0.00036946 | 0.0036018 | 0
638675 | 5952130 | 1.5 | 0.0048033 | 0.039788 | 0.021833 | 0 | 0.0048261 | 0.0048261 | 0.00044386 | 0.020855 | 0 | 0.00044686 | 0.013386 | 0 | 0.00044475 | 0.0042583 | 0
638775 | 5952130 | 1.5 | 0.0052233 | 0.046737 | 0.024464 | 0 | 0.0051077 | 0.0051077 | 0.00047927 | 0.026025 | 0 | 0.00047293 | 0.01585 | 0 | 0.00048364 | 0.0052638 | 0
638875 | 5952130 | 1.5 | 0.0050558 | 0.042179 | 0.022292 | 0 | 0.0048941 | 0.0048941 | 0.00044354 | 0.02596 | 0 | 0.00045316 | 0.015873 | 0 | 0.00046813 | 0.0046227 | 0
638975 | 5952130 | 1.5 | 0.004909 | 0.040219 | 0.02031 | 0 | 0.0048027 | 0.0048027 | 0.0004537 | 0.030659 | 0 | 0.00044469 | 0.016758 | 0 | 0.00045454 | 0.0043904 | 0
639075 | 5952130 | 1.5 | 0.0044671 | 0.035467 | 0.017796 | 0 | 0.0044492 | 0.0044492 | 0.00040829 | 0.028294 | 0 | 0.00041196 | 0.015614 | 0 | 0.00041362 | 0.0039494 | 0
639175 | 5952130 | 1.5 | 0.0039494 | 0.03177 | 0.015269 | 0 | 0.0039541 | 0.0039541 | 0.00037616 | 0.026705 | 0 | 0.00036612 | 0.014681 | 0 | 0.00036569 | 0.0034221 | 0
639275 | 5952130 | 1.5 | 0.003397 | 0.028769 | 0.011923 | 0 | 0.0033911 | 0.0033911 | 0.00031889 | 0.022996 | 0 | 0.00031399 | 0.012708 | 0 | 0.00031454 | 0.0031289 | 0
639375 | 5952130 | 1.5 | 0.0028778 | 0.023458 | 0.010617 | 0 | 0.0028734 | 0.0028734 | 0.00026249 | 0.018996 | 0 | 0.00026606 | 0.010504 | 0 | 0.00026647 | 0.0026714 | 0
639475 | 5952130 | 1.5 | 0.0024629 | 0.019311 | 0.0096813 | 0 | 0.0024653 | 0.0024653 | 0.00022497 | 0.016615 | 0 | 0.00022827 | 0.0093534 | 0 | 0.00022804 | 0.0021379 | 0
639575 | 5952130 | 1.5 | 0.0021416 | 0.016637 | 0.0083726 | 0 | 0.0021489 | 0.0021489 | 0.0001974 | 0.015379 | 0 | 0.00019898 | 0.0081661 | 0 | 0.0001983 | 0.0017018 | 0
639675 | 5952130 | 1.5 | 0.0018863 | 0.014111 | 0.0073739 | 0 | 0.0018956 | 0.0018956 | 0.00017423 | 0.01375 | 0 | 0.00017552 | 0.0072109 | 0 | 0.00017466 | 0.0014886 | 0
639775 | 5952130 | 1.5 | 0.0016779 | 0.011458 | 0.0068191 | 0 | 0.0016871 | 0.0016871 | 0.00015475 | 0.011996 | 0 | 0.00015621 | 0.0063772 | 0 | 0.00015536 | 0.0012954 | 0
639875 | 5952130 | 1.5 | 0.0015041 | 0.0099314 | 0.0058535 | 0 | 0.0015122 | 0.0015122 | 0.00013837 | 0.010687 | 0 | 0.00014002 | 0.0056049 | 0 | 0.00013926 | 0.0011156 | 0
639975 | 5952130 | 1.5 | 0.0013582 | 0.0089699 | 0.0051918 | 0 | 0.001365 | 0.001365 | 0.0001248 | 0.010282 | 0 | 0.00012639 | 0.0053839 | 0 | 0.00012576 | 0.00095321 | 0
640075 | 5952130 | 1.5 | 0.0012347 | 0.0083697 | 0.0047248 | 0 | 0.0012402 | 0.0012402 | 0.00011321 | 0.0093111 | 0 | 0.00011483 | 0.0048026 | 0 | 0.00011433 | 0.0008671 | 0
640175 | 5952130 | 1.5 | 0.0011291 | 0.0079833 | 0.0043122 | 0 | 0.0011333 | 0.0011333 | 0.00010323 | 0.0087848 | 0 | 0.00010493 | 0.0044019 | 0 | 0.00010454 | 0.00081125 | 0
640275 | 5952130 | 1.5 | 0.0010379 | 0.0074097 | 0.0039368 | 0 | 0.001041 | 0.001041 | 9.4595e-05 | 0.0081796 | 0 | 9.639e-05 | 0.0040175 | 0 | 9.6101e-05 | 0.00079353 | 0
640375 | 5952130 | 1.5 | 0.00095863 | 0.0069134 | 0.0034738 | 0 | 0.00096087 | 0.00096087 | 8.7172e-05 | 0.007348 | 0 | 8.8969e-05 | 0.0037706 | 0 | 8.8762e-05 | 0.00074736 | 0
640475 | 5952130 | 1.5 | 0.0008892 | 0.0064942 | 0.0032295 | 0 | 0.00089071 | 0.00089071 | 8.0814e-05 | 0.0071047 | 0 | 8.2473e-05 | 0.0035498 | 0 | 8.2333e-05 | 0.00069953 | 0
640575 | 5952130 | 1.5 | 0.00082794 | 0.0061018 | 0.0030198 | 0 | 0.00082887 | 0.00082887 | 7.5332e-05 | 0.0070239 | 0 | 7.6747e-05 | 0.0033437 | 0 | 7.6661e-05 | 0.00065762 | 0
640675 | 5952130 | 1.5 | 0.00077361 | 0.0057167 | 0.0027178 | 0 | 0.00077408 | 0.00077408 | 7.0581e-05 | 0.0060617 | 0 | 7.1674e-05 | 0.0032446 | 0 | 7.1631e-05 | 0.00062044 | 0
640775 | 5952130 | 1.5 | 0.00072521 | 0.0053981 | 0.0023779 | 0 | 0.00072531 | 0.00072531 | 6.6442e-05 | 0.0058886 | 0 | 6.7159e-05 | 0.0031283 | 0 | 6.7149e-05 | 0.00058731 | 0
640875 | 5952130 | 1.5 | 0.00068182 | 0.0050842 | 0.0021986 | 0 | 0.00068163 | 0.00068163 | 6.2786e-05 | 0.0054478 | 0 | 6.3114e-05 | 0.0030081 | 0 | 6.3131e-05 | 0.00055765 | 0
640975 | 5952130 | 1.5 | 0.00064278 | 0.0047937 | 0.002187 | 0 | 0.00064237 | 0.00064237 | 5.9526e-05 | 0.0056902 | 0 | 5.9479e-05 | 0.0028125 | 0 | 5.9517e-05 | 0.00053037 | 0
641075 | 5952130 | 1.5 | 0.00060748 | 0.0045247 | 0.0020864 | 0 | 0.00060691 | 0.00060691 | 5.6583e-05 | 0.0057236 | 0 | 5.6195e-05 | 0.0026961 | 0 | 5.6248e-05 | 0.00049932 | 0
641175 | 5952130 | 1.5 | 0.00057539 | 0.0042752 | 0.0019491 | 0 | 0.00057469 | 0.00057469 | 5.3887e-05 | 0.0053776 | 0 | 5.3212e-05 | 0.002651 | 0 | 5.3277e-05 | 0.00047711 | 0
641275 | 5952130 | 1.5 | 0.00054615 | 0.0040723 | 0.0018249 | 0 | 0.00054535 | 0.00054535 | 5.1403e-05 | 0.0052246 | 0 | 5.0495e-05 | 0.0025658 | 0 | 5.0569e-05 | 0.00046129 | 0
641375 | 5952130 | 1.5 | 0.00051943 | 0.0039276 | 0.0017296 | 0 | 0.00051857 | 0.00051857 | 4.9112e-05 | 0.0051356 | 0 | 4.8015e-05 | 0.0025171 | 0 | 4.8095e-05 | 0.00044607 | 0
636375 | 5952230 | 1.5 | 0.00013135 | 0.0017525 | 0.00025562 | 0 | 0.00013683 | 0.00013683 | 1.1581e-05 | 0.0020937 | 0 | 1.2669e-05 | 0.0012812 | 0 | 1.2162e-05 | 0.00026332 | 0
636475 | 5952230 | 1.5 | 0.0001398 | 0.0018532 | 0.00027446 | 0 | 0.00014552 | 0.00014552 | 1.2331e-05 | 0.0022456 | 0 | 1.3474e-05 | 0.0013718 | 0 | 1.2944e-05 | 0.00027448 | 0
636575 | 5952230 | 1.5 | 0.0001493 | 0.0019763 | 0.0003158 | 0 | 0.00015528 | 0.00015528 | 1.318e-05 | 0.002282 | 0 | 1.4378e-05 | 0.0014712 | 0 | 1.3824e-05 | 0.00028637 | 0
636675 | 5952230 | 1.5 | 0.00016005 | 0.0021164 | 0.00034982 | 0 | 0.00016629 | 0.00016629 | 1.4145e-05 | 0.002436 | 0 | 1.5398e-05 | 0.00158 | 0 | 1.4819e-05 | 0.000299 | 0
636775 | 5952230 | 1.5 | 0.00017229 | 0.002277 | 0.0003951 | 0 | 0.00017882 | 0.00017882 | 1.5253e-05 | 0.0026234 | 0 | 1.6558e-05 | 0.0016988 | 0 | 1.5953e-05 | 0.00031236 | 0
636875 | 5952230 | 1.5 | 0.00018634 | 0.0024623 | 0.00040288 | 0 | 0.00019318 | 0.00019318 | 1.6533e-05 | 0.0028998 | 0 | 1.7887e-05 | 0.001749 | 0 | 1.7254e-05 | 0.00032645 | 0
636975 | 5952230 | 1.5 | 0.00020257 | 0.002678 | 0.00046848 | 0 | 0.00020973 | 0.00020973 | 1.8022e-05 | 0.0032419 | 0 | 1.9419e-05 | 0.0018247 | 0 | 1.8757e-05 | 0.00034125 | 0
637075 | 5952230 | 1.5 | 0.0002215 | 0.0028947 | 0.00056002 | 0 | 0.00022898 | 0.00022898 | 1.9768e-05 | 0.0035929 | 0 | 2.1202e-05 | 0.0019157 | 0 | 2.0509e-05 | 0.00035666 | 0
637175 | 5952230 | 1.5 | 0.00024376 | 0.0031084 | 0.00069356 | 0 | 0.00025156 | 0.00025156 | 2.1825e-05 | 0.0042341 | 0 | 2.3293e-05 | 0.0019214 | 0 | 2.257e-05 | 0.00037252 | 0
637275 | 5952230 | 1.5 | 0.00027025 | 0.0035891 | 0.00086672 | 0 | 0.00027836 | 0.00027836 | 2.4281e-05 | 0.0048714 | 0 | 2.5774e-05 | 0.0020472 | 0 | 2.5023e-05 | 0.00038857 | 0
637375 | 5952230 | 1.5 | 0.00030218 | 0.0040212 | 0.0010936 | 0 | 0.00031055 | 0.00031055 | 2.7257e-05 | 0.0053636 | 0 | 2.8755e-05 | 0.0022716 | 0 | 2.7979e-05 | 0.00043266 | 0
637475 | 5952230 | 1.5 | 0.00034118 | 0.0045312 | 0.001394 | 0 | 0.00034974 | 0.00034974 | 3.0909e-05 | 0.0057748 | 0 | 3.2383e-05 | 0.0025373 | 0 | 3.1591e-05 | 0.00049221 | 0
637575 | 5952230 | 1.5 | 0.00038954 | 0.0048444 | 0.0016353 | 0 | 0.00039814 | 0.00039814 | 3.5461e-05 | 0.0060194 | 0 | 3.6865e-05 | 0.0026402 | 0 | 3.6068e-05 | 0.00058036 | 0
637675 | 5952230 | 1.5 | 0.00045057 | 0.0056143 | 0.001929 | 0 | 0.00045899 | 0.00045899 | 4.1245e-05 | 0.0068867 | 0 | 4.2499e-05 | 0.0030783 | 0 | 4.172e-05 | 0.00071672 | 0
637775 | 5952230 | 1.5 | 0.00052912 | 0.0065204 | 0.0020698 | 0 | 0.00053699 | 0.00053699 | 4.8783e-05 | 0.0070432 | 0 | 4.9721e-05 | 0.0034205 | 0 | 4.8992e-05 | 0.00089961 | 0
637875 | 5952230 | 1.5 | 0.00063216 | 0.007608 | 0.0023077 | 0 | 0.00063899 | 0.00063899 | 5.8789e-05 | 0.0073644 | 0 | 5.9166e-05 | 0.0042919 | 0 | 5.8534e-05 | 0.0011476 | 0
637975 | 5952230 | 1.5 | 0.00077072 | 0.0088877 | 0.0029482 | 0 | 0.00077578 | 0.00077578 | 7.2379e-05 | 0.0093832 | 0 | 7.1832e-05 | 0.0051633 | 0 | 7.1363e-05 | 0.0014854 | 0
638075 | 5952230 | 1.5 | 0.00096135 | 0.01035 | 0.0034379 | 0 | 0.00096368 | 0.00096368 | 9.0854e-05 | 0.010071 | 0 | 8.923e-05 | 0.0059985 | 0 | 8.9014e-05 | 0.0017529 | 0
638175 | 5952230 | 1.5 | 0.0012325 | 0.013741 | 0.004076 | 0 | 0.0012312 | 0.0012312 | 0.00011626 | 0.012675 | 0 | 0.00011399 | 0.0069955 | 0 | 0.00011412 | 0.0020036 | 0
638275 | 5952230 | 1.5 | 0.0016337 | 0.016657 | 0.0057436 | 0 | 0.0016284 | 0.0016284 | 0.0001521 | 0.015338 | 0 | 0.00015077 | 0.0083933 | 0 | 0.00015127 | 0.0022936 | 0
638375 | 5952230 | 1.5 | 0.0022588 | 0.022155 | 0.0076898 | 0 | 0.0022514 | 0.0022514 | 0.00020773 | 0.017285 | 0 | 0.00020846 | 0.0099223 | 0 | 0.00020915 | 0.0026087 | 0
638475 | 5952230 | 1.5 | 0.0032816 | 0.030295 | 0.013198 | 0 | 0.0032807 | 0.0032807 | 0.00030307 | 0.020479 | 0 | 0.00030377 | 0.012103 | 0 | 0.00030385 | 0.0033152 | 0
638575 | 5952230 | 1.5 | 0.004886 | 0.040594 | 0.02189 | 0 | 0.0049198 | 0.0049198 | 0.00046586 | 0.025452 | 0 | 0.00045554 | 0.015297 | 0 | 0.00045241 | 0.0043613 | 0
638675 | 5952230 | 1.5 | 0.0068237 | 0.055414 | 0.03194 | 0 | 0.0068972 | 0.0068972 | 0.00063879 | 0.026202 | 0 | 0.00063863 | 0.016286 | 0 | 0.00063182 | 0.0059736 | 0
638775 | 5952230 | 1.5 | 0.0082068 | 0.065012 | 0.036011 | 0 | 0.0081001 | 0.0081001 | 0.00076148 | 0.035416 | 0 | 0.00075001 | 0.020592 | 0 | 0.00075989 | 0.0076089 | 0
638875 | 5952230 | 1.5 | 0.0079054 | 0.063951 | 0.034516 | 0 | 0.0076582 | 0.0076582 | 0.00069621 | 0.035729 | 0 | 0.00070909 | 0.021375 | 0 | 0.00073198 | 0.0067249 | 0
638975 | 5952230 | 1.5 | 0.0074386 | 0.06105 | 0.03392 | 0 | 0.0073161 | 0.0073161 | 0.00068279 | 0.04294 | 0 | 0.00067742 | 0.023574 | 0 | 0.00068876 | 0.00652 | 0
639075 | 5952230 | 1.5 | 0.0064388 | 0.049202 | 0.024408 | 0 | 0.0064421 | 0.0064421 | 0.00060682 | 0.039267 | 0 | 0.00059649 | 0.022234 | 0 | 0.00059618 | 0.005391 | 0
639175 | 5952230 | 1.5 | 0.0053126 | 0.043402 | 0.019118 | 0 | 0.0053088 | 0.0053088 | 0.00049862 | 0.033211 | 0 | 0.00049156 | 0.017976 | 0 | 0.00049191 | 0.0046944 | 0
639275 | 5952230 | 1.5 | 0.0042942 | 0.032407 | 0.015854 | 0 | 0.0042961 | 0.0042961 | 0.00039265 | 0.023762 | 0 | 0.00039778 | 0.013934 | 0 | 0.00039761 | 0.0038189 | 0
639375 | 5952230 | 1.5 | 0.0035404 | 0.02645 | 0.013555 | 0 | 0.0035521 | 0.0035521 | 0.00032606 | 0.021267 | 0 | 0.0003289 | 0.011943 | 0 | 0.00032782 | 0.0028618 | 0
639475 | 5952230 | 1.5 | 0.0029828 | 0.021507 | 0.011898 | 0 | 0.0029982 | 0.0029982 | 0.00027574 | 0.017935 | 0 | 0.00027761 | 0.010305 | 0 | 0.00027619 | 0.0022923 | 0
639575 | 5952230 | 1.5 | 0.0025515 | 0.016965 | 0.010537 | 0 | 0.0025659 | 0.0025659 | 0.00023548 | 0.016116 | 0 | 0.00023759 | 0.0087148 | 0 | 0.00023625 | 0.0017491 | 0
639675 | 5952230 | 1.5 | 0.0022092 | 0.014807 | 0.0086537 | 0 | 0.0022211 | 0.0022211 | 0.00020333 | 0.014191 | 0 | 0.00020566 | 0.007615 | 0 | 0.00020456 | 0.0014983 | 0
639775 | 5952230 | 1.5 | 0.0019345 | 0.012842 | 0.0077169 | 0 | 0.0019436 | 0.0019436 | 0.00017761 | 0.012063 | 0 | 0.00017997 | 0.006921 | 0 | 0.00017912 | 0.0013166 | 0
639875 | 5952230 | 1.5 | 0.0017112 | 0.011951 | 0.0066036 | 0 | 0.0017178 | 0.0017178 | 0.00015666 | 0.011499 | 0 | 0.00015906 | 0.0059538 | 0 | 0.00015844 | 0.0011669 | 0
639975 | 5952230 | 1.5 | 0.0015274 | 0.01096 | 0.0055475 | 0 | 0.001532 | 0.001532 | 0.00013954 | 0.010125 | 0 | 0.00014185 | 0.0053282 | 0 | 0.00014142 | 0.0010575 | 0
640075 | 5952230 | 1.5 | 0.0013742 | 0.010045 | 0.0048439 | 0 | 0.0013773 | 0.0013773 | 0.00012549 | 0.0093733 | 0 | 0.00012752 | 0.004838 | 0 | 0.00012724 | 0.00098141 | 0
640175 | 5952230 | 1.5 | 0.0012449 | 0.0089194 | 0.0044762 | 0 | 0.0012468 | 0.0012468 | 0.00011384 | 0.0085721 | 0 | 0.00011544 | 0.0044283 | 0 | 0.00011527 | 0.00088738 | 0
640275 | 5952230 | 1.5 | 0.0011351 | 0.0079436 | 0.0037408 | 0 | 0.0011361 | 0.0011361 | 0.00010417 | 0.0079294 | 0 | 0.00010519 | 0.0042204 | 0 | 0.0001051 | 0.00083246 | 0
640375 | 5952230 | 1.5 | 0.0010409 | 0.007212 | 0.0033647 | 0 | 0.0010412 | 0.0010412 | 9.6006e-05 | 0.0074249 | 0 | 9.6407e-05 | 0.0040206 | 0 | 9.6381e-05 | 0.00078089 | 0
640475 | 5952230 | 1.5 | 0.00095939 | 0.006904 | 0.0030351 | 0 | 0.00095915 | 0.00095915 | 8.9007e-05 | 0.0073128 | 0 | 8.881e-05 | 0.003852 | 0 | 8.8832e-05 | 0.00073296 | 0
640575 | 5952230 | 1.5 | 0.00088825 | 0.0066293 | 0.0029385 | 0 | 0.00088763 | 0.00088763 | 8.289e-05 | 0.0070083 | 0 | 8.2188e-05 | 0.0035973 | 0 | 8.2245e-05 | 0.00068863 | 0
640675 | 5952230 | 1.5 | 0.00082578 | 0.0061028 | 0.00277 | 0 | 0.00082488 | 0.00082488 | 7.748e-05 | 0.0066307 | 0 | 7.6378e-05 | 0.0033409 | 0 | 7.6461e-05 | 0.00064771 | 0
640775 | 5952230 | 1.5 | 0.0007706 | 0.0056373 | 0.0025784 | 0 | 0.0007695 | 0.0007695 | 7.2667e-05 | 0.0064253 | 0 | 7.125e-05 | 0.0031794 | 0 | 7.1352e-05 | 0.00061018 | 0
640875 | 5952230 | 1.5 | 0.00072156 | 0.0052243 | 0.0024055 | 0 | 0.00072032 | 0.00072032 | 6.8344e-05 | 0.0062044 | 0 | 6.6697e-05 | 0.0029852 | 0 | 6.6811e-05 | 0.00057573 | 0
640975 | 5952230 | 1.5 | 0.00067772 | 0.0048563 | 0.0022674 | 0 | 0.0006764 | 0.0006764 | 6.4434e-05 | 0.00606 | 0 | 6.263e-05 | 0.0028915 | 0 | 6.2752e-05 | 0.00054419 | 0
641075 | 5952230 | 1.5 | 0.00063836 | 0.0045272 | 0.0021594 | 0 | 0.00063699 | 0.00063699 | 6.0884e-05 | 0.006158 | 0 | 5.898e-05 | 0.0028084 | 0 | 5.9108e-05 | 0.00051528 | 0
641175 | 5952230 | 1.5 | 0.00060284 | 0.0042947 | 0.0020581 | 0 | 0.00060145 | 0.00060145 | 5.7644e-05 | 0.0059833 | 0 | 5.569e-05 | 0.0027281 | 0 | 5.5819e-05 | 0.00048875 | 0
641275 | 5952230 | 1.5 | 0.00057068 | 0.00412 | 0.0019618 | 0 | 0.00056928 | 0.00056928 | 5.4677e-05 | 0.0058811 | 0 | 5.2711e-05 | 0.0026507 | 0 | 5.2841e-05 | 0.00046436 | 0
641375 | 5952230 | 1.5 | 0.00054145 | 0.0039563 | 0.0018234 | 0 | 0.00054006 | 0.00054006 | 5.1953e-05 | 0.0058311 | 0 | 5.0006e-05 | 0.002563 | 0 | 5.0135e-05 | 0.00044193 | 0
636375 | 5952330 | 1.5 | 0.00012829 | 0.0015615 | 0.00030616 | 0 | 0.00013381 | 0.00013381 | 1.158e-05 | 0.0024704 | 0 | 1.239e-05 | 0.0011607 | 0 | 1.1878e-05 | 0.00029676 | 0
636475 | 5952330 | 1.5 | 0.00013622 | 0.0016728 | 0.00031512 | 0 | 0.00014202 | 0.00014202 | 1.2282e-05 | 0.0026269 | 0 | 1.315e-05 | 0.0012357 | 0 | 1.2613e-05 | 0.00031148 | 0
636575 | 5952330 | 1.5 | 0.00014509 | 0.0018126 | 0.00034392 | 0 | 0.00015119 | 0.00015119 | 1.3069e-05 | 0.0027525 | 0 | 1.3999e-05 | 0.0013242 | 0 | 1.3434e-05 | 0.00032919 | 0
636675 | 5952330 | 1.5 | 0.00015507 | 0.001972 | 0.00038562 | 0 | 0.00016151 | 0.00016151 | 1.3954e-05 | 0.0029376 | 0 | 1.4955e-05 | 0.0014088 | 0 | 1.4358e-05 | 0.00035298 | 0
636775 | 5952330 | 1.5 | 0.0001664 | 0.0021545 | 0.00039859 | 0 | 0.00017321 | 0.00017321 | 1.4963e-05 | 0.0030141 | 0 | 1.6038e-05 | 0.0015312 | 0 | 1.5407e-05 | 0.00037351 | 0
636875 | 5952330 | 1.5 | 0.00017932 | 0.0023651 | 0.00039709 | 0 | 0.00018654 | 0.00018654 | 1.6117e-05 | 0.0030842 | 0 | 1.7272e-05 | 0.001678 | 0 | 1.6603e-05 | 0.0003957 | 0
636975 | 5952330 | 1.5 | 0.00019415 | 0.0026096 | 0.00039458 | 0 | 0.00020184 | 0.00020184 | 1.7447e-05 | 0.0031447 | 0 | 1.8689e-05 | 0.0017991 | 0 | 1.7977e-05 | 0.00041964 | 0
637075 | 5952330 | 1.5 | 0.00021133 | 0.0027325 | 0.00041949 | 0 | 0.00021954 | 0.00021954 | 1.8992e-05 | 0.0032896 | 0 | 2.0328e-05 | 0.0018753 | 0 | 1.9568e-05 | 0.00044542 | 0
637175 | 5952330 | 1.5 | 0.00023141 | 0.0028563 | 0.00047762 | 0 | 0.0002402 | 0.0002402 | 2.0802e-05 | 0.0034925 | 0 | 2.2241e-05 | 0.0021235 | 0 | 2.1426e-05 | 0.00047307 | 0
637275 | 5952330 | 1.5 | 0.00025513 | 0.0029896 | 0.00057993 | 0 | 0.00026458 | 0.00026458 | 2.2951e-05 | 0.0038305 | 0 | 2.4498e-05 | 0.0023216 | 0 | 2.3623e-05 | 0.00050253 | 0
637375 | 5952330 | 1.5 | 0.00028349 | 0.003133 | 0.00071263 | 0 | 0.00029369 | 0.00029369 | 2.5535e-05 | 0.0041195 | 0 | 2.7194e-05 | 0.0025025 | 0 | 2.6249e-05 | 0.00053358 | 0
637475 | 5952330 | 1.5 | 0.00031789 | 0.0035378 | 0.00078123 | 0 | 0.00032893 | 0.00032893 | 2.8687e-05 | 0.0044753 | 0 | 3.0456e-05 | 0.002625 | 0 | 2.9434e-05 | 0.0005658 | 0
637575 | 5952330 | 1.5 | 0.00036025 | 0.0041232 | 0.00090689 | 0 | 0.00037223 | 0.00037223 | 3.2591e-05 | 0.0052072 | 0 | 3.4465e-05 | 0.0029047 | 0 | 3.3356e-05 | 0.00060548 | 0
637675 | 5952330 | 1.5 | 0.00041332 | 0.0049786 | 0.0011735 | 0 | 0.00042632 | 0.00042632 | 3.7503e-05 | 0.0057688 | 0 | 3.9475e-05 | 0.0030906 | 0 | 3.827e-05 | 0.00065034 | 0
637775 | 5952330 | 1.5 | 0.00048127 | 0.0059037 | 0.0015502 | 0 | 0.00049537 | 0.00049537 | 4.3815e-05 | 0.007032 | 0 | 4.5868e-05 | 0.0035055 | 0 | 4.4562e-05 | 0.00069825 | 0
637875 | 5952330 | 1.5 | 0.00057062 | 0.0073084 | 0.0020949 | 0 | 0.0005858 | 0.0005858 | 5.2175e-05 | 0.0083614 | 0 | 5.424e-05 | 0.0038526 | 0 | 5.2835e-05 | 0.00083502 | 0
637975 | 5952330 | 1.5 | 0.00069158 | 0.0084914 | 0.0027696 | 0 | 0.00070768 | 0.00070768 | 6.3583e-05 | 0.0096339 | 0 | 6.5526e-05 | 0.0044951 | 0 | 6.4035e-05 | 0.0010171 | 0
638075 | 5952330 | 1.5 | 0.00086066 | 0.010478 | 0.0033228 | 0 | 0.00087727 | 0.00087727 | 7.9644e-05 | 0.011241 | 0 | 8.1228e-05 | 0.005525 | 0 | 7.9691e-05 | 0.0012591 | 0
638175 | 5952330 | 1.5 | 0.0011067 | 0.01305 | 0.0041863 | 0 | 0.0011231 | 0.0011231 | 0.00010326 | 0.011551 | 0 | 0.00010399 | 0.0065951 | 0 | 0.00010248 | 0.0017601 | 0
638275 | 5952330 | 1.5 | 0.001482 | 0.016327 | 0.0053838 | 0 | 0.0014968 | 0.0014968 | 0.00013947 | 0.015005 | 0 | 0.00013859 | 0.0087979 | 0 | 0.00013722 | 0.0025703 | 0
638375 | 5952330 | 1.5 | 0.0020905 | 0.022559 | 0.0069359 | 0 | 0.0021008 | 0.0021008 | 0.00019712 | 0.019192 | 0 | 0.00019452 | 0.010664 | 0 | 0.00019356 | 0.0035592 | 0
638475 | 5952330 | 1.5 | 0.0031607 | 0.032686 | 0.010961 | 0 | 0.0031642 | 0.0031642 | 0.00029483 | 0.022442 | 0 | 0.00029299 | 0.013071 | 0 | 0.00029266 | 0.004373 | 0
638575 | 5952330 | 1.5 | 0.005229 | 0.046557 | 0.020114 | 0 | 0.0052341 | 0.0052341 | 0.00048299 | 0.029578 | 0 | 0.00048464 | 0.016587 | 0 | 0.00048417 | 0.005553 | 0
638675 | 5952330 | 1.5 | 0.0092844 | 0.074475 | 0.041083 | 0 | 0.0093546 | 0.0093546 | 0.00088309 | 0.042366 | 0 | 0.00086616 | 0.022876 | 0 | 0.00085966 | 0.0079969 | 0
638775 | 5952330 | 1.5 | 0.014471 | 0.11813 | 0.065052 | 0 | 0.014492 | 0.014492 | 0.0013471 | 0.052944 | 0 | 0.0013418 | 0.028845 | 0 | 0.0013399 | 0.012085 | 0
638875 | 5952330 | 1.5 | 0.014408 | 0.11664 | 0.063438 | 0 | 0.013973 | 0.013973 | 0.0012758 | 0.05473 | 0 | 0.0012938 | 0.032572 | 0 | 0.0013341 | 0.011138 | 0
638975 | 5952330 | 1.5 | 0.012766 | 0.10105 | 0.049615 | 0 | 0.012696 | 0.012696 | 0.0011769 | 0.064946 | 0 | 0.0011756 | 0.037357 | 0 | 0.0011821 | 0.010149 | 0
639075 | 5952330 | 1.5 | 0.0099459 | 0.079983 | 0.034299 | 0 | 0.0099496 | 0.0099496 | 0.00093555 | 0.054552 | 0 | 0.00092126 | 0.03124 | 0 | 0.00092092 | 0.0085852 | 0
639175 | 5952330 | 1.5 | 0.0073929 | 0.053899 | 0.027592 | 0 | 0.0074133 | 0.0074133 | 0.00068091 | 0.038016 | 0 | 0.00068642 | 0.021542 | 0 | 0.00068452 | 0.0061233 | 0
639275 | 5952330 | 1.5 | 0.0057016 | 0.040011 | 0.023236 | 0 | 0.0057304 | 0.0057304 | 0.00052752 | 0.027898 | 0 | 0.00053059 | 0.015824 | 0 | 0.00052793 | 0.0041846 | 0
639375 | 5952330 | 1.5 | 0.0045414 | 0.029074 | 0.018379 | 0 | 0.0045652 | 0.0045652 | 0.00041909 | 0.023226 | 0 | 0.0004227 | 0.012797 | 0 | 0.0004205 | 0.0028734 | 0
639475 | 5952330 | 1.5 | 0.0037027 | 0.02263 | 0.01446 | 0 | 0.0037196 | 0.0037196 | 0.00034052 | 0.019178 | 0 | 0.0003444 | 0.011121 | 0 | 0.00034285 | 0.0023794 | 0
639575 | 5952330 | 1.5 | 0.0030791 | 0.01952 | 0.011734 | 0 | 0.0030901 | 0.0030901 | 0.00028262 | 0.016407 | 0 | 0.00028612 | 0.009373 | 0 | 0.0002851 | 0.0019675 | 0
639675 | 5952330 | 1.5 | 0.002604 | 0.017326 | 0.0092245 | 0 | 0.0026107 | 0.0026107 | 0.0002391 | 0.014019 | 0 | 0.00024173 | 0.0077831 | 0 | 0.00024111 | 0.0017718 | 0
639775 | 5952330 | 1.5 | 0.0022349 | 0.014726 | 0.0080995 | 0 | 0.0022387 | 0.0022387 | 0.00020571 | 0.012742 | 0 | 0.00020728 | 0.0067341 | 0 | 0.00020693 | 0.0015408 | 0
639875 | 5952330 | 1.5 | 0.0019442 | 0.012517 | 0.0065078 | 0 | 0.001946 | 0.001946 | 0.00017983 | 0.010982 | 0 | 0.00018019 | 0.006151 | 0 | 0.00018002 | 0.001381 | 0
639975 | 5952330 | 1.5 | 0.0017111 | 0.011098 | 0.0056886 | 0 | 0.0017115 | 0.0017115 | 0.00015915 | 0.010468 | 0 | 0.00015847 | 0.0056034 | 0 | 0.00015843 | 0.0012295 | 0
640075 | 5952330 | 1.5 | 0.0015213 | 0.0099124 | 0.0050869 | 0 | 0.0015207 | 0.0015207 | 0.0001423 | 0.0097202 | 0 | 0.00014081 | 0.005208 | 0 | 0.00014086 | 0.0011004 | 0
640175 | 5952330 | 1.5 | 0.0013646 | 0.0089266 | 0.0046514 | 0 | 0.0013634 | 0.0013634 | 0.00012831 | 0.0088851 | 0 | 0.00012624 | 0.0047454 | 0 | 0.00012635 | 0.00098996 | 0
640275 | 5952330 | 1.5 | 0.0012337 | 0.0082308 | 0.0042322 | 0 | 0.0012321 | 0.0012321 | 0.00011653 | 0.008626 | 0 | 0.00011408 | 0.0044257 | 0 | 0.00011423 | 0.00089679 | 0
640375 | 5952330 | 1.5 | 0.0011229 | 0.0076026 | 0.0039737 | 0 | 0.001121 | 0.001121 | 0.00010646 | 0.008496 | 0 | 0.0001038 | 0.0041387 | 0 | 0.00010398 | 0.00082457 | 0
640475 | 5952330 | 1.5 | 0.0010284 | 0.007073 | 0.0037357 | 0 | 0.0010263 | 0.0010263 | 9.777e-05 | 0.0084814 | 0 | 9.5027e-05 | 0.0038416 | 0 | 9.5218e-05 | 0.00076145 | 0
640575 | 5952330 | 1.5 | 0.00094679 | 0.0066203 | 0.0034374 | 0 | 0.00094463 | 0.00094463 | 9.0189e-05 | 0.0079523 | 0 | 8.7465e-05 | 0.0036391 | 0 | 8.7666e-05 | 0.00070604 | 0
640675 | 5952330 | 1.5 | 0.0008759 | 0.0061952 | 0.0031121 | 0 | 0.0008737 | 0.0008737 | 8.3536e-05 | 0.0073282 | 0 | 8.0898e-05 | 0.0034147 | 0 | 8.1102e-05 | 0.00065719 | 0
640775 | 5952330 | 1.5 | 0.00081385 | 0.0057853 | 0.0029001 | 0 | 0.00081165 | 0.00081165 | 7.7674e-05 | 0.0067876 | 0 | 7.5153e-05 | 0.003253 | 0 | 7.5357e-05 | 0.00061391 | 0
640875 | 5952330 | 1.5 | 0.00075916 | 0.0054735 | 0.0027076 | 0 | 0.00075699 | 0.00075699 | 7.248e-05 | 0.0064011 | 0 | 7.0091e-05 | 0.0031075 | 0 | 7.0293e-05 | 0.00057537 | 0
640975 | 5952330 | 1.5 | 0.00071065 | 0.0052305 | 0.0024823 | 0 | 0.00070853 | 0.00070853 | 6.785e-05 | 0.0061933 | 0 | 6.5605e-05 | 0.0029759 | 0 | 6.5801e-05 | 0.00054425 | 0
641075 | 5952330 | 1.5 | 0.00066736 | 0.0049709 | 0.0023369 | 0 | 0.0006653 | 0.0006653 | 6.37e-05 | 0.0059884 | 0 | 6.1602e-05 | 0.0028453 | 0 | 6.1793e-05 | 0.00051641 | 0
641175 | 5952330 | 1.5 | 0.00062853 | 0.0046395 | 0.0021803 | 0 | 0.00062654 | 0.00062654 | 5.9966e-05 | 0.0057882 | 0 | 5.8013e-05 | 0.0027196 | 0 | 5.8197e-05 | 0.00048392 | 0
641275 | 5952330 | 1.5 | 0.00059357 | 0.0043414 | 0.0020396 | 0 | 0.00059165 | 0.00059165 | 5.6596e-05 | 0.0055935 | 0 | 5.4783e-05 | 0.0026172 | 0 | 5.496e-05 | 0.00045628 | 0
641375 | 5952330 | 1.5 | 0.00056194 | 0.0040842 | 0.0019129 | 0 | 0.00056011 | 0.00056011 | 5.3544e-05 | 0.0054054 | 0 | 5.1862e-05 | 0.0025495 | 0 | 5.2032e-05 | 0.00043316 | 0
636375 | 5952430 | 1.5 | 0.00012656 | 0.001716 | 0.00028803 | 0 | 0.00013188 | 0.00013188 | 1.1716e-05 | 0.0024431 | 0 | 1.2211e-05 | 0.0012254 | 0 | 1.1719e-05 | 0.00031691 | 0
636475 | 5952430 | 1.5 | 0.00013414 | 0.0017743 | 0.00031158 | 0 | 0.00013973 | 0.00013973 | 1.241e-05 | 0.0025747 | 0 | 1.2938e-05 | 0.0012845 | 0 | 1.242e-05 | 0.00033655 | 0
636575 | 5952430 | 1.5 | 0.00014258 | 0.0018371 | 0.00033438 | 0 | 0.00014847 | 0.00014847 | 1.3184e-05 | 0.0027179 | 0 | 1.3748e-05 | 0.0013511 | 0 | 1.3202e-05 | 0.00035826 | 0
636675 | 5952430 | 1.5 | 0.00015205 | 0.0019054 | 0.00036484 | 0 | 0.00015827 | 0.00015827 | 1.405e-05 | 0.0028741 | 0 | 1.4655e-05 | 0.0014234 | 0 | 1.4079e-05 | 0.00038145 | 0
636775 | 5952430 | 1.5 | 0.00016274 | 0.0019801 | 0.00040507 | 0 | 0.00016934 | 0.00016934 | 1.5028e-05 | 0.0030447 | 0 | 1.568e-05 | 0.0015059 | 0 | 1.5068e-05 | 0.00040484 | 0
636875 | 5952430 | 1.5 | 0.00017487 | 0.0020623 | 0.00044799 | 0 | 0.0001819 | 0.0001819 | 1.6139e-05 | 0.0032313 | 0 | 1.6842e-05 | 0.0015995 | 0 | 1.6192e-05 | 0.0004309 | 0
636975 | 5952430 | 1.5 | 0.00018872 | 0.0022284 | 0.00049779 | 0 | 0.00019623 | 0.00019623 | 1.7407e-05 | 0.0034361 | 0 | 1.817e-05 | 0.0017068 | 0 | 1.7474e-05 | 0.00046008 | 0
637075 | 5952430 | 1.5 | 0.00020466 | 0.002464 | 0.00052739 | 0 | 0.00021273 | 0.00021273 | 1.8864e-05 | 0.0037465 | 0 | 1.9697e-05 | 0.001831 | 0 | 1.895e-05 | 0.00049293 | 0
637175 | 5952430 | 1.5 | 0.00022316 | 0.002742 | 0.00057357 | 0 | 0.00023188 | 0.00023188 | 2.0555e-05 | 0.0040117 | 0 | 2.147e-05 | 0.0019798 | 0 | 2.0663e-05 | 0.00053015 | 0
637275 | 5952430 | 1.5 | 0.00024485 | 0.0030732 | 0.00065625 | 0 | 0.00025433 | 0.00025433 | 2.2537e-05 | 0.0041988 | 0 | 2.3549e-05 | 0.0021763 | 0 | 2.2671e-05 | 0.00057263 | 0
637375 | 5952430 | 1.5 | 0.00027056 | 0.0034723 | 0.00073319 | 0 | 0.00028094 | 0.00028094 | 2.4886e-05 | 0.0046351 | 0 | 2.6013e-05 | 0.0024372 | 0 | 2.5052e-05 | 0.00062438 | 0
637475 | 5952430 | 1.5 | 0.00030144 | 0.0039596 | 0.00077266 | 0 | 0.00031289 | 0.00031289 | 2.7706e-05 | 0.00502 | 0 | 2.8971e-05 | 0.0026716 | 0 | 2.7911e-05 | 0.00070614 | 0
637575 | 5952430 | 1.5 | 0.00033903 | 0.0045624 | 0.00082535 | 0 | 0.00035178 | 0.00035178 | 3.1141e-05 | 0.0052128 | 0 | 3.2573e-05 | 0.0029874 | 0 | 3.1392e-05 | 0.00079475 | 0
637675 | 5952430 | 1.5 | 0.00038557 | 0.005268 | 0.00085935 | 0 | 0.00039992 | 0.00039992 | 3.5396e-05 | 0.0056121 | 0 | 3.7029e-05 | 0.0033173 | 0 | 3.5701e-05 | 0.00088087 | 0
637775 | 5952430 | 1.5 | 0.00044438 | 0.0057678 | 0.00098197 | 0 | 0.0004607 | 0.0004607 | 4.0779e-05 | 0.0064546 | 0 | 4.2657e-05 | 0.0038273 | 0 | 4.1146e-05 | 0.00098222 | 0
637875 | 5952430 | 1.5 | 0.00052042 | 0.0063602 | 0.0012286 | 0 | 0.00053922 | 0.00053922 | 4.7742e-05 | 0.0079163 | 0 | 4.9927e-05 | 0.004374 | 0 | 4.8187e-05 | 0.0011019 | 0
637975 | 5952430 | 1.5 | 0.00062153 | 0.0070599 | 0.0015867 | 0 | 0.00064345 | 0.00064345 | 5.7017e-05 | 0.0078865 | 0 | 5.9579e-05 | 0.0049869 | 0 | 5.7549e-05 | 0.0012431 | 0
638075 | 5952430 | 1.5 | 0.00076025 | 0.0086868 | 0.0022708 | 0 | 0.00078624 | 0.00078624 | 6.9804e-05 | 0.0090259 | 0 | 7.28e-05 | 0.005829 | 0 | 7.0394e-05 | 0.001407 | 0
638175 | 5952430 | 1.5 | 0.00095818 | 0.011989 | 0.003069 | 0 | 0.00098956 | 0.00098956 | 8.8183e-05 | 0.011089 | 0 | 9.1626e-05 | 0.0066547 | 0 | 8.872e-05 | 0.00159 | 0
638275 | 5952430 | 1.5 | 0.0012552 | 0.014462 | 0.0042857 | 0 | 0.0012938 | 0.0012938 | 0.00011592 | 0.013988 | 0 | 0.0001198 | 0.0080963 | 0 | 0.00011622 | 0.0018611 | 0
638375 | 5952430 | 1.5 | 0.0017373 | 0.020759 | 0.0064721 | 0 | 0.0017856 | 0.0017856 | 0.0001614 | 0.017635 | 0 | 0.00016533 | 0.0096356 | 0 | 0.00016086 | 0.0025366 | 0
638475 | 5952430 | 1.5 | 0.0026158 | 0.027684 | 0.010788 | 0 | 0.0026757 | 0.0026757 | 0.00024511 | 0.021764 | 0 | 0.00024775 | 0.013146 | 0 | 0.0002422 | 0.0038902 | 0
638575 | 5952430 | 1.5 | 0.0044953 | 0.047247 | 0.014199 | 0 | 0.0045662 | 0.0045662 | 0.00042507 | 0.029696 | 0 | 0.0004228 | 0.019148 | 0 | 0.00041623 | 0.0071102 | 0
638675 | 5952430 | 1.5 | 0.0095005 | 0.091567 | 0.032677 | 0 | 0.0095658 | 0.0095658 | 0.00089055 | 0.053881 | 0 | 0.00088572 | 0.028383 | 0 | 0.00087968 | 0.012387 | 0
638775 | 5952430 | 1.5 | 0.025139 | 0.18633 | 0.11263 | 0 | 0.025339 | 0.025339 | 0.0023805 | 0.097815 | 0 | 0.0023462 | 0.048678 | 0 | 0.0023277 | 0.020865 | 0
638875 | 5952430 | 1.5 | 0.031448 | 0.23807 | 0.14392 | 0 | 0.030549 | 0.030549 | 0.0028281 | 0.087938 | 0 | 0.0028286 | 0.056451 | 0 | 0.0029118 | 0.024058 | 0
638975 | 5952430 | 1.5 | 0.025904 | 0.2021 | 0.090607 | 0 | 0.025976 | 0.025976 | 0.0024464 | 0.11438 | 0 | 0.0024051 | 0.076234 | 0 | 0.0023985 | 0.02207 | 0
639075 | 5952430 | 1.5 | 0.01673 | 0.11478 | 0.064371 | 0 | 0.016787 | 0.016787 | 0.0015494 | 0.069826 | 0 | 0.0015543 | 0.042566 | 0 | 0.001549 | 0.011065 | 0
639175 | 5952430 | 1.5 | 0.011128 | 0.063742 | 0.043226 | 0 | 0.011162 | 0.011162 | 0.0010259 | 0.04746 | 0 | 0.0010335 | 0.024005 | 0 | 0.0010304 | 0.0070463 | 0
639275 | 5952430 | 1.5 | 0.0078819 | 0.045404 | 0.028668 | 0 | 0.0078951 | 0.0078951 | 0.00072852 | 0.032708 | 0 | 0.00073102 | 0.017934 | 0 | 0.00072981 | 0.004801 | 0
639375 | 5952430 | 1.5 | 0.0058816 | 0.034683 | 0.020852 | 0 | 0.0058853 | 0.0058853 | 0.00054635 | 0.024689 | 0 | 0.00054494 | 0.013535 | 0 | 0.00054459 | 0.0036942 | 0
639475 | 5952430 | 1.5 | 0.0045726 | 0.027656 | 0.015948 | 0 | 0.0045722 | 0.0045722 | 0.00042698 | 0.01968 | 0 | 0.00042335 | 0.011555 | 0 | 0.00042339 | 0.0029303 | 0
639575 | 5952430 | 1.5 | 0.0036696 | 0.022257 | 0.012494 | 0 | 0.0036673 | 0.0036673 | 0.00034438 | 0.016794 | 0 | 0.00033957 | 0.0099494 | 0 | 0.00033978 | 0.0023797 | 0
639675 | 5952430 | 1.5 | 0.0030201 | 0.018923 | 0.010222 | 0 | 0.0030168 | 0.0030168 | 0.00028433 | 0.014922 | 0 | 0.00027933 | 0.008487 | 0 | 0.00027964 | 0.0020224 | 0
639775 | 5952430 | 1.5 | 0.0025382 | 0.016111 | 0.0085136 | 0 | 0.0025344 | 0.0025344 | 0.00023952 | 0.013407 | 0 | 0.00023467 | 0.0075094 | 0 | 0.00023502 | 0.001741 | 0
639875 | 5952430 | 1.5 | 0.0021716 | 0.014154 | 0.007244 | 0 | 0.0021675 | 0.0021675 | 0.00020523 | 0.012257 | 0 | 0.0002007 | 0.0065528 | 0 | 0.00020107 | 0.0015163 | 0
639975 | 5952430 | 1.5 | 0.0018861 | 0.012572 | 0.0063841 | 0 | 0.0018819 | 0.0018819 | 0.00017839 | 0.011245 | 0 | 0.00017425 | 0.0058832 | 0 | 0.00017464 | 0.0013345 | 0
640075 | 5952430 | 1.5 | 0.0016588 | 0.01127 | 0.0058186 | 0 | 0.0016547 | 0.0016547 | 0.00015695 | 0.0103 | 0 | 0.00015321 | 0.005276 | 0 | 0.0001536 | 0.0011856 | 0
640175 | 5952430 | 1.5 | 0.0014748 | 0.010183 | 0.0051677 | 0 | 0.0014707 | 0.0014707 | 0.00013951 | 0.0093764 | 0 | 0.00013617 | 0.0047813 | 0 | 0.00013655 | 0.0010621 | 0
640275 | 5952430 | 1.5 | 0.0013232 | 0.0092635 | 0.0046801 | 0 | 0.0013192 | 0.0013192 | 0.00012512 | 0.0086935 | 0 | 0.00012215 | 0.0044613 | 0 | 0.00012252 | 0.00095849 | 0
640375 | 5952430 | 1.5 | 0.0011968 | 0.0084793 | 0.0042012 | 0 | 0.001193 | 0.001193 | 0.0001131 | 0.0080979 | 0 | 0.00011046 | 0.0041513 | 0 | 0.00011081 | 0.00087057 | 0
640475 | 5952430 | 1.5 | 0.0010901 | 0.0078034 | 0.0037959 | 0 | 0.0010864 | 0.0010864 | 0.00010294 | 0.0075752 | 0 | 0.00010059 | 0.0038811 | 0 | 0.00010093 | 0.00079534 | 0
640575 | 5952430 | 1.5 | 0.000999 | 0.0072154 | 0.0034495 | 0 | 0.00099552 | 0.00099552 | 9.4253e-05 | 0.0070768 | 0 | 9.2178e-05 | 0.003652 | 0 | 9.25e-05 | 0.00073038 | 0
640675 | 5952430 | 1.5 | 0.00092051 | 0.0066998 | 0.0031808 | 0 | 0.00091721 | 0.00091721 | 8.6767e-05 | 0.0066562 | 0 | 8.4927e-05 | 0.003446 | 0 | 8.5233e-05 | 0.00067386 | 0
640775 | 5952430 | 1.5 | 0.00085231 | 0.0062446 | 0.0030315 | 0 | 0.00084918 | 0.00084918 | 8.0259e-05 | 0.0063298 | 0 | 7.8628e-05 | 0.0032157 | 0 | 7.8917e-05 | 0.00062431 | 0
640875 | 5952430 | 1.5 | 0.00079257 | 0.00584 | 0.0028404 | 0 | 0.00078962 | 0.00078962 | 7.4562e-05 | 0.0059963 | 0 | 7.3113e-05 | 0.0030545 | 0 | 7.3386e-05 | 0.0005806 | 0
640975 | 5952430 | 1.5 | 0.0007399 | 0.0054785 | 0.0026237 | 0 | 0.00073711 | 0.00073711 | 6.9543e-05 | 0.0057663 | 0 | 6.8251e-05 | 0.0029237 | 0 | 6.8509e-05 | 0.00054181 | 0
641075 | 5952430 | 1.5 | 0.00069315 | 0.0051536 | 0.0024322 | 0 | 0.00069053 | 0.00069053 | 6.5091e-05 | 0.0054295 | 0 | 6.3938e-05 | 0.0028262 | 0 | 6.4181e-05 | 0.00051361 | 0
641175 | 5952430 | 1.5 | 0.00065141 | 0.0048603 | 0.0022636 | 0 | 0.00064894 | 0.00064894 | 6.112e-05 | 0.0051756 | 0 | 6.0087e-05 | 0.0027294 | 0 | 6.0316e-05 | 0.00049346 | 0
641275 | 5952430 | 1.5 | 0.00061399 | 0.0045945 | 0.0021817 | 0 | 0.00061166 | 0.00061166 | 5.7562e-05 | 0.0049486 | 0 | 5.6635e-05 | 0.002625 | 0 | 5.6851e-05 | 0.00047496 | 0
641375 | 5952430 | 1.5 | 0.00058026 | 0.0043527 | 0.0020258 | 0 | 0.00057808 | 0.00057808 | 5.436e-05 | 0.0047406 | 0 | 5.3525e-05 | 0.0025275 | 0 | 5.3727e-05 | 0.00045794 | 0
636375 | 5952530 | 1.5 | 0.00012627 | 0.0017947 | 0.00032236 | 0 | 0.00013118 | 0.00013118 | 1.1732e-05 | 0.0028042 | 0 | 1.2146e-05 | 0.00125 | 0 | 1.1692e-05 | 0.00030806 | 0
636475 | 5952530 | 1.5 | 0.00013367 | 0.0018609 | 0.00034389 | 0 | 0.00013882 | 0.00013882 | 1.2415e-05 | 0.0029626 | 0 | 1.2853e-05 | 0.0013276 | 0 | 1.2377e-05 | 0.00032752 | 0
636575 | 5952530 | 1.5 | 0.00014191 | 0.0019329 | 0.00036849 | 0 | 0.00014731 | 0.00014731 | 1.3175e-05 | 0.0031361 | 0 | 1.364e-05 | 0.0013902 | 0 | 1.314e-05 | 0.00034913 | 0
636675 | 5952530 | 1.5 | 0.00015111 | 0.0020118 | 0.00039618 | 0 | 0.00015679 | 0.00015679 | 1.4024e-05 | 0.0033273 | 0 | 1.4518e-05 | 0.0014849 | 0 | 1.3991e-05 | 0.00037322 | 0
636775 | 5952530 | 1.5 | 0.00016146 | 0.002099 | 0.00042746 | 0 | 0.00016747 | 0.00016747 | 1.4978e-05 | 0.0035385 | 0 | 1.5507e-05 | 0.001585 | 0 | 1.495e-05 | 0.00040017 | 0
636875 | 5952530 | 1.5 | 0.00017316 | 0.0021959 | 0.00046074 | 0 | 0.00017954 | 0.00017954 | 1.6057e-05 | 0.003773 | 0 | 1.6624e-05 | 0.0016849 | 0 | 1.6033e-05 | 0.00043049 | 0
636975 | 5952530 | 1.5 | 0.00018646 | 0.0023046 | 0.00048999 | 0 | 0.00019326 | 0.00019326 | 1.7284e-05 | 0.0039528 | 0 | 1.7895e-05 | 0.0018161 | 0 | 1.7265e-05 | 0.0004648 | 0
637075 | 5952530 | 1.5 | 0.0002017 | 0.0024275 | 0.00053591 | 0 | 0.00020899 | 0.00020899 | 1.869e-05 | 0.0041327 | 0 | 1.9351e-05 | 0.0019649 | 0 | 1.8676e-05 | 0.00050387 | 0
637175 | 5952530 | 1.5 | 0.0002193 | 0.0025679 | 0.00059147 | 0 | 0.00022716 | 0.00022716 | 2.0315e-05 | 0.0044022 | 0 | 2.1033e-05 | 0.0021295 | 0 | 2.0306e-05 | 0.00054866 | 0
637275 | 5952530 | 1.5 | 0.00023982 | 0.0028008 | 0.00065764 | 0 | 0.00024835 | 0.00024835 | 2.2211e-05 | 0.0047548 | 0 | 2.2995e-05 | 0.0023292 | 0 | 2.2206e-05 | 0.00060042 | 0
637375 | 5952530 | 1.5 | 0.000264 | 0.0030711 | 0.00073729 | 0 | 0.00027331 | 0.00027331 | 2.4444e-05 | 0.0051582 | 0 | 2.5307e-05 | 0.0025584 | 0 | 2.4444e-05 | 0.00066074 | 0
637475 | 5952530 | 1.5 | 0.00029281 | 0.0033867 | 0.00083486 | 0 | 0.00030309 | 0.00030309 | 2.7109e-05 | 0.0056234 | 0 | 2.8064e-05 | 0.0028248 | 0 | 2.7112e-05 | 0.00073175 | 0
637575 | 5952530 | 1.5 | 0.0003276 | 0.0038216 | 0.00094519 | 0 | 0.00033906 | 0.00033906 | 3.033e-05 | 0.0061659 | 0 | 3.1394e-05 | 0.0031408 | 0 | 3.0333e-05 | 0.00081239 | 0
637675 | 5952530 | 1.5 | 0.00037024 | 0.0044175 | 0.0010814 | 0 | 0.00038317 | 0.00038317 | 3.428e-05 | 0.006803 | 0 | 3.5479e-05 | 0.0034196 | 0 | 3.4281e-05 | 0.00090471 | 0
637775 | 5952530 | 1.5 | 0.00042349 | 0.0051718 | 0.0012534 | 0 | 0.00043828 | 0.00043828 | 3.9217e-05 | 0.0075622 | 0 | 4.0582e-05 | 0.0038371 | 0 | 3.9212e-05 | 0.0010178 | 0
637875 | 5952530 | 1.5 | 0.00049147 | 0.006146 | 0.0014751 | 0 | 0.00050867 | 0.00050867 | 4.5524e-05 | 0.0084834 | 0 | 4.7099e-05 | 0.0043993 | 0 | 4.5506e-05 | 0.0011592 | 0
637975 | 5952530 | 1.5 | 0.00058041 | 0.0074368 | 0.0017693 | 0 | 0.00060077 | 0.00060077 | 5.3782e-05 | 0.0096326 | 0 | 5.5627e-05 | 0.0051046 | 0 | 5.3742e-05 | 0.0013402 | 0
638075 | 5952530 | 1.5 | 0.00069981 | 0.0091988 | 0.0021729 | 0 | 0.00072449 | 0.00072449 | 6.4878e-05 | 0.011084 | 0 | 6.7082e-05 | 0.0060071 | 0 | 6.4798e-05 | 0.0015765 | 0
638175 | 5952530 | 1.5 | 0.00086505 | 0.011688 | 0.0027687 | 0 | 0.00089588 | 0.00089588 | 8.0241e-05 | 0.012919 | 0 | 8.2952e-05 | 0.0070054 | 0 | 8.0097e-05 | 0.0018921 | 0
638275 | 5952530 | 1.5 | 0.0011029 | 0.01536 | 0.0036188 | 0 | 0.0011431 | 0.0011431 | 0.00010237 | 0.015233 | 0 | 0.00010585 | 0.008303 | 0 | 0.00010213 | 0.002328 | 0
638375 | 5952530 | 1.5 | 0.0014664 | 0.021104 | 0.0049899 | 0 | 0.0015219 | 0.0015219 | 0.00013622 | 0.018151 | 0 | 0.00014091 | 0.010363 | 0 | 0.00013578 | 0.003096 | 0
638475 | 5952530 | 1.5 | 0.002075 | 0.027399 | 0.0070114 | 0 | 0.0021578 | 0.0021578 | 0.00019293 | 0.021516 | 0 | 0.0001998 | 0.012961 | 0 | 0.00019213 | 0.0040333 | 0
638575 | 5952530 | 1.5 | 0.0032443 | 0.040965 | 0.011776 | 0 | 0.0033818 | 0.0033818 | 0.00030191 | 0.026356 | 0 | 0.00031313 | 0.017974 | 0 | 0.0003004 | 0.005839 | 0
638675 | 5952530 | 1.5 | 0.0060278 | 0.078351 | 0.021819 | 0 | 0.0063003 | 0.0063003 | 0.00056165 | 0.035426 | 0 | 0.00058336 | 0.027643 | 0 | 0.00055813 | 0.0090253 | 0
638775 | 5952530 | 1.5 | 0.016358 | 0.18494 | 0.057276 | 0 | 0.017046 | 0.017046 | 0.0015333 | 0.071243 | 0 | 0.0015783 | 0.055845 | 0 | 0.0015146 | 0.022931 | 0
638875 | 5952530 | 1.5 | 0 | 0 | 0 | 0 | 0 | 0 | 0 | 0 | 0 | 0 | 0 | 0 | 0 | 0 | 0
638975 | 5952530 | 1.5 | 0.056881 | 0.26437 | 0.18269 | 0 | 0.056698 | 0.056698 | 0.0053144 | 0.12487 | 0 | 0.0052498 | 0.07648 | 0 | 0.0052667 | 0.026137 | 0
639075 | 5952530 | 1.5 | 0.02777 | 0.1325 | 0.088961 | 0 | 0.027659 | 0.027659 | 0.0025918 | 0.075628 | 0 | 0.002561 | 0.04427 | 0 | 0.0025713 | 0.014439 | 0
639175 | 5952530 | 1.5 | 0.015477 | 0.077918 | 0.052455 | 0 | 0.015414 | 0.015414 | 0.0014444 | 0.046325 | 0 | 0.0014272 | 0.025905 | 0 | 0.0014331 | 0.0083064 | 0
639275 | 5952530 | 1.5 | 0.0099711 | 0.05056 | 0.034233 | 0 | 0.009931 | 0.009931 | 0.00093068 | 0.031879 | 0 | 0.00091953 | 0.017539 | 0 | 0.00092325 | 0.0054858 | 0
639375 | 5952530 | 1.5 | 0.0070415 | 0.036122 | 0.024395 | 0 | 0.0070136 | 0.0070136 | 0.0006573 | 0.023525 | 0 | 0.0006494 | 0.013951 | 0 | 0.00065199 | 0.003951 | 0
639475 | 5952530 | 1.5 | 0.0052837 | 0.027338 | 0.01835 | 0 | 0.005263 | 0.005263 | 0.00049319 | 0.018397 | 0 | 0.00048732 | 0.011796 | 0 | 0.00048923 | 0.0030364 | 0
639575 | 5952530 | 1.5 | 0.0041368 | 0.02155 | 0.01434 | 0 | 0.0041208 | 0.0041208 | 0.00038605 | 0.015984 | 0 | 0.00038155 | 0.0097369 | 0 | 0.00038304 | 0.0024438 | 0
639675 | 5952530 | 1.5 | 0.0033439 | 0.0176 | 0.011446 | 0 | 0.003331 | 0.003331 | 0.00031193 | 0.014061 | 0 | 0.00030842 | 0.008269 | 0 | 0.00030962 | 0.002011 | 0
639775 | 5952530 | 1.5 | 0.0027724 | 0.014825 | 0.009511 | 0 | 0.0027616 | 0.0027616 | 0.0002585 | 0.012555 | 0 | 0.0002557 | 0.0071678 | 0 | 0.00025671 | 0.0016883 | 0
639875 | 5952530 | 1.5 | 0.0023468 | 0.012743 | 0.0080421 | 0 | 0.0023374 | 0.0023374 | 0.00021869 | 0.011315 | 0 | 0.00021642 | 0.0062907 | 0 | 0.00021729 | 0.0014468 | 0
639975 | 5952530 | 1.5 | 0.0020208 | 0.011178 | 0.0070078 | 0 | 0.0020126 | 0.0020126 | 0.00018822 | 0.010245 | 0 | 0.00018635 | 0.0056152 | 0 | 0.00018711 | 0.0012653 | 0
640075 | 5952530 | 1.5 | 0.001765 | 0.0099313 | 0.0062199 | 0 | 0.0017576 | 0.0017576 | 0.00016431 | 0.009388 | 0 | 0.00016274 | 0.0050899 | 0 | 0.00016342 | 0.0011202 | 0
640175 | 5952530 | 1.5 | 0.0015601 | 0.0089183 | 0.0054058 | 0 | 0.0015535 | 0.0015535 | 0.00014516 | 0.0086337 | 0 | 0.00014385 | 0.0046195 | 0 | 0.00014446 | 0.0010021 | 0
640275 | 5952530 | 1.5 | 0.0013931 | 0.0081388 | 0.0047786 | 0 | 0.0013871 | 0.0013871 | 0.00012955 | 0.0079329 | 0 | 0.00012843 | 0.0042215 | 0 | 0.00012899 | 0.00090428 | 0
640375 | 5952530 | 1.5 | 0.0012549 | 0.0075891 | 0.004215 | 0 | 0.0012494 | 0.0012494 | 0.00011665 | 0.0073203 | 0 | 0.00011569 | 0.0039465 | 0 | 0.00011619 | 0.00082601 | 0
640475 | 5952530 | 1.5 | 0.001139 | 0.0071234 | 0.0039158 | 0 | 0.001134 | 0.001134 | 0.00010582 | 0.0068333 | 0 | 0.000105 | 0.0037369 | 0 | 0.00010546 | 0.00076184 | 0
640575 | 5952530 | 1.5 | 0.0010407 | 0.0067231 | 0.0035336 | 0 | 0.0010361 | 0.0010361 | 9.6647e-05 | 0.0064982 | 0 | 9.5935e-05 | 0.0035514 | 0 | 9.636e-05 | 0.00070708 | 0
640675 | 5952530 | 1.5 | 0.00095641 | 0.0062437 | 0.0032351 | 0 | 0.00095218 | 0.00095218 | 8.8782e-05 | 0.0062041 | 0 | 8.8165e-05 | 0.0033698 | 0 | 8.8556e-05 | 0.00065984 | 0
640775 | 5952530 | 1.5 | 0.00088349 | 0.0057973 | 0.0030029 | 0 | 0.0008796 | 0.0008796 | 8.1981e-05 | 0.0059429 | 0 | 8.1444e-05 | 0.0031663 | 0 | 8.1805e-05 | 0.00061867 | 0
640875 | 5952530 | 1.5 | 0.00081989 | 0.0053764 | 0.0027479 | 0 | 0.00081629 | 0.00081629 | 7.605e-05 | 0.0057087 | 0 | 7.5582e-05 | 0.0030021 | 0 | 7.5916e-05 | 0.00058248 | 0
640975 | 5952530 | 1.5 | 0.000764 | 0.0050079 | 0.0026285 | 0 | 0.00076066 | 0.00076066 | 7.0842e-05 | 0.0054966 | 0 | 7.0432e-05 | 0.0028773 | 0 | 7.0741e-05 | 0.00055039 | 0
641075 | 5952530 | 1.5 | 0.00071455 | 0.0047424 | 0.0024542 | 0 | 0.00071146 | 0.00071146 | 6.6235e-05 | 0.0053031 | 0 | 6.5876e-05 | 0.0027646 | 0 | 6.6162e-05 | 0.00052174 | 0
641175 | 5952530 | 1.5 | 0.00067052 | 0.004502 | 0.0023092 | 0 | 0.00066765 | 0.00066765 | 6.2135e-05 | 0.0051252 | 0 | 6.182e-05 | 0.002662 | 0 | 6.2086e-05 | 0.00049598 | 0
641275 | 5952530 | 1.5 | 0.00063115 | 0.004283 | 0.0021721 | 0 | 0.00062849 | 0.00062849 | 5.847e-05 | 0.0049601 | 0 | 5.8193e-05 | 0.0025678 | 0 | 5.844e-05 | 0.0004727 | 0
641375 | 5952530 | 1.5 | 0.00059575 | 0.004083 | 0.0020285 | 0 | 0.00059328 | 0.00059328 | 5.5178e-05 | 0.004807 | 0 | 5.4933e-05 | 0.0024813 | 0 | 5.5162e-05 | 0.00045156 | 0
636375 | 5952630 | 1.5 | 0.00012752 | 0.0017871 | 0.00033108 | 0 | 0.00013182 | 0.00013182 | 1.1602e-05 | 0.0026665 | 0 | 1.2205e-05 | 0.0013458 | 0 | 1.1808e-05 | 0.00027662 | 0
636475 | 5952630 | 1.5 | 0.00013496 | 0.001851 | 0.00035433 | 0 | 0.00013942 | 0.00013942 | 1.2268e-05 | 0.0027978 | 0 | 1.291e-05 | 0.0014072 | 0 | 1.2496e-05 | 0.00029276 | 0
636575 | 5952630 | 1.5 | 0.00014322 | 0.0019203 | 0.0003757 | 0 | 0.00014787 | 0.00014787 | 1.3008e-05 | 0.0029396 | 0 | 1.3692e-05 | 0.0014749 | 0 | 1.3261e-05 | 0.00031054 | 0
636675 | 5952630 | 1.5 | 0.00015245 | 0.001996 | 0.00041166 | 0 | 0.00015731 | 0.00015731 | 1.3835e-05 | 0.003093 | 0 | 1.4565e-05 | 0.00155 | 0 | 1.4116e-05 | 0.0003302 | 0
636775 | 5952630 | 1.5 | 0.00016283 | 0.0021093 | 0.0004431 | 0 | 0.0001679 | 0.0001679 | 1.4764e-05 | 0.0032587 | 0 | 1.5547e-05 | 0.0016339 | 0 | 1.5077e-05 | 0.000352 | 0
636875 | 5952630 | 1.5 | 0.00017453 | 0.0022709 | 0.00047178 | 0 | 0.00017986 | 0.00017986 | 1.5814e-05 | 0.003438 | 0 | 1.6654e-05 | 0.0017284 | 0 | 1.6161e-05 | 0.00037629 | 0
636975 | 5952630 | 1.5 | 0.00018783 | 0.0024531 | 0.0005039 | 0 | 0.00019344 | 0.00019344 | 1.701e-05 | 0.0036324 | 0 | 1.7911e-05 | 0.0018442 | 0 | 1.7392e-05 | 0.00040347 | 0
637075 | 5952630 | 1.5 | 0.00020305 | 0.0026596 | 0.00054014 | 0 | 0.00020898 | 0.00020898 | 1.8382e-05 | 0.0038433 | 0 | 1.935e-05 | 0.0019865 | 0 | 1.8801e-05 | 0.00043408 | 0
637175 | 5952630 | 1.5 | 0.00022062 | 0.002895 | 0.00058138 | 0 | 0.0002269 | 0.0002269 | 1.997e-05 | 0.0040722 | 0 | 2.101e-05 | 0.0021774 | 0 | 2.0428e-05 | 0.00046873 | 0
637275 | 5952630 | 1.5 | 0.00024108 | 0.0031648 | 0.00062875 | 0 | 0.00024777 | 0.00024777 | 2.1825e-05 | 0.0043249 | 0 | 2.2942e-05 | 0.002431 | 0 | 2.2322e-05 | 0.00050822 | 0
637375 | 5952630 | 1.5 | 0.00026515 | 0.0034758 | 0.00068386 | 0 | 0.00027233 | 0.00027233 | 2.4018e-05 | 0.0048448 | 0 | 2.5216e-05 | 0.0027325 | 0 | 2.4551e-05 | 0.00055356 | 0
637475 | 5952630 | 1.5 | 0.00029383 | 0.0038366 | 0.00074887 | 0 | 0.00030157 | 0.00030157 | 2.6639e-05 | 0.005393 | 0 | 2.7923e-05 | 0.0030215 | 0 | 2.7206e-05 | 0.00060603 | 0
637575 | 5952630 | 1.5 | 0.00032844 | 0.0042582 | 0.00082936 | 0 | 0.00033685 | 0.00033685 | 2.9817e-05 | 0.0061499 | 0 | 3.119e-05 | 0.0032445 | 0 | 3.0411e-05 | 0.00066729 | 0
637675 | 5952630 | 1.5 | 0.00037088 | 0.0047532 | 0.0008662 | 0 | 0.00038008 | 0.00038008 | 3.3735e-05 | 0.0070786 | 0 | 3.5193e-05 | 0.0034861 | 0 | 3.4341e-05 | 0.00073962 | 0
637775 | 5952630 | 1.5 | 0.0004239 | 0.0053375 | 0.00090515 | 0 | 0.00043405 | 0.00043405 | 3.8649e-05 | 0.008143 | 0 | 4.0189e-05 | 0.0039 | 0 | 3.925e-05 | 0.00083432 | 0
637875 | 5952630 | 1.5 | 0.00049174 | 0.0060442 | 0.00096186 | 0 | 0.000503 | 0.000503 | 4.4968e-05 | 0.008542 | 0 | 4.6574e-05 | 0.0046316 | 0 | 4.5532e-05 | 0.00095427 | 0
637975 | 5952630 | 1.5 | 0.00058092 | 0.0072057 | 0.0011531 | 0 | 0.00059349 | 0.00059349 | 5.3318e-05 | 0.0092248 | 0 | 5.4953e-05 | 0.0051112 | 0 | 5.3789e-05 | 0.0011052 | 0
638075 | 5952630 | 1.5 | 0.00070174 | 0.0090036 | 0.0014854 | 0 | 0.0007158 | 0.0007158 | 6.4666e-05 | 0.01092 | 0 | 6.6278e-05 | 0.0057492 | 0 | 6.4976e-05 | 0.0012951 | 0
638175 | 5952630 | 1.5 | 0.00087146 | 0.011501 | 0.0020116 | 0 | 0.0008872 | 0.0008872 | 8.0625e-05 | 0.013939 | 0 | 8.2149e-05 | 0.0070338 | 0 | 8.0691e-05 | 0.0015299 | 0
638275 | 5952630 | 1.5 | 0.0011223 | 0.014001 | 0.0029927 | 0 | 0.0011397 | 0.0011397 | 0.00010405 | 0.016671 | 0 | 0.00010553 | 0.0091599 | 0 | 0.00010392 | 0.0018112 | 0
638375 | 5952630 | 1.5 | 0.0015237 | 0.017582 | 0.0052229 | 0 | 0.0015419 | 0.0015419 | 0.00014133 | 0.019776 | 0 | 0.00014277 | 0.010846 | 0 | 0.00014108 | 0.0022326 | 0
638475 | 5952630 | 1.5 | 0.00225 | 0.026494 | 0.0085964 | 0 | 0.0022663 | 0.0022663 | 0.00020891 | 0.024088 | 0 | 0.00020985 | 0.014134 | 0 | 0.00020834 | 0.0033153 | 0
638575 | 5952630 | 1.5 | 0.0038334 | 0.036647 | 0.01464 | 0 | 0.0038362 | 0.0038362 | 0.0003542 | 0.037664 | 0 | 0.0003552 | 0.01997 | 0 | 0.00035494 | 0.0050873 | 0
638675 | 5952630 | 1.5 | 0.0084951 | 0.072079 | 0.034394 | 0 | 0.0084418 | 0.0084418 | 0.00076942 | 0.068438 | 0 | 0.00078165 | 0.030652 | 0 | 0.00078658 | 0.008752 | 0
638775 | 5952630 | 1.5 | 0.031142 | 0.20742 | 0.10465 | 0 | 0.031336 | 0.031336 | 0.0029051 | 0.11054 | 0 | 0.0029014 | 0.074684 | 0 | 0.0028835 | 0.021214 | 0
638875 | 5952630 | 1.5 | 0.12582 | 0.35785 | 0.2963 | 0 | 0.12693 | 0.12693 | 0.011837 | 0.10504 | 0 | 0.011753 | 0.067443 | 0 | 0.01165 | 0.034842 | 0
638975 | 5952630 | 1.5 | 0.066045 | 0.23267 | 0.15703 | 0 | 0.06636 | 0.06636 | 0.0062027 | 0.097445 | 0 | 0.0061444 | 0.065235 | 0 | 0.0061152 | 0.024015 | 0
639075 | 5952630 | 1.5 | 0.02959 | 0.12054 | 0.071804 | 0 | 0.029592 | 0.029592 | 0.0027496 | 0.062296 | 0 | 0.00274 | 0.038386 | 0 | 0.0027398 | 0.012768 | 0
639175 | 5952630 | 1.5 | 0.016339 | 0.072462 | 0.044148 | 0 | 0.016289 | 0.016289 | 0.0014999 | 0.041966 | 0 | 0.0015082 | 0.024304 | 0 | 0.0015129 | 0.0074136 | 0
639275 | 5952630 | 1.5 | 0.010498 | 0.04858 | 0.030893 | 0 | 0.010442 | 0.010442 | 0.00095786 | 0.030564 | 0 | 0.00096687 | 0.017326 | 0 | 0.00097202 | 0.0050955 | 0
639375 | 5952630 | 1.5 | 0.0073984 | 0.034576 | 0.023563 | 0 | 0.0073531 | 0.0073531 | 0.00067641 | 0.02439 | 0 | 0.00068084 | 0.013423 | 0 | 0.00068504 | 0.0037915 | 0
639475 | 5952630 | 1.5 | 0.0055401 | 0.025783 | 0.018297 | 0 | 0.0055053 | 0.0055053 | 0.00050877 | 0.018711 | 0 | 0.00050975 | 0.011229 | 0 | 0.00051297 | 0.0027872 | 0
639575 | 5952630 | 1.5 | 0.0043286 | 0.020804 | 0.014183 | 0 | 0.0043017 | 0.0043017 | 0.00039906 | 0.016084 | 0 | 0.00039831 | 0.0093247 | 0 | 0.00040079 | 0.0021237 | 0
639675 | 5952630 | 1.5 | 0.003491 | 0.017061 | 0.011548 | 0 | 0.0034698 | 0.0034698 | 0.00032256 | 0.014277 | 0 | 0.00032128 | 0.0080984 | 0 | 0.00032324 | 0.0017206 | 0
639775 | 5952630 | 1.5 | 0.0028883 | 0.014272 | 0.0093009 | 0 | 0.0028711 | 0.0028711 | 0.00026733 | 0.012579 | 0 | 0.00026584 | 0.0070858 | 0 | 0.00026743 | 0.0014499 | 0
639875 | 5952630 | 1.5 | 0.00244 | 0.011834 | 0.008437 | 0 | 0.0024257 | 0.0024257 | 0.00022612 | 0.011419 | 0 | 0.00022461 | 0.0062886 | 0 | 0.00022592 | 0.0012497 | 0
639975 | 5952630 | 1.5 | 0.0020968 | 0.010274 | 0.0073459 | 0 | 0.0020847 | 0.0020847 | 0.0001944 | 0.010366 | 0 | 0.00019303 | 0.0055995 | 0 | 0.00019414 | 0.0011163 | 0
640075 | 5952630 | 1.5 | 0.0018278 | 0.0092613 | 0.006281 | 0 | 0.0018175 | 0.0018175 | 0.0001695 | 0.009424 | 0 | 0.00016828 | 0.0050567 | 0 | 0.00016924 | 0.0010048 | 0
640175 | 5952630 | 1.5 | 0.0016128 | 0.0083888 | 0.0056008 | 0 | 0.0016039 | 0.0016039 | 0.00014957 | 0.0088636 | 0 | 0.00014851 | 0.0046037 | 0 | 0.00014934 | 0.00091074 | 0
640275 | 5952630 | 1.5 | 0.0014378 | 0.0076333 | 0.0049543 | 0 | 0.00143 | 0.00143 | 0.00013334 | 0.0083357 | 0 | 0.0001324 | 0.0043237 | 0 | 0.00013313 | 0.00083075 | 0
640375 | 5952630 | 1.5 | 0.0012933 | 0.0070266 | 0.0045207 | 0 | 0.0012863 | 0.0012863 | 0.00011993 | 0.0077443 | 0 | 0.0001191 | 0.0040266 | 0 | 0.00011975 | 0.00076208 | 0
640475 | 5952630 | 1.5 | 0.0011723 | 0.0066302 | 0.0041178 | 0 | 0.0011661 | 0.0011661 | 0.0001087 | 0.0072712 | 0 | 0.00010797 | 0.0037739 | 0 | 0.00010855 | 0.00070263 | 0
640575 | 5952630 | 1.5 | 0.0010699 | 0.0062132 | 0.0038481 | 0 | 0.0010643 | 0.0010643 | 9.9176e-05 | 0.0068502 | 0 | 9.8541e-05 | 0.0035565 | 0 | 9.9061e-05 | 0.00065073 | 0
640675 | 5952630 | 1.5 | 0.00098211 | 0.0057637 | 0.003491 | 0 | 0.00097704 | 0.00097704 | 9.1023e-05 | 0.0065716 | 0 | 9.0467e-05 | 0.0033676 | 0 | 9.0937e-05 | 0.00060508 | 0
640775 | 5952630 | 1.5 | 0.0009063 | 0.0053697 | 0.0031841 | 0 | 0.00090169 | 0.00090169 | 8.3973e-05 | 0.0063207 | 0 | 8.349e-05 | 0.0031777 | 0 | 8.3917e-05 | 0.00056465 | 0
640875 | 5952630 | 1.5 | 0.00084023 | 0.0050212 | 0.002918 | 0 | 0.00083603 | 0.00083603 | 7.7826e-05 | 0.0060091 | 0 | 7.741e-05 | 0.0030215 | 0 | 7.7799e-05 | 0.00052864 | 0
640975 | 5952630 | 1.5 | 0.00078224 | 0.0047108 | 0.0027095 | 0 | 0.0007784 | 0.0007784 | 7.2431e-05 | 0.0057277 | 0 | 7.2074e-05 | 0.0028799 | 0 | 7.2429e-05 | 0.0004964 | 0
641075 | 5952630 | 1.5 | 0.00073098 | 0.0044329 | 0.0025871 | 0 | 0.00072747 | 0.00072747 | 6.7664e-05 | 0.005472 | 0 | 6.7358e-05 | 0.0026963 | 0 | 6.7684e-05 | 0.00046905 | 0
641175 | 5952630 | 1.5 | 0.0006854 | 0.0041827 | 0.0024176 | 0 | 0.00068217 | 0.00068217 | 6.3425e-05 | 0.0053134 | 0 | 6.3163e-05 | 0.0026025 | 0 | 6.3463e-05 | 0.00045231 | 0
641275 | 5952630 | 1.5 | 0.00064468 | 0.0039561 | 0.002263 | 0 | 0.00064171 | 0.00064171 | 5.9641e-05 | 0.0051329 | 0 | 5.9417e-05 | 0.0025114 | 0 | 5.9693e-05 | 0.00043687 | 0
641375 | 5952630 | 1.5 | 0.0006081 | 0.0037503 | 0.0021319 | 0 | 0.00060537 | 0.00060537 | 5.6245e-05 | 0.0049253 | 0 | 5.6052e-05 | 0.0023681 | 0 | 5.6305e-05 | 0.00042257 | 0
636375 | 5952730 | 1.5 | 0.00013039 | 0.0016939 | 0.00033055 | 0 | 0.00013385 | 0.00013385 | 1.1655e-05 | 0.0026637 | 0 | 1.2393e-05 | 0.0014843 | 0 | 1.2073e-05 | 0.00028324 | 0
636475 | 5952730 | 1.5 | 0.00013808 | 0.0017455 | 0.0003517 | 0 | 0.00014161 | 0.00014161 | 1.2346e-05 | 0.002897 | 0 | 1.3112e-05 | 0.0015563 | 0 | 1.2785e-05 | 0.00029863 | 0
636575 | 5952730 | 1.5 | 0.00014664 | 0.0018004 | 0.00036448 | 0 | 0.00015024 | 0.00015024 | 1.3119e-05 | 0.0031565 | 0 | 1.3912e-05 | 0.001645 | 0 | 1.3578e-05 | 0.0003156 | 0
636675 | 5952730 | 1.5 | 0.00015621 | 0.0018704 | 0.0003975 | 0 | 0.00015989 | 0.00015989 | 1.3989e-05 | 0.003445 | 0 | 1.4805e-05 | 0.0017426 | 0 | 1.4464e-05 | 0.00033441 | 0
636775 | 5952730 | 1.5 | 0.00016699 | 0.0019882 | 0.00041852 | 0 | 0.00017074 | 0.00017074 | 1.4974e-05 | 0.003765 | 0 | 1.5809e-05 | 0.0018107 | 0 | 1.5462e-05 | 0.0003553 | 0
636875 | 5952730 | 1.5 | 0.00017917 | 0.0021182 | 0.00043636 | 0 | 0.00018298 | 0.00018298 | 1.6095e-05 | 0.0040566 | 0 | 1.6942e-05 | 0.0018939 | 0 | 1.659e-05 | 0.00037861 | 0
636975 | 5952730 | 1.5 | 0.00019303 | 0.002262 | 0.00049126 | 0 | 0.0001969 | 0.0001969 | 1.7381e-05 | 0.0040287 | 0 | 1.8231e-05 | 0.0019885 | 0 | 1.7873e-05 | 0.00040474 | 0
637075 | 5952730 | 1.5 | 0.00020894 | 0.0024216 | 0.00053265 | 0 | 0.00021285 | 0.00021285 | 1.8869e-05 | 0.0040733 | 0 | 1.9708e-05 | 0.0020558 | 0 | 1.9346e-05 | 0.00043412 | 0
637175 | 5952730 | 1.5 | 0.00022736 | 0.0025992 | 0.00058156 | 0 | 0.0002313 | 0.0002313 | 2.0608e-05 | 0.0045807 | 0 | 2.1416e-05 | 0.0021956 | 0 | 2.1052e-05 | 0.00046731 | 0
637275 | 5952730 | 1.5 | 0.0002489 | 0.0027622 | 0.00064049 | 0 | 0.00025283 | 0.00025283 | 2.2657e-05 | 0.0051282 | 0 | 2.341e-05 | 0.0023359 | 0 | 2.3046e-05 | 0.00050488 | 0
637375 | 5952730 | 1.5 | 0.00027436 | 0.0030686 | 0.00071334 | 0 | 0.00027824 | 0.00027824 | 2.5091e-05 | 0.0055096 | 0 | 2.5763e-05 | 0.0025797 | 0 | 2.5403e-05 | 0.00054746 | 0
637475 | 5952730 | 1.5 | 0.00030485 | 0.0035272 | 0.00080568 | 0 | 0.00030862 | 0.00030862 | 2.8021e-05 | 0.0061911 | 0 | 2.8576e-05 | 0.0029195 | 0 | 2.8227e-05 | 0.00059584 | 0
637575 | 5952730 | 1.5 | 0.00034191 | 0.0039864 | 0.00092616 | 0 | 0.00034546 | 0.00034546 | 3.159e-05 | 0.0071569 | 0 | 3.1987e-05 | 0.0033279 | 0 | 3.1658e-05 | 0.00065058 | 0
637675 | 5952730 | 1.5 | 0.00038774 | 0.0042965 | 0.0010891 | 0 | 0.00039093 | 0.00039093 | 3.5998e-05 | 0.0078707 | 0 | 3.6197e-05 | 0.0036726 | 0 | 3.5902e-05 | 0.00071212 | 0
637775 | 5952730 | 1.5 | 0.00044563 | 0.0050699 | 0.001319 | 0 | 0.0004482 | 0.0004482 | 4.1509e-05 | 0.0082019 | 0 | 4.15e-05 | 0.004043 | 0 | 4.1262e-05 | 0.00078071 | 0
637875 | 5952730 | 1.5 | 0.00052078 | 0.0061139 | 0.0016587 | 0 | 0.00052234 | 0.00052234 | 4.8613e-05 | 0.010101 | 0 | 4.8365e-05 | 0.004806 | 0 | 4.822e-05 | 0.00085622 | 0
637975 | 5952730 | 1.5 | 0.00062109 | 0.0075488 | 0.0022118 | 0 | 0.00062106 | 0.00062106 | 5.7948e-05 | 0.01114 | 0 | 5.7506e-05 | 0.005166 | 0 | 5.7509e-05 | 0.00093509 | 0
638075 | 5952730 | 1.5 | 0.00076054 | 0.0095605 | 0.0030527 | 0 | 0.00075799 | 0.00075799 | 7.0786e-05 | 0.012389 | 0 | 7.0184e-05 | 0.0063086 | 0 | 7.0421e-05 | 0.0011012 | 0
638175 | 5952730 | 1.5 | 0.00096313 | 0.011471 | 0.0038839 | 0 | 0.00095663 | 0.00095663 | 8.9092e-05 | 0.014122 | 0 | 8.8577e-05 | 0.0079533 | 0 | 8.9179e-05 | 0.0014019 | 0
638275 | 5952730 | 1.5 | 0.001276 | 0.013219 | 0.0051537 | 0 | 0.0012635 | 0.0012635 | 0.00011668 | 0.017052 | 0 | 0.00011699 | 0.0095172 | 0 | 0.00011815 | 0.0017928 | 0
638375 | 5952730 | 1.5 | 0.0018011 | 0.019093 | 0.0069861 | 0 | 0.0017804 | 0.0017804 | 0.00016199 | 0.019861 | 0 | 0.00016485 | 0.010857 | 0 | 0.00016677 | 0.0022585 | 0
638475 | 5952730 | 1.5 | 0.0028002 | 0.028606 | 0.011254 | 0 | 0.0027668 | 0.0027668 | 0.0002501 | 0.023665 | 0 | 0.00025619 | 0.013846 | 0 | 0.00025928 | 0.0029494 | 0
638575 | 5952730 | 1.5 | 0.005019 | 0.042736 | 0.019112 | 0 | 0.0049685 | 0.0049685 | 0.00045699 | 0.036252 | 0 | 0.00046005 | 0.018465 | 0 | 0.00046472 | 0.0050156 | 0
638675 | 5952730 | 1.5 | 0.010791 | 0.07928 | 0.038715 | 0 | 0.010818 | 0.010818 | 0.00099683 | 0.044807 | 0 | 0.0010017 | 0.024441 | 0 | 0.00099918 | 0.0085994 | 0
638775 | 5952730 | 1.5 | 0.027638 | 0.11433 | 0.081031 | 0 | 0.028041 | 0.028041 | 0.002588 | 0.062372 | 0 | 0.0025964 | 0.039829 | 0 | 0.0025591 | 0.012168 | 0
638875 | 5952730 | 1.5 | 0.052595 | 0.17271 | 0.13356 | 0 | 0.05292 | 0.05292 | 0.0049489 | 0.064034 | 0 | 0.0049 | 0.039632 | 0 | 0.0048699 | 0.017812 | 0
638975 | 5952730 | 1.5 | 0.041508 | 0.13272 | 0.095223 | 0 | 0.041862 | 0.041862 | 0.0038982 | 0.063955 | 0 | 0.0038761 | 0.039678 | 0 | 0.0038434 | 0.013203 | 0
639075 | 5952730 | 1.5 | 0.025907 | 0.093605 | 0.064113 | 0 | 0.026074 | 0.026074 | 0.0024499 | 0.048462 | 0 | 0.0024143 | 0.030981 | 0 | 0.0023988 | 0.011987 | 0
639175 | 5952730 | 1.5 | 0.015809 | 0.061562 | 0.040053 | 0 | 0.015841 | 0.015841 | 0.0014623 | 0.036238 | 0 | 0.0014667 | 0.021078 | 0 | 0.0014638 | 0.0063487 | 0
639275 | 5952730 | 1.5 | 0.010369 | 0.046356 | 0.027524 | 0 | 0.010365 | 0.010365 | 0.00096516 | 0.029996 | 0 | 0.00095969 | 0.016326 | 0 | 0.00096006 | 0.0048559 | 0
639375 | 5952730 | 1.5 | 0.0073557 | 0.035046 | 0.019248 | 0 | 0.007339 | 0.007339 | 0.00067952 | 0.02291 | 0 | 0.00067953 | 0.013271 | 0 | 0.00068108 | 0.0036383 | 0
639475 | 5952730 | 1.5 | 0.0055277 | 0.025359 | 0.015503 | 0 | 0.0055061 | 0.0055061 | 0.00050354 | 0.018676 | 0 | 0.00050983 | 0.010702 | 0 | 0.00051182 | 0.0028972 | 0
639575 | 5952730 | 1.5 | 0.0043329 | 0.02171 | 0.012608 | 0 | 0.004311 | 0.004311 | 0.00039221 | 0.015103 | 0 | 0.00039917 | 0.0090803 | 0 | 0.0004012 | 0.0022172 | 0
639675 | 5952730 | 1.5 | 0.0035058 | 0.017656 | 0.010455 | 0 | 0.0034857 | 0.0034857 | 0.00031731 | 0.014103 | 0 | 0.00032275 | 0.0078574 | 0 | 0.00032461 | 0.0017618 | 0
639775 | 5952730 | 1.5 | 0.002909 | 0.014554 | 0.0089184 | 0 | 0.0028911 | 0.0028911 | 0.00026418 | 0.012632 | 0 | 0.00026769 | 0.0069941 | 0 | 0.00026935 | 0.0015662 | 0
639875 | 5952730 | 1.5 | 0.0024631 | 0.012415 | 0.0079562 | 0 | 0.0024474 | 0.0024474 | 0.00022472 | 0.011473 | 0 | 0.00022661 | 0.0062153 | 0 | 0.00022806 | 0.0013065 | 0
639975 | 5952730 | 1.5 | 0.0021207 | 0.01075 | 0.0068948 | 0 | 0.0021071 | 0.0021071 | 0.00019437 | 0.010284 | 0 | 0.0001951 | 0.0055679 | 0 | 0.00019636 | 0.0011025 | 0
640075 | 5952730 | 1.5 | 0.0018517 | 0.0095744 | 0.0060441 | 0 | 0.0018398 | 0.0018398 | 0.00017038 | 0.009364 | 0 | 0.00017035 | 0.0050251 | 0 | 0.00017145 | 0.00094046 | 0
640175 | 5952730 | 1.5 | 0.0016357 | 0.0084443 | 0.0054105 | 0 | 0.0016253 | 0.0016253 | 0.00015095 | 0.0087163 | 0 | 0.00015049 | 0.0046062 | 0 | 0.00015146 | 0.00081435 | 0
640275 | 5952730 | 1.5 | 0.0014594 | 0.0075289 | 0.0048641 | 0 | 0.0014502 | 0.0014502 | 0.00013496 | 0.0079921 | 0 | 0.00013428 | 0.0042497 | 0 | 0.00013512 | 0.00074275 | 0
640375 | 5952730 | 1.5 | 0.0013134 | 0.0067795 | 0.0045891 | 0 | 0.0013052 | 0.0013052 | 0.00012165 | 0.0074027 | 0 | 0.00012086 | 0.0039405 | 0 | 0.00012161 | 0.00068184 | 0
640475 | 5952730 | 1.5 | 0.0011909 | 0.0061691 | 0.0042078 | 0 | 0.0011837 | 0.0011837 | 0.00011045 | 0.0072456 | 0 | 0.0001096 | 0.0037224 | 0 | 0.00011027 | 0.0006298 | 0
640575 | 5952730 | 1.5 | 0.0010871 | 0.0058772 | 0.0038408 | 0 | 0.0010806 | 0.0010806 | 0.0001009 | 0.0070103 | 0 | 0.00010006 | 0.0035194 | 0 | 0.00010065 | 0.00058511 | 0
640675 | 5952730 | 1.5 | 0.00099802 | 0.0056184 | 0.0035381 | 0 | 0.00099222 | 0.00099222 | 9.2682e-05 | 0.0068009 | 0 | 9.1872e-05 | 0.0033098 | 0 | 9.2409e-05 | 0.00054652 | 0
640775 | 5952730 | 1.5 | 0.00092097 | 0.0053138 | 0.0032842 | 0 | 0.00091573 | 0.00091573 | 8.5535e-05 | 0.0066009 | 0 | 8.479e-05 | 0.0031299 | 0 | 8.5275e-05 | 0.00051297 | 0
640875 | 5952730 | 1.5 | 0.00085377 | 0.0050137 | 0.0030639 | 0 | 0.00084904 | 0.00084904 | 7.9293e-05 | 0.0063492 | 0 | 7.8614e-05 | 0.0029883 | 0 | 7.9053e-05 | 0.0004836 | 0
640975 | 5952730 | 1.5 | 0.00079477 | 0.0047502 | 0.0028196 | 0 | 0.00079046 | 0.00079046 | 7.3806e-05 | 0.0057638 | 0 | 7.3191e-05 | 0.0028272 | 0 | 7.3589e-05 | 0.00046164 | 0
641075 | 5952730 | 1.5 | 0.00074259 | 0.0045112 | 0.0026101 | 0 | 0.00073867 | 0.00073867 | 6.8951e-05 | 0.0055245 | 0 | 6.8396e-05 | 0.0027564 | 0 | 6.8759e-05 | 0.00044547 | 0
641175 | 5952730 | 1.5 | 0.00069617 | 0.0042646 | 0.0024353 | 0 | 0.00069259 | 0.00069259 | 6.4629e-05 | 0.0052622 | 0 | 6.4129e-05 | 0.0026799 | 0 | 6.446e-05 | 0.00043055 | 0
641275 | 5952730 | 1.5 | 0.00065469 | 0.0040402 | 0.0022917 | 0 | 0.00065142 | 0.00065142 | 6.0767e-05 | 0.0051224 | 0 | 6.0317e-05 | 0.00258 | 0 | 6.0619e-05 | 0.00041671 | 0
641375 | 5952730 | 1.5 | 0.00061741 | 0.0038353 | 0.0021641 | 0 | 0.00061444 | 0.00061444 | 5.7297e-05 | 0.0050152 | 0 | 5.6892e-05 | 0.0024814 | 0 | 5.7168e-05 | 0.00040383 | 0
636375 | 5952830 | 1.5 | 0.00013475 | 0.0015283 | 0.00027576 | 0 | 0.00013711 | 0.00013711 | 1.217e-05 | 0.0030143 | 0 | 1.2696e-05 | 0.0013225 | 0 | 1.2477e-05 | 0.00028366 | 0
636475 | 5952830 | 1.5 | 0.00014289 | 0.0015608 | 0.0002706 | 0 | 0.00014519 | 0.00014519 | 1.295e-05 | 0.0032798 | 0 | 1.3444e-05 | 0.0014056 | 0 | 1.3231e-05 | 0.00029792 | 0
636575 | 5952830 | 1.5 | 0.00015196 | 0.0016523 | 0.00027058 | 0 | 0.00015418 | 0.00015418 | 1.3826e-05 | 0.0035762 | 0 | 1.4276e-05 | 0.0015263 | 0 | 1.4071e-05 | 0.0003134 | 0
636675 | 5952830 | 1.5 | 0.00016215 | 0.0017921 | 0.00029631 | 0 | 0.00016426 | 0.00016426 | 1.4816e-05 | 0.0039082 | 0 | 1.5209e-05 | 0.0016608 | 0 | 1.5014e-05 | 0.00033021 | 0
636775 | 5952830 | 1.5 | 0.00017363 | 0.0019497 | 0.00033006 | 0 | 0.0001756 | 0.0001756 | 1.5939e-05 | 0.0041642 | 0 | 1.6259e-05 | 0.001811 | 0 | 1.6077e-05 | 0.00034844 | 0
636875 | 5952830 | 1.5 | 0.00018665 | 0.0021279 | 0.00037019 | 0 | 0.00018843 | 0.00018843 | 1.722e-05 | 0.0043836 | 0 | 1.7447e-05 | 0.0019422 | 0 | 1.7282e-05 | 0.00036822 | 0
636975 | 5952830 | 1.5 | 0.00020151 | 0.0023302 | 0.00041835 | 0 | 0.00020305 | 0.00020305 | 1.8688e-05 | 0.0045885 | 0 | 1.8801e-05 | 0.0021644 | 0 | 1.8659e-05 | 0.00038961 | 0
637075 | 5952830 | 1.5 | 0.00021863 | 0.0025602 | 0.00047679 | 0 | 0.00021985 | 0.00021985 | 2.0378e-05 | 0.0048404 | 0 | 2.0357e-05 | 0.0023693 | 0 | 2.0244e-05 | 0.0004126 | 0
637175 | 5952830 | 1.5 | 0.00023852 | 0.0028226 | 0.00054855 | 0 | 0.00023934 | 0.00023934 | 2.2337e-05 | 0.0051009 | 0 | 2.2161e-05 | 0.0025372 | 0 | 2.2086e-05 | 0.00043723 | 0
637275 | 5952830 | 1.5 | 0.00026187 | 0.0031216 | 0.00063775 | 0 | 0.00026215 | 0.00026215 | 2.4612e-05 | 0.0058597 | 0 | 2.4273e-05 | 0.0025893 | 0 | 2.4247e-05 | 0.00046335 | 0
637375 | 5952830 | 1.5 | 0.0002896 | 0.0034615 | 0.00076733 | 0 | 0.0002892 | 0.0002892 | 2.7291e-05 | 0.0067218 | 0 | 2.6777e-05 | 0.0028316 | 0 | 2.6815e-05 | 0.00049059 | 0
637475 | 5952830 | 1.5 | 0.00032299 | 0.0038481 | 0.0009408 | 0 | 0.00032169 | 0.00032169 | 3.0478e-05 | 0.0076733 | 0 | 2.9786e-05 | 0.003336 | 0 | 2.9906e-05 | 0.00051819 | 0
637575 | 5952830 | 1.5 | 0.0003638 | 0.0044061 | 0.0011724 | 0 | 0.00036135 | 0.00036135 | 3.4306e-05 | 0.0075593 | 0 | 3.3458e-05 | 0.0035003 | 0 | 3.3685e-05 | 0.00054499 | 0
637675 | 5952830 | 1.5 | 0.0004147 | 0.0051046 | 0.0015487 | 0 | 0.00041077 | 0.00041077 | 3.9018e-05 | 0.0085065 | 0 | 3.8035e-05 | 0.0038999 | 0 | 3.8399e-05 | 0.0005693 | 0
637775 | 5952830 | 1.5 | 0.00047945 | 0.0059558 | 0.0018449 | 0 | 0.00047362 | 0.00047362 | 4.4864e-05 | 0.0087285 | 0 | 4.3854e-05 | 0.0042033 | 0 | 4.4393e-05 | 0.00066855 | 0
637875 | 5952830 | 1.5 | 0.00056418 | 0.0066029 | 0.0021853 | 0 | 0.00055594 | 0.00055594 | 5.2324e-05 | 0.0092981 | 0 | 5.1476e-05 | 0.0051199 | 0 | 5.2238e-05 | 0.00079171 | 0
637975 | 5952830 | 1.5 | 0.00067882 | 0.0081248 | 0.0026895 | 0 | 0.00066761 | 0.00066761 | 6.2131e-05 | 0.01075 | 0 | 6.1816e-05 | 0.0056334 | 0 | 6.2854e-05 | 0.00093866 | 0
638075 | 5952830 | 1.5 | 0.00084038 | 0.0093105 | 0.0034237 | 0 | 0.0008257 | 0.0008257 | 7.5601e-05 | 0.012408 | 0 | 7.6454e-05 | 0.005901 | 0 | 7.7813e-05 | 0.0011064 | 0
638175 | 5952830 | 1.5 | 0.0010807 | 0.011843 | 0.004449 | 0 | 0.001062 | 0.001062 | 9.5674e-05 | 0.012556 | 0 | 9.8333e-05 | 0.0070794 | 0 | 0.00010007 | 0.001318 | 0
638275 | 5952830 | 1.5 | 0.0014619 | 0.015585 | 0.0054689 | 0 | 0.0014383 | 0.0014383 | 0.00012891 | 0.014948 | 0 | 0.00013317 | 0.0086174 | 0 | 0.00013536 | 0.0016385 | 0
638375 | 5952830 | 1.5 | 0.0021107 | 0.020914 | 0.0079133 | 0 | 0.0020806 | 0.0020806 | 0.00018888 | 0.01696 | 0 | 0.00019265 | 0.010505 | 0 | 0.00019543 | 0.0023182 | 0
638475 | 5952830 | 1.5 | 0.0033009 | 0.028994 | 0.011046 | 0 | 0.0032654 | 0.0032654 | 0.00030307 | 0.02097 | 0 | 0.00030235 | 0.013321 | 0 | 0.00030564 | 0.0034186 | 0
638575 | 5952830 | 1.5 | 0.0056082 | 0.043253 | 0.020549 | 0 | 0.0056073 | 0.0056073 | 0.00051597 | 0.027209 | 0 | 0.00051919 | 0.015716 | 0 | 0.00051927 | 0.0048242 | 0
638675 | 5952830 | 1.5 | 0.010316 | 0.058551 | 0.034385 | 0 | 0.010469 | 0.010469 | 0.00096517 | 0.036552 | 0 | 0.00096939 | 0.019599 | 0 | 0.00095521 | 0.0059082 | 0
638775 | 5952830 | 1.5 | 0.019976 | 0.078171 | 0.0551 | 0 | 0.020167 | 0.020167 | 0.0018677 | 0.043279 | 0 | 0.0018673 | 0.024183 | 0 | 0.0018496 | 0.0081315 | 0
638875 | 5952830 | 1.5 | 0.02872 | 0.098843 | 0.07326 | 0 | 0.028925 | 0.028925 | 0.0027076 | 0.041981 | 0 | 0.0026783 | 0.02486 | 0 | 0.0026593 | 0.01038 | 0
638975 | 5952830 | 1.5 | 0.025611 | 0.08746 | 0.058778 | 0 | 0.02589 | 0.02589 | 0.0023986 | 0.040723 | 0 | 0.0023972 | 0.023804 | 0 | 0.0023714 | 0.0086408 | 0
639075 | 5952830 | 1.5 | 0.019491 | 0.069837 | 0.048996 | 0 | 0.019715 | 0.019715 | 0.0018499 | 0.038786 | 0 | 0.0018255 | 0.022218 | 0 | 0.0018048 | 0.0074047 | 0
639175 | 5952830 | 1.5 | 0.014056 | 0.054354 | 0.03481 | 0 | 0.014159 | 0.014159 | 0.0013351 | 0.03149 | 0 | 0.001311 | 0.018385 | 0 | 0.0013015 | 0.0068373 | 0
639275 | 5952830 | 1.5 | 0.0099637 | 0.037435 | 0.025755 | 0 | 0.0099907 | 0.0099907 | 0.0009187 | 0.024529 | 0 | 0.00092507 | 0.014302 | 0 | 0.00092257 | 0.004513 | 0
639375 | 5952830 | 1.5 | 0.0072504 | 0.031947 | 0.019325 | 0 | 0.0072569 | 0.0072569 | 0.0006709 | 0.021351 | 0 | 0.00067194 | 0.012176 | 0 | 0.00067134 | 0.0031802 | 0
639475 | 5952830 | 1.5 | 0.0054892 | 0.025819 | 0.014343 | 0 | 0.0054893 | 0.0054893 | 0.00051231 | 0.018544 | 0 | 0.00050827 | 0.010469 | 0 | 0.00050826 | 0.0026532 | 0
639575 | 5952830 | 1.5 | 0.0043122 | 0.021365 | 0.011194 | 0 | 0.0043084 | 0.0043084 | 0.00040106 | 0.015381 | 0 | 0.00039893 | 0.0088974 | 0 | 0.00039928 | 0.0021856 | 0
639675 | 5952830 | 1.5 | 0.0034936 | 0.017439 | 0.0094508 | 0 | 0.0034865 | 0.0034865 | 0.00032088 | 0.013697 | 0 | 0.00032283 | 0.0076486 | 0 | 0.00032348 | 0.0017836 | 0
639775 | 5952830 | 1.5 | 0.0029022 | 0.013878 | 0.0082688 | 0 | 0.002893 | 0.002893 | 0.00026317 | 0.012238 | 0 | 0.00026787 | 0.0067779 | 0 | 0.00026872 | 0.0015285 | 0
639875 | 5952830 | 1.5 | 0.0024606 | 0.012521 | 0.0073368 | 0 | 0.0024504 | 0.0024504 | 0.00022144 | 0.010691 | 0 | 0.00022689 | 0.005951 | 0 | 0.00022784 | 0.0012783 | 0
639975 | 5952830 | 1.5 | 0.0021218 | 0.010797 | 0.0064376 | 0 | 0.0021114 | 0.0021114 | 0.00019057 | 0.0094136 | 0 | 0.0001955 | 0.0053304 | 0 | 0.00019646 | 0.0011235 | 0
640075 | 5952830 | 1.5 | 0.001855 | 0.0093964 | 0.0056274 | 0 | 0.001845 | 0.001845 | 0.00016682 | 0.0091921 | 0 | 0.00017083 | 0.0048054 | 0 | 0.00017176 | 0.00098855 | 0
640175 | 5952830 | 1.5 | 0.0016408 | 0.0083168 | 0.0052632 | 0 | 0.0016314 | 0.0016314 | 0.0001481 | 0.0088057 | 0 | 0.00015106 | 0.0044748 | 0 | 0.00015193 | 0.00087813 | 0
640275 | 5952830 | 1.5 | 0.0014659 | 0.0075766 | 0.0047947 | 0 | 0.0014572 | 0.0014572 | 0.00013289 | 0.0081939 | 0 | 0.00013492 | 0.004222 | 0 | 0.00013573 | 0.0007752 | 0
640375 | 5952830 | 1.5 | 0.0013207 | 0.0069613 | 0.0042563 | 0 | 0.0013127 | 0.0013127 | 0.00012027 | 0.0079241 | 0 | 0.00012155 | 0.0039848 | 0 | 0.00012228 | 0.0006923 | 0
640475 | 5952830 | 1.5 | 0.0011987 | 0.0061299 | 0.0038966 | 0 | 0.0011915 | 0.0011915 | 0.00010964 | 0.007637 | 0 | 0.00011032 | 0.0037368 | 0 | 0.00011099 | 0.00062705 | 0
640575 | 5952830 | 1.5 | 0.0010951 | 0.0056401 | 0.0035996 | 0 | 0.0010885 | 0.0010885 | 0.00010054 | 0.0071068 | 0 | 0.00010079 | 0.0035086 | 0 | 0.0001014 | 0.00057449 | 0
640675 | 5952830 | 1.5 | 0.0010061 | 0.0053166 | 0.003296 | 0 | 0.0010001 | 0.0010001 | 9.2654e-05 | 0.0067292 | 0 | 9.2605e-05 | 0.003321 | 0 | 9.3159e-05 | 0.00053953 | 0
640775 | 5952830 | 1.5 | 0.00092899 | 0.0049117 | 0.0029821 | 0 | 0.00092356 | 0.00092356 | 8.5751e-05 | 0.0061949 | 0 | 8.5514e-05 | 0.0031387 | 0 | 8.6018e-05 | 0.00050805 | 0
640875 | 5952830 | 1.5 | 0.00086167 | 0.0046222 | 0.0028211 | 0 | 0.00085671 | 0.00085671 | 7.9686e-05 | 0.0058327 | 0 | 7.9325e-05 | 0.0029734 | 0 | 7.9784e-05 | 0.00047983 | 0
640975 | 5952830 | 1.5 | 0.00080246 | 0.0043564 | 0.0026876 | 0 | 0.00079795 | 0.00079795 | 7.4323e-05 | 0.0056104 | 0 | 7.3884e-05 | 0.0028512 | 0 | 7.4302e-05 | 0.00045449 | 0
641075 | 5952830 | 1.5 | 0.00075003 | 0.0041273 | 0.0025405 | 0 | 0.00074591 | 0.00074591 | 6.9547e-05 | 0.0053873 | 0 | 6.9066e-05 | 0.0027688 | 0 | 6.9448e-05 | 0.00043169 | 0
641175 | 5952830 | 1.5 | 0.00070333 | 0.0039296 | 0.0024276 | 0 | 0.00069956 | 0.00069956 | 6.5272e-05 | 0.0053094 | 0 | 6.4774e-05 | 0.0026881 | 0 | 6.5123e-05 | 0.0004116 | 0
641275 | 5952830 | 1.5 | 0.00066154 | 0.0037262 | 0.002313 | 0 | 0.00065811 | 0.00065811 | 6.1434e-05 | 0.0052733 | 0 | 6.0936e-05 | 0.0025916 | 0 | 6.1253e-05 | 0.00039901 | 0
641375 | 5952830 | 1.5 | 0.00062396 | 0.003517 | 0.0021567 | 0 | 0.00062084 | 0.00062084 | 5.7974e-05 | 0.005176 | 0 | 5.7485e-05 | 0.0025213 | 0 | 5.7774e-05 | 0.00038722 | 0
636375 | 5952930 | 1.5 | 0.00014027 | 0.0016188 | 0.00033953 | 0 | 0.00014126 | 0.00014126 | 1.3066e-05 | 0.0032511 | 0 | 1.308e-05 | 0.0016099 | 0 | 1.2988e-05 | 0.00027139 | 0
636475 | 5952930 | 1.5 | 0.00014897 | 0.0017515 | 0.00037412 | 0 | 0.00014974 | 0.00014974 | 1.3942e-05 | 0.0035202 | 0 | 1.3865e-05 | 0.0016599 | 0 | 1.3793e-05 | 0.00028275 | 0
636575 | 5952930 | 1.5 | 0.00015867 | 0.0018986 | 0.0004142 | 0 | 0.00015919 | 0.00015919 | 1.4919e-05 | 0.0037 | 0 | 1.474e-05 | 0.0017076 | 0 | 1.4692e-05 | 0.00029464 | 0
636675 | 5952930 | 1.5 | 0.00016957 | 0.002062 | 0.00046092 | 0 | 0.00016978 | 0.00016978 | 1.6011e-05 | 0.0041802 | 0 | 1.572e-05 | 0.0017918 | 0 | 1.5701e-05 | 0.00030703 | 0
636775 | 5952930 | 1.5 | 0.00018188 | 0.0022432 | 0.00051565 | 0 | 0.00018171 | 0.00018171 | 1.7233e-05 | 0.0047866 | 0 | 1.6825e-05 | 0.0018802 | 0 | 1.6841e-05 | 0.00031981 | 0
636875 | 5952930 | 1.5 | 0.00019586 | 0.0024438 | 0.00058037 | 0 | 0.00019522 | 0.00019522 | 1.8609e-05 | 0.0052888 | 0 | 1.8076e-05 | 0.0019355 | 0 | 1.8135e-05 | 0.00033284 | 0
636975 | 5952930 | 1.5 | 0.00021186 | 0.0026768 | 0.00065737 | 0 | 0.00021066 | 0.00021066 | 2.0169e-05 | 0.0058209 | 0 | 1.9506e-05 | 0.0021303 | 0 | 1.9617e-05 | 0.00034589 | 0
637075 | 5952930 | 1.5 | 0.0002303 | 0.0029159 | 0.00074962 | 0 | 0.00022843 | 0.00022843 | 2.1944e-05 | 0.0061537 | 0 | 2.1151e-05 | 0.0023434 | 0 | 2.1324e-05 | 0.00035855 | 0
637175 | 5952930 | 1.5 | 0.00025175 | 0.0031793 | 0.00085041 | 0 | 0.00024907 | 0.00024907 | 2.3975e-05 | 0.0057998 | 0 | 2.3062e-05 | 0.0025771 | 0 | 2.331e-05 | 0.00037039 | 0
637275 | 5952930 | 1.5 | 0.00027697 | 0.0035168 | 0.00099044 | 0 | 0.00027332 | 0.00027332 | 2.6318e-05 | 0.0063418 | 0 | 2.5307e-05 | 0.0026483 | 0 | 2.5646e-05 | 0.00038067 | 0
637375 | 5952930 | 1.5 | 0.00030696 | 0.0039533 | 0.0011613 | 0 | 0.00030215 | 0.00030215 | 2.9044e-05 | 0.0064908 | 0 | 2.7976e-05 | 0.0028511 | 0 | 2.8422e-05 | 0.00040154 | 0
637475 | 5952930 | 1.5 | 0.00034314 | 0.0042381 | 0.0013639 | 0 | 0.00033695 | 0.00033695 | 3.2264e-05 | 0.006222 | 0 | 3.1199e-05 | 0.0031772 | 0 | 3.1772e-05 | 0.00045583 | 0
637575 | 5952930 | 1.5 | 0.0003875 | 0.0045711 | 0.0015969 | 0 | 0.0003797 | 0.0003797 | 3.6094e-05 | 0.0070913 | 0 | 3.5158e-05 | 0.0035809 | 0 | 3.5879e-05 | 0.00051849 | 0
637675 | 5952930 | 1.5 | 0.00044304 | 0.0050336 | 0.0018442 | 0 | 0.00043343 | 0.00043343 | 4.0744e-05 | 0.0077137 | 0 | 4.0133e-05 | 0.0040086 | 0 | 4.1022e-05 | 0.00058964 | 0
637775 | 5952930 | 1.5 | 0.00051427 | 0.0060549 | 0.0020983 | 0 | 0.00050269 | 0.00050269 | 4.6526e-05 | 0.0092671 | 0 | 4.6545e-05 | 0.0040792 | 0 | 4.7617e-05 | 0.00066842 | 0
637875 | 5952930 | 1.5 | 0.00060859 | 0.0067387 | 0.0025357 | 0 | 0.00059495 | 0.00059495 | 5.4028e-05 | 0.0092031 | 0 | 5.5088e-05 | 0.0044973 | 0 | 5.6351e-05 | 0.00075261 | 0
637975 | 5952930 | 1.5 | 0.00073849 | 0.0079804 | 0.0029282 | 0 | 0.0007227 | 0.0007227 | 6.4618e-05 | 0.0099461 | 0 | 6.6917e-05 | 0.0053259 | 0 | 6.8379e-05 | 0.00089003 | 0
638075 | 5952930 | 1.5 | 0.0009249 | 0.010048 | 0.0035226 | 0 | 0.00090687 | 0.00090687 | 8.0635e-05 | 0.010325 | 0 | 8.3969e-05 | 0.0060931 | 0 | 8.5639e-05 | 0.0011149 | 0
638175 | 5952930 | 1.5 | 0.0012053 | 0.013034 | 0.0046155 | 0 | 0.0011844 | 0.0011844 | 0.00010649 | 0.011834 | 0 | 0.00010967 | 0.006713 | 0 | 0.0001116 | 0.0013748 | 0
638275 | 5952930 | 1.5 | 0.0016444 | 0.014806 | 0.0063147 | 0 | 0.0016196 | 0.0016196 | 0.00014893 | 0.013939 | 0 | 0.00014996 | 0.0085568 | 0 | 0.00015226 | 0.0017354 | 0
638375 | 5952930 | 1.5 | 0.0023524 | 0.019999 | 0.0083288 | 0 | 0.0023257 | 0.0023257 | 0.00021661 | 0.018204 | 0 | 0.00021534 | 0.0096885 | 0 | 0.00021782 | 0.0024775 | 0
638475 | 5952930 | 1.5 | 0.0035172 | 0.027391 | 0.012785 | 0 | 0.0035091 | 0.0035091 | 0.00032282 | 0.020025 | 0 | 0.00032492 | 0.01155 | 0 | 0.00032566 | 0.0032111 | 0
638575 | 5952930 | 1.5 | 0.0054793 | 0.032296 | 0.018473 | 0 | 0.0055431 | 0.0055431 | 0.0005101 | 0.022192 | 0 | 0.00051325 | 0.012922 | 0 | 0.00050735 | 0.0036558 | 0
638675 | 5952930 | 1.5 | 0.0089838 | 0.039932 | 0.027413 | 0 | 0.0091249 | 0.0091249 | 0.00083802 | 0.02585 | 0 | 0.0008449 | 0.015496 | 0 | 0.00083184 | 0.0043029 | 0
638775 | 5952930 | 1.5 | 0.014515 | 0.054958 | 0.040982 | 0 | 0.014616 | 0.014616 | 0.0013665 | 0.028354 | 0 | 0.0013533 | 0.017252 | 0 | 0.001344 | 0.0055924 | 0
638875 | 5952930 | 1.5 | 0.018347 | 0.063762 | 0.047346 | 0 | 0.018506 | 0.018506 | 0.0017327 | 0.028651 | 0 | 0.0017135 | 0.017 | 0 | 0.0016988 | 0.0068535 | 0
638975 | 5952930 | 1.5 | 0.017198 | 0.058474 | 0.040122 | 0 | 0.017434 | 0.017434 | 0.0016134 | 0.02691 | 0 | 0.0016143 | 0.017018 | 0 | 0.0015924 | 0.006247 | 0
639075 | 5952930 | 1.5 | 0.014375 | 0.052181 | 0.034167 | 0 | 0.014568 | 0.014568 | 0.0013559 | 0.027564 | 0 | 0.0013489 | 0.015939 | 0 | 0.001331 | 0.0053292 | 0
639175 | 5952930 | 1.5 | 0.011599 | 0.044245 | 0.030222 | 0 | 0.011748 | 0.011748 | 0.0011086 | 0.026015 | 0 | 0.0010878 | 0.014594 | 0 | 0.001074 | 0.0049642 | 0
639275 | 5952930 | 1.5 | 0.0090496 | 0.037901 | 0.023151 | 0 | 0.0091216 | 0.0091216 | 0.00086321 | 0.022591 | 0 | 0.00084459 | 0.012862 | 0 | 0.00083792 | 0.0047279 | 0
639375 | 5952930 | 1.5 | 0.0069581 | 0.030885 | 0.018376 | 0 | 0.0069821 | 0.0069821 | 0.00064407 | 0.019112 | 0 | 0.00064649 | 0.010996 | 0 | 0.00064427 | 0.0033469 | 0
639475 | 5952930 | 1.5 | 0.0054043 | 0.023659 | 0.014389 | 0 | 0.0054131 | 0.0054131 | 0.00049645 | 0.016314 | 0 | 0.00050121 | 0.0095584 | 0 | 0.0005004 | 0.0027092 | 0
639575 | 5952930 | 1.5 | 0.004293 | 0.019967 | 0.011526 | 0 | 0.0042984 | 0.0042984 | 0.00039853 | 0.014809 | 0 | 0.000398 | 0.0084253 | 0 | 0.0003975 | 0.0020443 | 0
639675 | 5952930 | 1.5 | 0.0034923 | 0.016887 | 0.0092066 | 0 | 0.0034959 | 0.0034959 | 0.00032722 | 0.013368 | 0 | 0.00032369 | 0.0075366 | 0 | 0.00032336 | 0.0017866 | 0
639775 | 5952930 | 1.5 | 0.0029048 | 0.01476 | 0.0080125 | 0 | 0.0029062 | 0.0029062 | 0.00027205 | 0.012192 | 0 | 0.00026909 | 0.0066857 | 0 | 0.00026897 | 0.0015484 | 0
639875 | 5952930 | 1.5 | 0.0024639 | 0.013004 | 0.0068141 | 0 | 0.002463 | 0.002463 | 0.00022869 | 0.011086 | 0 | 0.00022805 | 0.0058962 | 0 | 0.00022814 | 0.0013262 | 0
639975 | 5952930 | 1.5 | 0.0021242 | 0.011551 | 0.0059368 | 0 | 0.0021213 | 0.0021213 | 0.00019444 | 0.009842 | 0 | 0.00019641 | 0.0054251 | 0 | 0.00019669 | 0.0011303 | 0
640075 | 5952930 | 1.5 | 0.0018573 | 0.0096801 | 0.005316 | 0 | 0.0018529 | 0.0018529 | 0.00016796 | 0.0091316 | 0 | 0.00017157 | 0.0048995 | 0 | 0.00017197 | 0.00097742 | 0
640175 | 5952930 | 1.5 | 0.0016431 | 0.0085906 | 0.0048264 | 0 | 0.001638 | 0.001638 | 0.00014738 | 0.0083372 | 0 | 0.00015166 | 0.0044763 | 0 | 0.00015214 | 0.00085825 | 0
640275 | 5952930 | 1.5 | 0.0014685 | 0.0077605 | 0.0043876 | 0 | 0.0014629 | 0.0014629 | 0.00013124 | 0.0074837 | 0 | 0.00013545 | 0.0041361 | 0 | 0.00013597 | 0.0007733 | 0
640375 | 5952930 | 1.5 | 0.0013236 | 0.006774 | 0.0040162 | 0 | 0.0013179 | 0.0013179 | 0.00011824 | 0.0071765 | 0 | 0.00012203 | 0.0038221 | 0 | 0.00012256 | 0.00072405 | 0
640475 | 5952930 | 1.5 | 0.001202 | 0.0062229 | 0.0037247 | 0 | 0.0011964 | 0.0011964 | 0.0001076 | 0.0071998 | 0 | 0.00011078 | 0.003641 | 0 | 0.0001113 | 0.00066207 | 0
640575 | 5952930 | 1.5 | 0.0010987 | 0.0057714 | 0.0034478 | 0 | 0.0010933 | 0.0010933 | 9.8711e-05 | 0.0068636 | 0 | 0.00010123 | 0.0033863 | 0 | 0.00010174 | 0.00060664 | 0
640675 | 5952930 | 1.5 | 0.00101 | 0.0054326 | 0.0031925 | 0 | 0.0010049 | 0.0010049 | 9.1112e-05 | 0.0063762 | 0 | 9.3045e-05 | 0.0032858 | 0 | 9.3522e-05 | 0.00055772 | 0
640775 | 5952930 | 1.5 | 0.00093316 | 0.0050577 | 0.0029551 | 0 | 0.0009283 | 0.0009283 | 8.4536e-05 | 0.0061739 | 0 | 8.5954e-05 | 0.0031754 | 0 | 8.6404e-05 | 0.00051481 | 0
640875 | 5952930 | 1.5 | 0.00086601 | 0.0047128 | 0.0027372 | 0 | 0.00086147 | 0.00086147 | 7.8785e-05 | 0.0059866 | 0 | 7.9766e-05 | 0.0029887 | 0 | 8.0186e-05 | 0.0004772 | 0
640975 | 5952930 | 1.5 | 0.00080691 | 0.0043484 | 0.0025916 | 0 | 0.00080268 | 0.00080268 | 7.3695e-05 | 0.0060701 | 0 | 7.4322e-05 | 0.0028738 | 0 | 7.4714e-05 | 0.00044406 | 0
641075 | 5952930 | 1.5 | 0.00075455 | 0.0041124 | 0.0025021 | 0 | 0.00075063 | 0.00075063 | 6.9153e-05 | 0.0060235 | 0 | 6.9502e-05 | 0.0027734 | 0 | 6.9866e-05 | 0.00041788 | 0
641175 | 5952930 | 1.5 | 0.00070787 | 0.0039046 | 0.0023802 | 0 | 0.00070424 | 0.00070424 | 6.507e-05 | 0.0056058 | 0 | 6.5207e-05 | 0.0026522 | 0 | 6.5544e-05 | 0.00039974 | 0
641275 | 5952930 | 1.5 | 0.00066602 | 0.0037275 | 0.0022914 | 0 | 0.00066268 | 0.00066268 | 6.1369e-05 | 0.0053632 | 0 | 6.1359e-05 | 0.0025693 | 0 | 6.1668e-05 | 0.00038413 | 0
641375 | 5952930 | 1.5 | 0.00062835 | 0.0035591 | 0.0021912 | 0 | 0.00062528 | 0.00062528 | 5.8012e-05 | 0.0050982 | 0 | 5.7897e-05 | 0.0024765 | 0 | 5.8181e-05 | 0.00037308 | 0
636375 | 5953030 | 1.5 | 0.00014638 | 0.0018797 | 0.00048298 | 0 | 0.00014581 | 0.00014581 | 1.3997e-05 | 0.0044444 | 0 | 1.3501e-05 | 0.0015363 | 0 | 1.3554e-05 | 0.00024753 | 0
636475 | 5953030 | 1.5 | 0.00015562 | 0.0020189 | 0.00052522 | 0 | 0.00015469 | 0.00015469 | 1.4913e-05 | 0.0047995 | 0 | 1.4323e-05 | 0.0015797 | 0 | 1.441e-05 | 0.00025481 | 0
636575 | 5953030 | 1.5 | 0.00016594 | 0.0021695 | 0.00056265 | 0 | 0.00016457 | 0.00016457 | 1.5926e-05 | 0.005075 | 0 | 1.5238e-05 | 0.0016529 | 0 | 1.5365e-05 | 0.00026188 | 0
636675 | 5953030 | 1.5 | 0.00017753 | 0.0023312 | 0.00060696 | 0 | 0.00017565 | 0.00017565 | 1.7047e-05 | 0.0050766 | 0 | 1.6264e-05 | 0.0018317 | 0 | 1.6438e-05 | 0.00026853 | 0
636775 | 5953030 | 1.5 | 0.00019061 | 0.0025037 | 0.000657 | 0 | 0.00018814 | 0.00018814 | 1.8295e-05 | 0.0047681 | 0 | 1.742e-05 | 0.0019128 | 0 | 1.7649e-05 | 0.00027456 | 0
636875 | 5953030 | 1.5 | 0.00020543 | 0.0026852 | 0.00072678 | 0 | 0.00020228 | 0.00020228 | 1.9677e-05 | 0.0050764 | 0 | 1.873e-05 | 0.0020164 | 0 | 1.9021e-05 | 0.00028101 | 0
636975 | 5953030 | 1.5 | 0.00022238 | 0.0029336 | 0.00086892 | 0 | 0.00021844 | 0.00021844 | 2.1231e-05 | 0.0052777 | 0 | 2.0226e-05 | 0.002122 | 0 | 2.0591e-05 | 0.00030702 | 0
637075 | 5953030 | 1.5 | 0.00024192 | 0.0031003 | 0.00094048 | 0 | 0.00023709 | 0.00023709 | 2.2992e-05 | 0.0052947 | 0 | 2.1952e-05 | 0.0022645 | 0 | 2.24e-05 | 0.00033618 | 0
637175 | 5953030 | 1.5 | 0.00026463 | 0.0033273 | 0.0010669 | 0 | 0.00025878 | 0.00025878 | 2.4987e-05 | 0.0049691 | 0 | 2.3962e-05 | 0.0024936 | 0 | 2.4503e-05 | 0.00036845 | 0
637275 | 5953030 | 1.5 | 0.00029134 | 0.0036022 | 0.0012098 | 0 | 0.00028436 | 0.00028436 | 2.7254e-05 | 0.0056918 | 0 | 2.6329e-05 | 0.0028394 | 0 | 2.6976e-05 | 0.00040353 | 0
637375 | 5953030 | 1.5 | 0.00032319 | 0.0038161 | 0.0013115 | 0 | 0.00031496 | 0.00031496 | 2.9873e-05 | 0.0059511 | 0 | 2.9163e-05 | 0.0031044 | 0 | 2.9925e-05 | 0.00044092 | 0
637475 | 5953030 | 1.5 | 0.00036179 | 0.0041384 | 0.0014228 | 0 | 0.00035223 | 0.00035223 | 3.294e-05 | 0.0066807 | 0 | 3.2614e-05 | 0.003106 | 0 | 3.3499e-05 | 0.00047927 | 0
637575 | 5953030 | 1.5 | 0.00040948 | 0.0045943 | 0.0016785 | 0 | 0.00039856 | 0.00039856 | 3.6597e-05 | 0.0070139 | 0 | 3.6904e-05 | 0.0030917 | 0 | 3.7914e-05 | 0.00051632 | 0
637675 | 5953030 | 1.5 | 0.0004699 | 0.0052485 | 0.0019425 | 0 | 0.00045764 | 0.00045764 | 4.123e-05 | 0.0074159 | 0 | 4.2374e-05 | 0.0035682 | 0 | 4.3509e-05 | 0.00055142 | 0
637775 | 5953030 | 1.5 | 0.0005488 | 0.0063081 | 0.0021657 | 0 | 0.00053522 | 0.00053522 | 4.7523e-05 | 0.0081439 | 0 | 4.9558e-05 | 0.004145 | 0 | 5.0814e-05 | 0.0006556 | 0
637875 | 5953030 | 1.5 | 0.00065467 | 0.0068163 | 0.0024883 | 0 | 0.00063985 | 0.00063985 | 5.6496e-05 | 0.007928 | 0 | 5.9245e-05 | 0.0045249 | 0 | 6.0618e-05 | 0.00078668 | 0
637975 | 5953030 | 1.5 | 0.00080183 | 0.0090563 | 0.0030442 | 0 | 0.00078559 | 0.00078559 | 6.9976e-05 | 0.0092633 | 0 | 7.274e-05 | 0.0050186 | 0 | 7.4244e-05 | 0.00093269 | 0
638075 | 5953030 | 1.5 | 0.001012 | 0.0108 | 0.0037039 | 0 | 0.0009938 | 0.0009938 | 9.0232e-05 | 0.01002 | 0 | 9.2019e-05 | 0.0057973 | 0 | 9.3704e-05 | 0.0011197 | 0
638175 | 5953030 | 1.5 | 0.0013196 | 0.011624 | 0.0049324 | 0 | 0.0012988 | 0.0012988 | 0.00012062 | 0.012316 | 0 | 0.00012026 | 0.0067272 | 0 | 0.00012218 | 0.0013748 | 0
638275 | 5953030 | 1.5 | 0.0017741 | 0.014222 | 0.0063633 | 0 | 0.001753 | 0.001753 | 0.00016357 | 0.014761 | 0 | 0.00016231 | 0.0075233 | 0 | 0.00016427 | 0.0018635 | 0
638375 | 5953030 | 1.5 | 0.0024497 | 0.019131 | 0.0093026 | 0 | 0.0024402 | 0.0024402 | 0.00022444 | 0.015253 | 0 | 0.00022594 | 0.008767 | 0 | 0.00022682 | 0.0023169 | 0
638475 | 5953030 | 1.5 | 0.0034643 | 0.021015 | 0.012371 | 0 | 0.0034936 | 0.0034936 | 0.00032072 | 0.015928 | 0 | 0.00032348 | 0.0097703 | 0 | 0.00032077 | 0.0025951 | 0
638575 | 5953030 | 1.5 | 0.005057 | 0.027768 | 0.016975 | 0 | 0.0051424 | 0.0051424 | 0.00047537 | 0.019237 | 0 | 0.00047614 | 0.011882 | 0 | 0.00046824 | 0.0030983 | 0
638675 | 5953030 | 1.5 | 0.0076284 | 0.031789 | 0.021939 | 0 | 0.0077291 | 0.0077291 | 0.0007069 | 0.022465 | 0 | 0.00071565 | 0.012302 | 0 | 0.00070633 | 0.0034614 | 0
638775 | 5953030 | 1.5 | 0.010939 | 0.03945 | 0.030674 | 0 | 0.011004 | 0.011004 | 0.0010363 | 0.023873 | 0 | 0.0010189 | 0.013648 | 0 | 0.0010129 | 0.0039957 | 0
638875 | 5953030 | 1.5 | 0.012886 | 0.045269 | 0.033603 | 0 | 0.013018 | 0.013018 | 0.0012187 | 0.022249 | 0 | 0.0012054 | 0.013406 | 0 | 0.0011932 | 0.0048465 | 0
638975 | 5953030 | 1.5 | 0.012377 | 0.045408 | 0.0323 | 0 | 0.012584 | 0.012584 | 0.0011678 | 0.021007 | 0 | 0.0011652 | 0.013387 | 0 | 0.0011461 | 0.0046366 | 0
639075 | 5953030 | 1.5 | 0.010882 | 0.041057 | 0.027663 | 0 | 0.011048 | 0.011048 | 0.0010227 | 0.021562 | 0 | 0.001023 | 0.013111 | 0 | 0.0010076 | 0.0041377 | 0
639175 | 5953030 | 1.5 | 0.0093442 | 0.034101 | 0.024206 | 0 | 0.0094873 | 0.0094873 | 0.00088655 | 0.020809 | 0 | 0.00087846 | 0.012308 | 0 | 0.0008652 | 0.0037579 | 0
639275 | 5953030 | 1.5 | 0.0078374 | 0.03275 | 0.020657 | 0 | 0.0079424 | 0.0079424 | 0.00075304 | 0.019112 | 0 | 0.0007354 | 0.011205 | 0 | 0.00072569 | 0.0037299 | 0
639375 | 5953030 | 1.5 | 0.0064137 | 0.027288 | 0.016858 | 0 | 0.0064682 | 0.0064682 | 0.00061389 | 0.017347 | 0 | 0.00059891 | 0.010042 | 0 | 0.00059386 | 0.003642 | 0
639475 | 5953030 | 1.5 | 0.0051905 | 0.023043 | 0.013986 | 0 | 0.0052118 | 0.0052118 | 0.00048284 | 0.015312 | 0 | 0.00048258 | 0.0087798 | 0 | 0.0004806 | 0.0026659 | 0
639575 | 5953030 | 1.5 | 0.0042193 | 0.019097 | 0.011524 | 0 | 0.0042283 | 0.0042283 | 0.00038698 | 0.013975 | 0 | 0.0003915 | 0.0079522 | 0 | 0.00039068 | 0.0021851 | 0
639675 | 5953030 | 1.5 | 0.0034765 | 0.0169 | 0.0092923 | 0 | 0.0034828 | 0.0034828 | 0.00032031 | 0.012899 | 0 | 0.00032248 | 0.0071516 | 0 | 0.0003219 | 0.0017937 | 0
639775 | 5953030 | 1.5 | 0.0029103 | 0.013952 | 0.007834 | 0 | 0.002916 | 0.002916 | 0.00027129 | 0.011673 | 0 | 0.00027 | 0.0063737 | 0 | 0.00026947 | 0.001503 | 0
639875 | 5953030 | 1.5 | 0.0024745 | 0.011658 | 0.0068586 | 0 | 0.0024796 | 0.0024796 | 0.00023283 | 0.010992 | 0 | 0.00022959 | 0.0059886 | 0 | 0.00022912 | 0.0013311 | 0
639975 | 5953030 | 1.5 | 0.0021352 | 0.010867 | 0.0060148 | 0 | 0.0021388 | 0.0021388 | 0.00020124 | 0.010655 | 0 | 0.00019804 | 0.0055412 | 0 | 0.0001977 | 0.0011883 | 0
640075 | 5953030 | 1.5 | 0.001867 | 0.010046 | 0.005266 | 0 | 0.001869 | 0.001869 | 0.00017496 | 0.0098683 | 0 | 0.00017306 | 0.0048773 | 0 | 0.00017287 | 0.0010493 | 0
640175 | 5953030 | 1.5 | 0.0016508 | 0.0089902 | 0.0045358 | 0 | 0.0016514 | 0.0016514 | 0.00015282 | 0.0085848 | 0 | 0.00015291 | 0.0045779 | 0 | 0.00015285 | 0.00092052 | 0
640275 | 5953030 | 1.5 | 0.0014745 | 0.0082548 | 0.004079 | 0 | 0.0014738 | 0.0014738 | 0.0001347 | 0.0078903 | 0 | 0.00013646 | 0.004257 | 0 | 0.00013652 | 0.0008199 | 0
640375 | 5953030 | 1.5 | 0.0013285 | 0.0074125 | 0.0039119 | 0 | 0.0013269 | 0.0013269 | 0.00011997 | 0.0076167 | 0 | 0.00012286 | 0.0039347 | 0 | 0.00012301 | 0.00072125 | 0
640475 | 5953030 | 1.5 | 0.0012062 | 0.0066077 | 0.0036556 | 0 | 0.0012038 | 0.0012038 | 0.00010802 | 0.0069361 | 0 | 0.00011147 | 0.0036243 | 0 | 0.00011168 | 0.00064432 | 0
640575 | 5953030 | 1.5 | 0.0011025 | 0.0059862 | 0.0034147 | 0 | 0.0010997 | 0.0010997 | 9.8272e-05 | 0.006583 | 0 | 0.00010182 | 0.0035194 | 0 | 0.00010208 | 0.0005712 | 0
640675 | 5953030 | 1.5 | 0.0010135 | 0.0053365 | 0.003192 | 0 | 0.0010104 | 0.0010104 | 9.0169e-05 | 0.0058849 | 0 | 9.3555e-05 | 0.0032934 | 0 | 9.3839e-05 | 0.00053888 | 0
640775 | 5953030 | 1.5 | 0.00093645 | 0.0049538 | 0.0029331 | 0 | 0.00093325 | 0.00093325 | 8.3368e-05 | 0.0059118 | 0 | 8.6412e-05 | 0.0030778 | 0 | 8.6709e-05 | 0.00052163 | 0
640875 | 5953030 | 1.5 | 0.00086921 | 0.0046513 | 0.0027108 | 0 | 0.00086597 | 0.00086597 | 7.7562e-05 | 0.0059812 | 0 | 8.0183e-05 | 0.0029797 | 0 | 8.0482e-05 | 0.00048863 | 0
640975 | 5953030 | 1.5 | 0.00081008 | 0.0043888 | 0.0026279 | 0 | 0.00080689 | 0.00080689 | 7.2535e-05 | 0.0058045 | 0 | 7.4712e-05 | 0.0028011 | 0 | 7.5008e-05 | 0.0004601 | 0
641075 | 5953030 | 1.5 | 0.0007577 | 0.0041867 | 0.0024858 | 0 | 0.0007546 | 0.0007546 | 6.8101e-05 | 0.0054443 | 0 | 6.987e-05 | 0.0027362 | 0 | 7.0158e-05 | 0.00043074 | 0
641175 | 5953030 | 1.5 | 0.000711 | 0.0040363 | 0.0023398 | 0 | 0.00070802 | 0.00070802 | 6.4156e-05 | 0.0052679 | 0 | 6.5558e-05 | 0.002599 | 0 | 6.5833e-05 | 0.0004042 | 0
641275 | 5953030 | 1.5 | 0.00066916 | 0.0037314 | 0.0021962 | 0 | 0.00066634 | 0.00066634 | 6.062e-05 | 0.0051387 | 0 | 6.1698e-05 | 0.0024954 | 0 | 6.1959e-05 | 0.00038016 | 0
641375 | 5953030 | 1.5 | 0.00063148 | 0.0035554 | 0.0021074 | 0 | 0.00062883 | 0.00062883 | 5.7425e-05 | 0.0049803 | 0 | 5.8225e-05 | 0.0024622 | 0 | 5.847e-05 | 0.00036087 | 0
636375 | 5953130 | 1.5 | 0.0001525 | 0.0020493 | 0.00051646 | 0 | 0.00015032 | 0.00015032 | 1.4725e-05 | 0.0041249 | 0 | 1.3918e-05 | 0.0015246 | 0 | 1.4121e-05 | 0.00021836 | 0
636475 | 5953130 | 1.5 | 0.00016219 | 0.0021754 | 0.00055453 | 0 | 0.00015951 | 0.00015951 | 1.5634e-05 | 0.0043459 | 0 | 1.4769e-05 | 0.0015969 | 0 | 1.5018e-05 | 0.0002344 | 0
636575 | 5953130 | 1.5 | 0.00017299 | 0.0023054 | 0.00059329 | 0 | 0.00016974 | 0.00016974 | 1.663e-05 | 0.0045472 | 0 | 1.5717e-05 | 0.0016773 | 0 | 1.6018e-05 | 0.00025208 | 0
636675 | 5953130 | 1.5 | 0.00018509 | 0.0024372 | 0.00068294 | 0 | 0.00018121 | 0.00018121 | 1.773e-05 | 0.0045576 | 0 | 1.6779e-05 | 0.0018099 | 0 | 1.7138e-05 | 0.00027151 | 0
636775 | 5953130 | 1.5 | 0.00019874 | 0.0025679 | 0.00075501 | 0 | 0.00019416 | 0.00019416 | 1.8949e-05 | 0.0042449 | 0 | 1.7977e-05 | 0.001975 | 0 | 1.8402e-05 | 0.0002927 | 0
636875 | 5953130 | 1.5 | 0.0002142 | 0.0027743 | 0.00085423 | 0 | 0.00020884 | 0.00020884 | 2.0289e-05 | 0.0040772 | 0 | 1.9337e-05 | 0.0020179 | 0 | 1.9834e-05 | 0.00031555 | 0
636975 | 5953130 | 1.5 | 0.00023186 | 0.0029423 | 0.00093607 | 0 | 0.00022565 | 0.00022565 | 2.1768e-05 | 0.0049024 | 0 | 2.0894e-05 | 0.002292 | 0 | 2.1469e-05 | 0.00033996 | 0
637075 | 5953130 | 1.5 | 0.00025224 | 0.0031139 | 0.00092744 | 0 | 0.00024512 | 0.00024512 | 2.3421e-05 | 0.0050335 | 0 | 2.2696e-05 | 0.0024206 | 0 | 2.3356e-05 | 0.00036557 | 0
637175 | 5953130 | 1.5 | 0.00027601 | 0.0032875 | 0.0010186 | 0 | 0.00026793 | 0.00026793 | 2.528e-05 | 0.0052371 | 0 | 2.4808e-05 | 0.0025114 | 0 | 2.5557e-05 | 0.00039175 | 0
637275 | 5953130 | 1.5 | 0.0003041 | 0.0034611 | 0.0011183 | 0 | 0.00029503 | 0.00029503 | 2.7382e-05 | 0.0059791 | 0 | 2.7318e-05 | 0.0026477 | 0 | 2.8158e-05 | 0.00041723 | 0
637375 | 5953130 | 1.5 | 0.00033787 | 0.0039988 | 0.0014006 | 0 | 0.00032783 | 0.00032783 | 2.9852e-05 | 0.0061625 | 0 | 3.0354e-05 | 0.0026778 | 0 | 3.1284e-05 | 0.00044151 | 0
637475 | 5953130 | 1.5 | 0.00037932 | 0.0042638 | 0.0015933 | 0 | 0.00036833 | 0.00036833 | 3.2941e-05 | 0.005923 | 0 | 3.4105e-05 | 0.0029945 | 0 | 3.5122e-05 | 0.00046399 | 0
637575 | 5953130 | 1.5 | 0.00043129 | 0.00503 | 0.001635 | 0 | 0.00041942 | 0.00041942 | 3.6993e-05 | 0.0066023 | 0 | 3.8835e-05 | 0.0034738 | 0 | 3.9934e-05 | 0.00051184 | 0
637675 | 5953130 | 1.5 | 0.00049797 | 0.0054383 | 0.0019285 | 0 | 0.00048527 | 0.00048527 | 4.2582e-05 | 0.006339 | 0 | 4.4932e-05 | 0.0035824 | 0 | 4.6108e-05 | 0.00059632 | 0
637775 | 5953130 | 1.5 | 0.00058572 | 0.00681 | 0.0022591 | 0 | 0.00057216 | 0.00057216 | 5.0552e-05 | 0.0076074 | 0 | 5.2978e-05 | 0.0039988 | 0 | 5.4233e-05 | 0.00068792 | 0
637875 | 5953130 | 1.5 | 0.00070369 | 0.0078154 | 0.0026084 | 0 | 0.00068902 | 0.00068902 | 6.1912e-05 | 0.007712 | 0 | 6.3798e-05 | 0.0044675 | 0 | 6.5156e-05 | 0.00080432 | 0
637975 | 5953130 | 1.5 | 0.00086481 | 0.0091708 | 0.0033068 | 0 | 0.00084862 | 0.00084862 | 7.7967e-05 | 0.0088129 | 0 | 7.8576e-05 | 0.0050299 | 0 | 8.0075e-05 | 0.00095436 | 0
638075 | 5953130 | 1.5 | 0.0010873 | 0.0096984 | 0.0037907 | 0 | 0.0010695 | 0.0010695 | 9.9898e-05 | 0.0096 | 0 | 9.9029e-05 | 0.0056734 | 0 | 0.00010068 | 0.0011348 | 0
638175 | 5953130 | 1.5 | 0.0013966 | 0.011636 | 0.0050325 | 0 | 0.0013792 | 0.0013792 | 0.00012883 | 0.012306 | 0 | 0.00012771 | 0.0062505 | 0 | 0.00012932 | 0.0014577 | 0
638275 | 5953130 | 1.5 | 0.0018254 | 0.014111 | 0.0071116 | 0 | 0.001816 | 0.001816 | 0.00016703 | 0.012638 | 0 | 0.00016815 | 0.0069474 | 0 | 0.00016902 | 0.0017587 | 0
638375 | 5953130 | 1.5 | 0.0024233 | 0.015435 | 0.009151 | 0 | 0.0024374 | 0.0024374 | 0.00022324 | 0.011772 | 0 | 0.00022568 | 0.0077448 | 0 | 0.00022437 | 0.0019445 | 0
638475 | 5953130 | 1.5 | 0.0032789 | 0.020616 | 0.011297 | 0 | 0.0033302 | 0.0033302 | 0.00030817 | 0.015915 | 0 | 0.00030836 | 0.0088947 | 0 | 0.0003036 | 0.0020183 | 0
638575 | 5953130 | 1.5 | 0.0045705 | 0.021626 | 0.014117 | 0 | 0.0046494 | 0.0046494 | 0.00042605 | 0.016653 | 0 | 0.0004305 | 0.0096479 | 0 | 0.0004232 | 0.0025979 | 0
638675 | 5953130 | 1.5 | 0.0064572 | 0.026138 | 0.018292 | 0 | 0.0065271 | 0.0065271 | 0.0005993 | 0.018184 | 0 | 0.00060436 | 0.010449 | 0 | 0.00059789 | 0.0028408 | 0
638775 | 5953130 | 1.5 | 0.0085314 | 0.031795 | 0.023532 | 0 | 0.0085821 | 0.0085821 | 0.00081208 | 0.018905 | 0 | 0.00079464 | 0.011347 | 0 | 0.00078994 | 0.0030861 | 0
638875 | 5953130 | 1.5 | 0.0096283 | 0.034198 | 0.025215 | 0 | 0.0097406 | 0.0097406 | 0.00091135 | 0.018211 | 0 | 0.00090191 | 0.010911 | 0 | 0.00089151 | 0.0036371 | 0
638975 | 5953130 | 1.5 | 0.0093756 | 0.035524 | 0.025202 | 0 | 0.0095537 | 0.0095537 | 0.00088968 | 0.018168 | 0 | 0.0008846 | 0.011099 | 0 | 0.00086811 | 0.003573 | 0
639075 | 5953130 | 1.5 | 0.0084995 | 0.032635 | 0.020806 | 0 | 0.0086508 | 0.0086508 | 0.0007966 | 0.01833 | 0 | 0.000801 | 0.010897 | 0 | 0.00078699 | 0.0033448 | 0
639175 | 5953130 | 1.5 | 0.0075608 | 0.02892 | 0.018866 | 0 | 0.007685 | 0.007685 | 0.00071587 | 0.016935 | 0 | 0.00071157 | 0.010323 | 0 | 0.00070007 | 0.0031478 | 0
639275 | 5953130 | 1.5 | 0.0066421 | 0.025821 | 0.017514 | 0 | 0.0067511 | 0.0067511 | 0.00063278 | 0.016299 | 0 | 0.00062511 | 0.0096634 | 0 | 0.00061501 | 0.003113 | 0
639375 | 5953130 | 1.5 | 0.0057205 | 0.026614 | 0.014793 | 0 | 0.0057983 | 0.0057983 | 0.00055175 | 0.015365 | 0 | 0.00053688 | 0.0088492 | 0 | 0.00052967 | 0.0029563 | 0
639475 | 5953130 | 1.5 | 0.0048408 | 0.021986 | 0.013132 | 0 | 0.0048834 | 0.0048834 | 0.00046467 | 0.01422 | 0 | 0.00045217 | 0.0081612 | 0 | 0.00044823 | 0.0029062 | 0
639575 | 5953130 | 1.5 | 0.004061 | 0.01887 | 0.010933 | 0 | 0.0040799 | 0.0040799 | 0.00037966 | 0.012926 | 0 | 0.00037776 | 0.0073452 | 0 | 0.00037602 | 0.0022536 | 0
639675 | 5953130 | 1.5 | 0.0034129 | 0.016821 | 0.0091304 | 0 | 0.0034216 | 0.0034216 | 0.00031334 | 0.012143 | 0 | 0.00031682 | 0.0067158 | 0 | 0.00031601 | 0.0017996 | 0
639775 | 5953130 | 1.5 | 0.0028924 | 0.013496 | 0.0079914 | 0 | 0.0028984 | 0.0028984 | 0.0002652 | 0.011751 | 0 | 0.00026838 | 0.0062417 | 0 | 0.00026781 | 0.0016647 | 0
639875 | 5953130 | 1.5 | 0.002478 | 0.013066 | 0.0065753 | 0 | 0.002484 | 0.002484 | 0.00022908 | 0.010246 | 0 | 0.00023 | 0.0057552 | 0 | 0.00022944 | 0.0013041 | 0
639975 | 5953130 | 1.5 | 0.0021469 | 0.010771 | 0.005611 | 0 | 0.0021531 | 0.0021531 | 0.00020086 | 0.010101 | 0 | 0.00019936 | 0.0051347 | 0 | 0.00019879 | 0.001176 | 0
640075 | 5953130 | 1.5 | 0.0018802 | 0.0093882 | 0.0052073 | 0 | 0.001886 | 0.001886 | 0.00017765 | 0.0096483 | 0 | 0.00017463 | 0.0050076 | 0 | 0.00017409 | 0.0010553 | 0
640175 | 5953130 | 1.5 | 0.0016635 | 0.0089032 | 0.0047681 | 0 | 0.0016684 | 0.0016684 | 0.00015769 | 0.0093331 | 0 | 0.00015449 | 0.0047306 | 0 | 0.00015403 | 0.00096022 | 0
640275 | 5953130 | 1.5 | 0.0014856 | 0.008285 | 0.0042703 | 0 | 0.0014895 | 0.0014895 | 0.00014036 | 0.0088474 | 0 | 0.00013792 | 0.0042773 | 0 | 0.00013756 | 0.00088206 | 0
640375 | 5953130 | 1.5 | 0.0013379 | 0.0074956 | 0.0036669 | 0 | 0.0013406 | 0.0013406 | 0.00012521 | 0.0079818 | 0 | 0.00012413 | 0.0039963 | 0 | 0.00012388 | 0.00080883 | 0
640475 | 5953130 | 1.5 | 0.0012139 | 0.0067167 | 0.0033424 | 0 | 0.0012155 | 0.0012155 | 0.00011218 | 0.007114 | 0 | 0.00011255 | 0.0037525 | 0 | 0.0001124 | 0.000736 | 0
640575 | 5953130 | 1.5 | 0.0011088 | 0.006218 | 0.0031319 | 0 | 0.0011095 | 0.0011095 | 0.00010119 | 0.0067206 | 0 | 0.00010273 | 0.0035763 | 0 | 0.00010266 | 0.00066655 | 0
640675 | 5953130 | 1.5 | 0.0010188 | 0.00558 | 0.0030299 | 0 | 0.0010187 | 0.0010187 | 9.1958e-05 | 0.0065632 | 0 | 9.4325e-05 | 0.0033434 | 0 | 9.433e-05 | 0.00060169 | 0
640775 | 5953130 | 1.5 | 0.00094096 | 0.0052931 | 0.0029333 | 0 | 0.00094033 | 0.00094033 | 8.4236e-05 | 0.0060433 | 0 | 8.7067e-05 | 0.0031336 | 0 | 8.7126e-05 | 0.00054255 | 0
640875 | 5953130 | 1.5 | 0.00087316 | 0.0047749 | 0.0027652 | 0 | 0.00087209 | 0.00087209 | 7.7753e-05 | 0.0057235 | 0 | 8.0749e-05 | 0.003025 | 0 | 8.0848e-05 | 0.0004895 | 0
640975 | 5953130 | 1.5 | 0.00081357 | 0.0045823 | 0.0026115 | 0 | 0.00081219 | 0.00081219 | 7.224e-05 | 0.005397 | 0 | 7.5203e-05 | 0.0028737 | 0 | 7.5331e-05 | 0.00044676 | 0
641075 | 5953130 | 1.5 | 0.00076088 | 0.0043112 | 0.0025023 | 0 | 0.00075928 | 0.00075928 | 6.7517e-05 | 0.0049018 | 0 | 7.0304e-05 | 0.0027225 | 0 | 7.0452e-05 | 0.00041379 | 0
641175 | 5953130 | 1.5 | 0.00071401 | 0.0039791 | 0.0023613 | 0 | 0.00071229 | 0.00071229 | 6.3432e-05 | 0.0050633 | 0 | 6.5953e-05 | 0.0026073 | 0 | 6.6112e-05 | 0.00040252 | 0
641275 | 5953130 | 1.5 | 0.00067203 | 0.0036838 | 0.0021697 | 0 | 0.00067026 | 0.00067026 | 5.9848e-05 | 0.0051789 | 0 | 6.2061e-05 | 0.0025316 | 0 | 6.2225e-05 | 0.0003832 | 0
641375 | 5953130 | 1.5 | 0.00063422 | 0.0035017 | 0.0020722 | 0 | 0.00063245 | 0.00063245 | 5.6662e-05 | 0.0049426 | 0 | 5.856e-05 | 0.002429 | 0 | 5.8725e-05 | 0.00036074 | 0
636375 | 5953230 | 1.5 | 0.00015812 | 0.0021012 | 0.0005861 | 0 | 0.00015442 | 0.00015442 | 1.5185e-05 | 0.0037478 | 0 | 1.4298e-05 | 0.001573 | 0 | 1.4641e-05 | 0.00024241 | 0
636475 | 5953230 | 1.5 | 0.00016814 | 0.0021952 | 0.0006348 | 0 | 0.00016387 | 0.00016387 | 1.6068e-05 | 0.0037491 | 0 | 1.5173e-05 | 0.0015882 | 0 | 1.5568e-05 | 0.00025839 | 0
636575 | 5953230 | 1.5 | 0.00017927 | 0.002303 | 0.00070505 | 0 | 0.0001744 | 0.0001744 | 1.702e-05 | 0.0036221 | 0 | 1.6148e-05 | 0.0016734 | 0 | 1.6599e-05 | 0.00027539 | 0
636675 | 5953230 | 1.5 | 0.00019172 | 0.0024925 | 0.0007315 | 0 | 0.00018619 | 0.00018619 | 1.8051e-05 | 0.0042606 | 0 | 1.7239e-05 | 0.0018682 | 0 | 1.7752e-05 | 0.00029326 | 0
636775 | 5953230 | 1.5 | 0.00020579 | 0.0025948 | 0.00071617 | 0 | 0.00019955 | 0.00019955 | 1.9181e-05 | 0.0044184 | 0 | 1.8477e-05 | 0.0019494 | 0 | 1.9055e-05 | 0.00031181 | 0
636875 | 5953230 | 1.5 | 0.00022178 | 0.0027566 | 0.0007806 | 0 | 0.0002148 | 0.0002148 | 2.0416e-05 | 0.0043432 | 0 | 1.9889e-05 | 0.0020508 | 0 | 2.0535e-05 | 0.0003307 | 0
636975 | 5953230 | 1.5 | 0.0002401 | 0.0028903 | 0.00085574 | 0 | 0.00023237 | 0.00023237 | 2.1767e-05 | 0.0048768 | 0 | 2.1516e-05 | 0.0022036 | 0 | 2.2231e-05 | 0.00034927 | 0
637075 | 5953230 | 1.5 | 0.00026132 | 0.0030207 | 0.00093001 | 0 | 0.00025285 | 0.00025285 | 2.327e-05 | 0.0050727 | 0 | 2.3412e-05 | 0.0022295 | 0 | 2.4197e-05 | 0.00036703 | 0
637175 | 5953230 | 1.5 | 0.00028633 | 0.0033052 | 0.0011884 | 0 | 0.00027712 | 0.00027712 | 2.504e-05 | 0.0053017 | 0 | 2.566e-05 | 0.0025106 | 0 | 2.6513e-05 | 0.00038363 | 0
637275 | 5953230 | 1.5 | 0.00031627 | 0.0036072 | 0.0013207 | 0 | 0.00030636 | 0.00030636 | 2.7219e-05 | 0.0048615 | 0 | 2.8367e-05 | 0.0026691 | 0 | 2.9284e-05 | 0.00039878 | 0
637375 | 5953230 | 1.5 | 0.00035267 | 0.0040828 | 0.0013826 | 0 | 0.00034212 | 0.00034212 | 3.0004e-05 | 0.0057714 | 0 | 3.1678e-05 | 0.0029577 | 0 | 3.2654e-05 | 0.00041636 | 0
637475 | 5953230 | 1.5 | 0.00039783 | 0.004586 | 0.0015204 | 0 | 0.00038669 | 0.00038669 | 3.3751e-05 | 0.0052594 | 0 | 3.5805e-05 | 0.0028825 | 0 | 3.6836e-05 | 0.00047487 | 0
637575 | 5953230 | 1.5 | 0.00045496 | 0.0049926 | 0.0017513 | 0 | 0.00044322 | 0.00044322 | 3.8888e-05 | 0.0061935 | 0 | 4.1039e-05 | 0.0032425 | 0 | 4.2126e-05 | 0.00053718 | 0
637675 | 5953230 | 1.5 | 0.00052843 | 0.0060739 | 0.0019335 | 0 | 0.00051598 | 0.00051598 | 4.5928e-05 | 0.0061505 | 0 | 4.7776e-05 | 0.0034915 | 0 | 4.8928e-05 | 0.00060804 | 0
637775 | 5953230 | 1.5 | 0.00062409 | 0.0066545 | 0.0022253 | 0 | 0.0006107 | 0.0006107 | 5.5454e-05 | 0.006622 | 0 | 5.6547e-05 | 0.0039137 | 0 | 5.7786e-05 | 0.00070445 | 0
637875 | 5953230 | 1.5 | 0.00075019 | 0.0075998 | 0.0029669 | 0 | 0.00073559 | 0.00073559 | 6.8271e-05 | 0.0082081 | 0 | 6.811e-05 | 0.0043733 | 0 | 6.9462e-05 | 0.0008119 | 0
637975 | 5953230 | 1.5 | 0.00091647 | 0.0082049 | 0.003201 | 0 | 0.00090089 | 0.00090089 | 8.4504e-05 | 0.0087141 | 0 | 8.3415e-05 | 0.0047125 | 0 | 8.4858e-05 | 0.00095329 | 0
638075 | 5953230 | 1.5 | 0.001137 | 0.0092502 | 0.0042457 | 0 | 0.0011221 | 0.0011221 | 0.00010489 | 0.010052 | 0 | 0.0001039 | 0.005378 | 0 | 0.00010527 | 0.001176 | 0
638175 | 5953230 | 1.5 | 0.0014271 | 0.010886 | 0.0056071 | 0 | 0.0014183 | 0.0014183 | 0.00013047 | 0.010566 | 0 | 0.00013133 | 0.0057239 | 0 | 0.00013214 | 0.0013844 | 0
638275 | 5953230 | 1.5 | 0.0018111 | 0.012221 | 0.0070542 | 0 | 0.0018178 | 0.0018178 | 0.00016621 | 0.010131 | 0 | 0.00016832 | 0.0062715 | 0 | 0.0001677 | 0.0015138 | 0
638375 | 5953230 | 1.5 | 0.0023273 | 0.014194 | 0.0077482 | 0 | 0.0023592 | 0.0023592 | 0.00021801 | 0.012588 | 0 | 0.00021845 | 0.0070973 | 0 | 0.00021549 | 0.0015981 | 0
638475 | 5953230 | 1.5 | 0.0030535 | 0.015849 | 0.01028 | 0 | 0.0031106 | 0.0031106 | 0.00028721 | 0.014071 | 0 | 0.00028802 | 0.0079076 | 0 | 0.00028273 | 0.0018475 | 0
638575 | 5953230 | 1.5 | 0.004104 | 0.018364 | 0.0125 | 0 | 0.0041694 | 0.0041694 | 0.00037939 | 0.014714 | 0 | 0.00038606 | 0.0083754 | 0 | 0.00038 | 0.0020611 | 0
638675 | 5953230 | 1.5 | 0.0054948 | 0.022297 | 0.016189 | 0 | 0.0055454 | 0.0055454 | 0.0005136 | 0.015077 | 0 | 0.00051347 | 0.0089705 | 0 | 0.00050878 | 0.0023097 | 0
638775 | 5953230 | 1.5 | 0.0068471 | 0.026392 | 0.019278 | 0 | 0.0068906 | 0.0068906 | 0.00065388 | 0.016418 | 0 | 0.00063802 | 0.0095539 | 0 | 0.00063399 | 0.0025458 | 0
638875 | 5953230 | 1.5 | 0.0075137 | 0.0276 | 0.019711 | 0 | 0.00761 | 0.00761 | 0.0007115 | 0.015378 | 0 | 0.00070464 | 0.0091625 | 0 | 0.00069572 | 0.0028467 | 0
638975 | 5953230 | 1.5 | 0.007377 | 0.027314 | 0.01998 | 0 | 0.0075289 | 0.0075289 | 0.00070314 | 0.015745 | 0 | 0.00069712 | 0.0095056 | 0 | 0.00068306 | 0.0028973 | 0
639075 | 5953230 | 1.5 | 0.0068294 | 0.026992 | 0.016526 | 0 | 0.0069678 | 0.0069678 | 0.0006409 | 0.015629 | 0 | 0.00064516 | 0.0092701 | 0 | 0.00063235 | 0.0027014 | 0
639175 | 5953230 | 1.5 | 0.0062084 | 0.0246 | 0.016215 | 0 | 0.0063182 | 0.0063182 | 0.00058511 | 0.015092 | 0 | 0.00058502 | 0.0088787 | 0 | 0.00057485 | 0.0024805 | 0
639275 | 5953230 | 1.5 | 0.0056121 | 0.02182 | 0.014844 | 0 | 0.0057101 | 0.0057101 | 0.00053353 | 0.014633 | 0 | 0.00052871 | 0.0084246 | 0 | 0.00051964 | 0.0026328 | 0
639375 | 5953230 | 1.5 | 0.0050155 | 0.020401 | 0.013434 | 0 | 0.0050994 | 0.0050994 | 0.00047972 | 0.013804 | 0 | 0.00047217 | 0.0078749 | 0 | 0.00046439 | 0.0026192 | 0
639475 | 5953230 | 1.5 | 0.0044088 | 0.020841 | 0.011402 | 0 | 0.0044682 | 0.0044682 | 0.00042681 | 0.013331 | 0 | 0.00041373 | 0.0073565 | 0 | 0.00040823 | 0.0024322 | 0
639575 | 5953230 | 1.5 | 0.003824 | 0.018442 | 0.010596 | 0 | 0.003858 | 0.003858 | 0.00036798 | 0.012388 | 0 | 0.00035722 | 0.0068807 | 0 | 0.00035408 | 0.0023966 | 0
639675 | 5953230 | 1.5 | 0.0032943 | 0.016223 | 0.0091285 | 0 | 0.0033109 | 0.0033109 | 0.00030937 | 0.011429 | 0 | 0.00030656 | 0.0064082 | 0 | 0.00030503 | 0.0020402 | 0
639775 | 5953230 | 1.5 | 0.0028391 | 0.013933 | 0.0080733 | 0 | 0.0028473 | 0.0028473 | 0.0002614 | 0.010615 | 0 | 0.00026364 | 0.0059671 | 0 | 0.00026288 | 0.0015853 | 0
639875 | 5953230 | 1.5 | 0.0024598 | 0.012919 | 0.0068266 | 0 | 0.0024655 | 0.0024655 | 0.0002252 | 0.010627 | 0 | 0.00022829 | 0.0055457 | 0 | 0.00022776 | 0.0014472 | 0
639975 | 5953230 | 1.5 | 0.0021471 | 0.010981 | 0.0058906 | 0 | 0.0021528 | 0.0021528 | 0.00019738 | 0.0097979 | 0 | 0.00019934 | 0.0050854 | 0 | 0.00019881 | 0.001169 | 0
640075 | 5953230 | 1.5 | 0.0018892 | 0.0098012 | 0.0051307 | 0 | 0.0018954 | 0.0018954 | 0.00017532 | 0.0091151 | 0 | 0.0001755 | 0.0048605 | 0 | 0.00017492 | 0.0010116 | 0
640175 | 5953230 | 1.5 | 0.0016759 | 0.0084116 | 0.0045461 | 0 | 0.0016825 | 0.0016825 | 0.00015738 | 0.0085852 | 0 | 0.00015578 | 0.0044388 | 0 | 0.00015518 | 0.00095847 | 0
640275 | 5953230 | 1.5 | 0.0014985 | 0.0073076 | 0.0043233 | 0 | 0.0015049 | 0.0015049 | 0.00014216 | 0.0085952 | 0 | 0.00013934 | 0.0043434 | 0 | 0.00013876 | 0.00087197 | 0
640375 | 5953230 | 1.5 | 0.00135 | 0.0070192 | 0.0039442 | 0 | 0.0013557 | 0.0013557 | 0.00012863 | 0.0082957 | 0 | 0.00012553 | 0.0041144 | 0 | 0.000125 | 0.00082425 | 0
640475 | 5953230 | 1.5 | 0.0012246 | 0.006635 | 0.0034136 | 0 | 0.0012296 | 0.0012296 | 0.00011651 | 0.0080952 | 0 | 0.00011385 | 0.0038564 | 0 | 0.00011339 | 0.00077475 | 0
640575 | 5953230 | 1.5 | 0.0011181 | 0.0061938 | 0.0031746 | 0 | 0.0011221 | 0.0011221 | 0.00010564 | 0.0074116 | 0 | 0.0001039 | 0.0035566 | 0 | 0.00010353 | 0.00072098 | 0
640675 | 5953230 | 1.5 | 0.0010267 | 0.0057255 | 0.0028192 | 0 | 0.0010298 | 0.0010298 | 9.5949e-05 | 0.0066478 | 0 | 9.5351e-05 | 0.0034239 | 0 | 9.5064e-05 | 0.00066609 | 0
640775 | 5953230 | 1.5 | 0.00094768 | 0.0052539 | 0.0026454 | 0 | 0.00094995 | 0.00094995 | 8.7486e-05 | 0.0061399 | 0 | 8.7958e-05 | 0.0032592 | 0 | 8.7748e-05 | 0.00061219 | 0
640875 | 5953230 | 1.5 | 0.00087885 | 0.0047973 | 0.0024949 | 0 | 0.0008804 | 0.0008804 | 8.0173e-05 | 0.0059253 | 0 | 8.1519e-05 | 0.0030905 | 0 | 8.1375e-05 | 0.00056076 | 0
640975 | 5953230 | 1.5 | 0.00081847 | 0.0045761 | 0.0023782 | 0 | 0.00081941 | 0.00081941 | 7.3892e-05 | 0.0058169 | 0 | 7.5871e-05 | 0.0029184 | 0 | 7.5784e-05 | 0.00051248 | 0
641075 | 5953230 | 1.5 | 0.00076514 | 0.0043611 | 0.0023631 | 0 | 0.00076558 | 0.00076558 | 6.852e-05 | 0.0054037 | 0 | 7.0887e-05 | 0.0027827 | 0 | 7.0846e-05 | 0.00046793 | 0
641175 | 5953230 | 1.5 | 0.00071773 | 0.0039641 | 0.0022533 | 0 | 0.00071779 | 0.00071779 | 6.3912e-05 | 0.0050416 | 0 | 6.6462e-05 | 0.0026504 | 0 | 6.6456e-05 | 0.0004272 | 0
641275 | 5953230 | 1.5 | 0.00067536 | 0.003753 | 0.0021924 | 0 | 0.00067513 | 0.00067513 | 5.9931e-05 | 0.0049261 | 0 | 6.2512e-05 | 0.0025578 | 0 | 6.2533e-05 | 0.00039382 | 0
641375 | 5953230 | 1.5 | 0.00063724 | 0.0036784 | 0.0021302 | 0 | 0.00063678 | 0.00063678 | 5.6459e-05 | 0.0045547 | 0 | 5.8962e-05 | 0.0024521 | 0 | 5.9003e-05 | 0.00036508 | 0
636375 | 5953330 | 1.5 | 0.00016299 | 0.0021501 | 0.00058747 | 0 | 0.00015802 | 0.00015802 | 1.5383e-05 | 0.0038816 | 0 | 1.4632e-05 | 0.0015596 | 0 | 1.5092e-05 | 0.00025733 | 0
636475 | 5953330 | 1.5 | 0.00017323 | 0.0022387 | 0.00059508 | 0 | 0.00016771 | 0.00016771 | 1.6197e-05 | 0.0039681 | 0 | 1.5529e-05 | 0.0016308 | 0 | 1.604e-05 | 0.00027136 | 0
636575 | 5953330 | 1.5 | 0.00018464 | 0.00235 | 0.00063682 | 0 | 0.00017854 | 0.00017854 | 1.7071e-05 | 0.0038976 | 0 | 1.6531e-05 | 0.0017253 | 0 | 1.7097e-05 | 0.00028556 | 0
636675 | 5953330 | 1.5 | 0.00019744 | 0.0024545 | 0.0006803 | 0 | 0.00019074 | 0.00019074 | 1.8004e-05 | 0.0041449 | 0 | 1.7661e-05 | 0.0018544 | 0 | 1.8282e-05 | 0.00029965 | 0
636775 | 5953330 | 1.5 | 0.00021192 | 0.0025448 | 0.00070628 | 0 | 0.00020463 | 0.00020463 | 1.9013e-05 | 0.0045157 | 0 | 1.8947e-05 | 0.0019061 | 0 | 1.9623e-05 | 0.00031316 | 0
636875 | 5953330 | 1.5 | 0.0002285 | 0.0026669 | 0.00084998 | 0 | 0.0002206 | 0.0002206 | 2.0143e-05 | 0.0048158 | 0 | 2.0426e-05 | 0.0020526 | 0 | 2.1157e-05 | 0.00032594 | 0
636975 | 5953330 | 1.5 | 0.00024767 | 0.0028096 | 0.001012 | 0 | 0.00023921 | 0.00023921 | 2.1462e-05 | 0.0042548 | 0 | 2.2149e-05 | 0.0022019 | 0 | 2.2933e-05 | 0.00033768 | 0
637075 | 5953330 | 1.5 | 0.00027016 | 0.0029495 | 0.0010481 | 0 | 0.00026116 | 0.00026116 | 2.3063e-05 | 0.0044531 | 0 | 2.4181e-05 | 0.0023013 | 0 | 2.5015e-05 | 0.0003481 | 0
637175 | 5953330 | 1.5 | 0.0002969 | 0.0034246 | 0.0012223 | 0 | 0.00028741 | 0.00028741 | 2.5085e-05 | 0.0049063 | 0 | 2.6612e-05 | 0.0024879 | 0 | 2.7491e-05 | 0.00035714 | 0
637275 | 5953330 | 1.5 | 0.00032921 | 0.0038364 | 0.001327 | 0 | 0.00031927 | 0.00031927 | 2.7741e-05 | 0.0045547 | 0 | 2.9562e-05 | 0.002514 | 0 | 3.0483e-05 | 0.00039803 | 0
637375 | 5953330 | 1.5 | 0.00036886 | 0.0040669 | 0.0013861 | 0 | 0.00035847 | 0.00035847 | 3.1268e-05 | 0.005227 | 0 | 3.3192e-05 | 0.0026282 | 0 | 3.4154e-05 | 0.00044595 | 0
637475 | 5953330 | 1.5 | 0.0004182 | 0.004859 | 0.0015234 | 0 | 0.00040731 | 0.00040731 | 3.5964e-05 | 0.0052466 | 0 | 3.7713e-05 | 0.0028656 | 0 | 3.8722e-05 | 0.0004879 | 0
637575 | 5953330 | 1.5 | 0.00048024 | 0.0053762 | 0.0017976 | 0 | 0.00046871 | 0.00046871 | 4.2132e-05 | 0.0055364 | 0 | 4.3399e-05 | 0.003225 | 0 | 4.4467e-05 | 0.00057349 | 0
637675 | 5953330 | 1.5 | 0.00055892 | 0.0057451 | 0.0020849 | 0 | 0.00054657 | 0.00054657 | 5.0193e-05 | 0.0062565 | 0 | 5.0608e-05 | 0.0034501 | 0 | 5.1752e-05 | 0.00064301 | 0
637775 | 5953330 | 1.5 | 0.00065912 | 0.0065005 | 0.0025765 | 0 | 0.00064583 | 0.00064583 | 6.0383e-05 | 0.0076193 | 0 | 5.9799e-05 | 0.0038048 | 0 | 6.103e-05 | 0.00070038 | 0
637875 | 5953330 | 1.5 | 0.0007868 | 0.0067862 | 0.002756 | 0 | 0.00077296 | 0.00077296 | 7.2716e-05 | 0.0088196 | 0 | 7.1571e-05 | 0.0040233 | 0 | 7.2852e-05 | 0.00081204 | 0
637975 | 5953330 | 1.5 | 0.00094987 | 0.0077529 | 0.0035451 | 0 | 0.00093698 | 0.00093698 | 8.7564e-05 | 0.0084834 | 0 | 8.6757e-05 | 0.0045331 | 0 | 8.7951e-05 | 0.00097198 | 0
638075 | 5953330 | 1.5 | 0.0011566 | 0.0089359 | 0.0045577 | 0 | 0.0011484 | 0.0011484 | 0.00010566 | 0.0091573 | 0 | 0.00010633 | 0.0048184 | 0 | 0.00010709 | 0.0011207 | 0
638175 | 5953330 | 1.5 | 0.0014193 | 0.010016 | 0.0056862 | 0 | 0.0014221 | 0.0014221 | 0.00012986 | 0.0088849 | 0 | 0.00013168 | 0.0051344 | 0 | 0.00013142 | 0.0012142 | 0
638275 | 5953330 | 1.5 | 0.0017567 | 0.011329 | 0.0063368 | 0 | 0.0017773 | 0.0017773 | 0.00016379 | 0.010964 | 0 | 0.00016456 | 0.0057569 | 0 | 0.00016265 | 0.0012884 | 0
638375 | 5953330 | 1.5 | 0.0022053 | 0.013152 | 0.0078666 | 0 | 0.0022463 | 0.0022463 | 0.00020844 | 0.011114 | 0 | 0.00020799 | 0.0065829 | 0 | 0.0002042 | 0.0014883 | 0
638475 | 5953330 | 1.5 | 0.0028261 | 0.013233 | 0.0090718 | 0 | 0.0028802 | 0.0028802 | 0.00026357 | 0.012856 | 0 | 0.00026669 | 0.0068079 | 0 | 0.00026167 | 0.0016655 | 0
638575 | 5953330 | 1.5 | 0.0036822 | 0.016182 | 0.010567 | 0 | 0.0037349 | 0.0037349 | 0.00033946 | 0.013395 | 0 | 0.00034582 | 0.00747 | 0 | 0.00034095 | 0.0017904 | 0
638675 | 5953330 | 1.5 | 0.004716 | 0.01857 | 0.0137 | 0 | 0.0047544 | 0.0047544 | 0.00044445 | 0.013847 | 0 | 0.00044022 | 0.0077981 | 0 | 0.00043667 | 0.001971 | 0
638775 | 5953330 | 1.5 | 0.0056278 | 0.021375 | 0.015328 | 0 | 0.0056667 | 0.0056667 | 0.00053828 | 0.014046 | 0 | 0.0005247 | 0.0081997 | 0 | 0.00052109 | 0.0021866 | 0
638875 | 5953330 | 1.5 | 0.0060582 | 0.023233 | 0.015787 | 0 | 0.0061414 | 0.0061414 | 0.00057372 | 0.0133 | 0 | 0.00056865 | 0.0079805 | 0 | 0.00056094 | 0.0023171 | 0
638975 | 5953330 | 1.5 | 0.0059793 | 0.022038 | 0.016137 | 0 | 0.0061087 | 0.0061087 | 0.00057157 | 0.014301 | 0 | 0.00056562 | 0.0081832 | 0 | 0.00055364 | 0.0023677 | 0
639075 | 5953330 | 1.5 | 0.0056191 | 0.022083 | 0.014361 | 0 | 0.0057451 | 0.0057451 | 0.00052927 | 0.013364 | 0 | 0.00053195 | 0.0079927 | 0 | 0.00052028 | 0.00226 | 0
639175 | 5953330 | 1.5 | 0.0051869 | 0.021174 | 0.01295 | 0 | 0.0052872 | 0.0052872 | 0.00048675 | 0.01359 | 0 | 0.00048955 | 0.0077198 | 0 | 0.00048027 | 0.0021529 | 0
639275 | 5953330 | 1.5 | 0.0047737 | 0.019206 | 0.01228 | 0 | 0.0048595 | 0.0048595 | 0.00045298 | 0.013085 | 0 | 0.00044995 | 0.0074969 | 0 | 0.00044201 | 0.0021228 | 0
639375 | 5953330 | 1.5 | 0.0043717 | 0.017173 | 0.011654 | 0 | 0.0044504 | 0.0044504 | 0.00041644 | 0.012576 | 0 | 0.00041207 | 0.0071355 | 0 | 0.00040479 | 0.0020275 | 0
639475 | 5953330 | 1.5 | 0.0039593 | 0.017009 | 0.010924 | 0 | 0.004025 | 0.004025 | 0.00038005 | 0.011835 | 0 | 0.00037268 | 0.0067373 | 0 | 0.0003666 | 0.0021029 | 0
639575 | 5953330 | 1.5 | 0.0035371 | 0.016996 | 0.0090461 | 0 | 0.0035836 | 0.0035836 | 0.00034348 | 0.011988 | 0 | 0.00033182 | 0.0063857 | 0 | 0.00032751 | 0.0020585 | 0
639675 | 5953330 | 1.5 | 0.0031259 | 0.015542 | 0.0088206 | 0 | 0.0031537 | 0.0031537 | 0.00030146 | 0.011081 | 0 | 0.00029201 | 0.0061182 | 0 | 0.00028944 | 0.0020326 | 0
639775 | 5953330 | 1.5 | 0.0027478 | 0.013742 | 0.0077436 | 0 | 0.0027624 | 0.0027624 | 0.0002591 | 0.01034 | 0 | 0.00025578 | 0.0057218 | 0 | 0.00025443 | 0.0018707 | 0
639875 | 5953330 | 1.5 | 0.0024146 | 0.012513 | 0.0068853 | 0 | 0.0024224 | 0.0024224 | 0.0002231 | 0.0095746 | 0 | 0.0002243 | 0.0054499 | 0 | 0.00022358 | 0.0014411 | 0
639975 | 5953330 | 1.5 | 0.0021288 | 0.011581 | 0.0058093 | 0 | 0.0021342 | 0.0021342 | 0.00019498 | 0.010128 | 0 | 0.00019761 | 0.0050697 | 0 | 0.00019711 | 0.0012486 | 0
640075 | 5953330 | 1.5 | 0.0018864 | 0.010178 | 0.0052524 | 0 | 0.0018917 | 0.0018917 | 0.00017282 | 0.0095978 | 0 | 0.00017516 | 0.0045607 | 0 | 0.00017467 | 0.0011029 | 0
640175 | 5953330 | 1.5 | 0.0016818 | 0.0092469 | 0.0045632 | 0 | 0.0016877 | 0.0016877 | 0.00015504 | 0.0081523 | 0 | 0.00015627 | 0.0043765 | 0 | 0.00015572 | 0.00097229 | 0
640275 | 5953330 | 1.5 | 0.0015086 | 0.0080644 | 0.0041834 | 0 | 0.0015152 | 0.0015152 | 0.00014056 | 0.0083561 | 0 | 0.00014029 | 0.0041879 | 0 | 0.00013969 | 0.00082796 | 0
640375 | 5953330 | 1.5 | 0.0013616 | 0.0071189 | 0.0039297 | 0 | 0.0013684 | 0.0013684 | 0.00012834 | 0.0076252 | 0 | 0.0001267 | 0.0040064 | 0 | 0.00012607 | 0.00080209 | 0
640475 | 5953330 | 1.5 | 0.0012364 | 0.0059092 | 0.0037848 | 0 | 0.001243 | 0.001243 | 0.00011774 | 0.0077367 | 0 | 0.00011509 | 0.0038684 | 0 | 0.00011448 | 0.0007586 | 0
640575 | 5953330 | 1.5 | 0.001129 | 0.0057067 | 0.0034439 | 0 | 0.0011351 | 0.0011351 | 0.00010807 | 0.0074735 | 0 | 0.00010511 | 0.0036288 | 0 | 0.00010453 | 0.00072269 | 0
640675 | 5953330 | 1.5 | 0.0010364 | 0.0054563 | 0.0029812 | 0 | 0.001042 | 0.001042 | 9.9211e-05 | 0.0074984 | 0 | 9.6481e-05 | 0.0034465 | 0 | 9.5968e-05 | 0.00067745 | 0
640775 | 5953330 | 1.5 | 0.00095634 | 0.0051591 | 0.0027299 | 0 | 0.00096115 | 0.00096115 | 9.1102e-05 | 0.0068799 | 0 | 8.8996e-05 | 0.0032497 | 0 | 8.855e-05 | 0.00063248 | 0
640875 | 5953330 | 1.5 | 0.00088639 | 0.0048343 | 0.002416 | 0 | 0.00089045 | 0.00089045 | 8.3671e-05 | 0.0062153 | 0 | 8.2449e-05 | 0.0031304 | 0 | 8.2073e-05 | 0.00058922 | 0
640975 | 5953330 | 1.5 | 0.00082502 | 0.0044996 | 0.0023385 | 0 | 0.00082834 | 0.00082834 | 7.7006e-05 | 0.0058518 | 0 | 7.6699e-05 | 0.0029744 | 0 | 7.639e-05 | 0.00054853 | 0
641075 | 5953330 | 1.5 | 0.00077082 | 0.0041647 | 0.0022435 | 0 | 0.00077348 | 0.00077348 | 7.1112e-05 | 0.0054575 | 0 | 7.1619e-05 | 0.0028461 | 0 | 7.1372e-05 | 0.00051064 | 0
641175 | 5953330 | 1.5 | 0.00072263 | 0.0039902 | 0.0020782 | 0 | 0.00072473 | 0.00072473 | 6.592e-05 | 0.0053323 | 0 | 6.7105e-05 | 0.0027319 | 0 | 6.691e-05 | 0.00047549 | 0
641275 | 5953330 | 1.5 | 0.00067962 | 0.0038586 | 0.0019467 | 0 | 0.00068123 | 0.00068123 | 6.1391e-05 | 0.0052195 | 0 | 6.3077e-05 | 0.0026149 | 0 | 6.2928e-05 | 0.00044312 | 0
641375 | 5953330 | 1.5 | 0.00064105 | 0.0036753 | 0.0019137 | 0 | 0.00064224 | 0.00064224 | 5.7455e-05 | 0.0049051 | 0 | 5.9467e-05 | 0.0024954 | 0 | 5.9356e-05 | 0.00041027 | 0
636375 | 5953430 | 1.5 | 0.00016716 | 0.0021376 | 0.00054385 | 0 | 0.00016127 | 0.00016127 | 1.532e-05 | 0.0036312 | 0 | 1.4933e-05 | 0.0015355 | 0 | 1.5478e-05 | 0.00026176 | 0
636475 | 5953430 | 1.5 | 0.00017763 | 0.0022186 | 0.00056857 | 0 | 0.00017125 | 0.00017125 | 1.6042e-05 | 0.0039307 | 0 | 1.5856e-05 | 0.0016755 | 0 | 1.6447e-05 | 0.00027238 | 0
636575 | 5953430 | 1.5 | 0.00018934 | 0.0022813 | 0.00065441 | 0 | 0.00018248 | 0.00018248 | 1.6822e-05 | 0.0041708 | 0 | 1.6896e-05 | 0.0017349 | 0 | 1.7532e-05 | 0.00028248 | 0
636675 | 5953430 | 1.5 | 0.00020259 | 0.0023275 | 0.00076085 | 0 | 0.00019524 | 0.00019524 | 1.7699e-05 | 0.0042447 | 0 | 1.8078e-05 | 0.0018303 | 0 | 1.8758e-05 | 0.0002919 | 0
636775 | 5953430 | 1.5 | 0.00021771 | 0.0024859 | 0.00086323 | 0 | 0.0002099 | 0.0002099 | 1.8717e-05 | 0.0037835 | 0 | 1.9435e-05 | 0.001956 | 0 | 2.0158e-05 | 0.00030046 | 0
636875 | 5953430 | 1.5 | 0.00023515 | 0.0025783 | 0.00089282 | 0 | 0.00022691 | 0.00022691 | 1.9936e-05 | 0.0041693 | 0 | 2.101e-05 | 0.0019649 | 0 | 2.1773e-05 | 0.00030785 | 0
636975 | 5953430 | 1.5 | 0.00025553 | 0.0029085 | 0.0010344 | 0 | 0.0002469 | 0.0002469 | 2.1465e-05 | 0.0042826 | 0 | 2.2861e-05 | 0.0021374 | 0 | 2.366e-05 | 0.00031432 | 0
637075 | 5953430 | 1.5 | 0.00027965 | 0.0032936 | 0.0011967 | 0 | 0.00027065 | 0.00027065 | 2.3431e-05 | 0.0040661 | 0 | 2.5061e-05 | 0.0022632 | 0 | 2.5894e-05 | 0.00034462 | 0
637175 | 5953430 | 1.5 | 0.00030854 | 0.0035412 | 0.0011504 | 0 | 0.00029919 | 0.00029919 | 2.5974e-05 | 0.0044831 | 0 | 2.7703e-05 | 0.0023244 | 0 | 2.8569e-05 | 0.00038228 | 0
637275 | 5953430 | 1.5 | 0.00034358 | 0.0038055 | 0.0012838 | 0 | 0.00033384 | 0.00033384 | 2.9278e-05 | 0.0049745 | 0 | 3.0911e-05 | 0.0024454 | 0 | 3.1813e-05 | 0.00041636 | 0
637375 | 5953430 | 1.5 | 0.00038645 | 0.0043439 | 0.0014651 | 0 | 0.00037626 | 0.00037626 | 3.3522e-05 | 0.004682 | 0 | 3.4839e-05 | 0.0026923 | 0 | 3.5782e-05 | 0.00044321 | 0
637475 | 5953430 | 1.5 | 0.00043925 | 0.0047153 | 0.0015399 | 0 | 0.00042849 | 0.00042849 | 3.8929e-05 | 0.0052877 | 0 | 3.9675e-05 | 0.002913 | 0 | 4.0671e-05 | 0.00050715 | 0
637575 | 5953430 | 1.5 | 0.00050468 | 0.0051701 | 0.0019209 | 0 | 0.00049321 | 0.00049321 | 4.5738e-05 | 0.0061992 | 0 | 4.5668e-05 | 0.0032231 | 0 | 4.673e-05 | 0.00057245 | 0
637675 | 5953430 | 1.5 | 0.00058565 | 0.0055645 | 0.0022512 | 0 | 0.00057349 | 0.00057349 | 5.3922e-05 | 0.0068728 | 0 | 5.3101e-05 | 0.0035094 | 0 | 5.4227e-05 | 0.00061177 | 0
637775 | 5953430 | 1.5 | 0.00068603 | 0.0058156 | 0.0024951 | 0 | 0.0006736 | 0.0006736 | 6.3504e-05 | 0.0078997 | 0 | 6.2371e-05 | 0.003558 | 0 | 6.3521e-05 | 0.00070109 | 0
637875 | 5953430 | 1.5 | 0.00081035 | 0.0067159 | 0.0029891 | 0 | 0.00079896 | 0.00079896 | 7.4652e-05 | 0.0074724 | 0 | 7.3978e-05 | 0.0040466 | 0 | 7.5032e-05 | 0.00081946 | 0
637975 | 5953430 | 1.5 | 0.00096346 | 0.0075765 | 0.0037625 | 0 | 0.00095587 | 0.00095587 | 8.7964e-05 | 0.0081471 | 0 | 8.8506e-05 | 0.0041422 | 0 | 8.9209e-05 | 0.00092756 | 0
638075 | 5953430 | 1.5 | 0.0011523 | 0.0082992 | 0.0047274 | 0 | 0.0011528 | 0.0011528 | 0.00010519 | 0.0081131 | 0 | 0.00010674 | 0.0044331 | 0 | 0.00010669 | 0.00099809 | 0
638175 | 5953430 | 1.5 | 0.0013864 | 0.009221 | 0.0054177 | 0 | 0.0014 | 0.0014 | 0.00012864 | 0.0088582 | 0 | 0.00012963 | 0.0047313 | 0 | 0.00012837 | 0.0010588 | 0
638275 | 5953430 | 1.5 | 0.0016836 | 0.010846 | 0.0059518 | 0 | 0.0017131 | 0.0017131 | 0.00015905 | 0.01047 | 0 | 0.00015862 | 0.0055417 | 0 | 0.00015589 | 0.001143 | 0
638375 | 5953430 | 1.5 | 0.0020775 | 0.010677 | 0.0069095 | 0 | 0.0021205 | 0.0021205 | 0.00019559 | 0.010929 | 0 | 0.00019634 | 0.0058729 | 0 | 0.00019236 | 0.0012817 | 0
638475 | 5953430 | 1.5 | 0.0026123 | 0.012282 | 0.0079797 | 0 | 0.0026605 | 0.0026605 | 0.00024155 | 0.011576 | 0 | 0.00024634 | 0.0062049 | 0 | 0.00024188 | 0.001455 | 0
638575 | 5953430 | 1.5 | 0.0033101 | 0.013545 | 0.009613 | 0 | 0.0033523 | 0.0033523 | 0.00030605 | 0.012303 | 0 | 0.0003104 | 0.0064547 | 0 | 0.00030649 | 0.0015507 | 0
638675 | 5953430 | 1.5 | 0.0040868 | 0.015724 | 0.011873 | 0 | 0.0041175 | 0.0041175 | 0.00038819 | 0.012345 | 0 | 0.00038125 | 0.0069697 | 0 | 0.00037841 | 0.0018185 | 0
638775 | 5953430 | 1.5 | 0.0047205 | 0.017656 | 0.012974 | 0 | 0.004756 | 0.004756 | 0.0004519 | 0.012725 | 0 | 0.00044037 | 0.0072835 | 0 | 0.00043708 | 0.0018988 | 0
638875 | 5953430 | 1.5 | 0.0050107 | 0.020103 | 0.013075 | 0 | 0.0050832 | 0.0050832 | 0.00047447 | 0.01184 | 0 | 0.00047067 | 0.0070028 | 0 | 0.00046396 | 0.0019505 | 0
638975 | 5953430 | 1.5 | 0.0049625 | 0.019003 | 0.013457 | 0 | 0.0050736 | 0.0050736 | 0.00047527 | 0.013119 | 0 | 0.00046977 | 0.0071626 | 0 | 0.00045949 | 0.0019691 | 0
639075 | 5953430 | 1.5 | 0.0047163 | 0.019587 | 0.012805 | 0 | 0.0048303 | 0.0048303 | 0.0004462 | 0.012432 | 0 | 0.00044725 | 0.0069989 | 0 | 0.00043669 | 0.0019293 | 0
639175 | 5953430 | 1.5 | 0.004405 | 0.017848 | 0.01118 | 0 | 0.0044983 | 0.0044983 | 0.00041251 | 0.011947 | 0 | 0.00041651 | 0.006793 | 0 | 0.00040787 | 0.0019104 | 0
639275 | 5953430 | 1.5 | 0.0041034 | 0.017326 | 0.010538 | 0 | 0.0041804 | 0.0041804 | 0.00038755 | 0.012127 | 0 | 0.00038707 | 0.0066623 | 0 | 0.00037995 | 0.001683 | 0
639375 | 5953430 | 1.5 | 0.0038184 | 0.015395 | 0.01056 | 0 | 0.0038887 | 0.0038887 | 0.00036365 | 0.01167 | 0 | 0.00036007 | 0.0064576 | 0 | 0.00035356 | 0.0019412 | 0
639475 | 5953430 | 1.5 | 0.003532 | 0.014621 | 0.0094189 | 0 | 0.0035961 | 0.0035961 | 0.000337 | 0.011341 | 0 | 0.00033297 | 0.0060745 | 0 | 0.00032704 | 0.0019653 | 0
639575 | 5953430 | 1.5 | 0.0032331 | 0.01502 | 0.0084963 | 0 | 0.0032856 | 0.0032856 | 0.00031155 | 0.010439 | 0 | 0.00030422 | 0.0059325 | 0 | 0.00029936 | 0.0017217 | 0
639675 | 5953430 | 1.5 | 0.0029248 | 0.014423 | 0.0075478 | 0 | 0.0029622 | 0.0029622 | 0.00028467 | 0.011053 | 0 | 0.00027428 | 0.0057181 | 0 | 0.00027082 | 0.0017821 | 0
639775 | 5953430 | 1.5 | 0.0026234 | 0.01322 | 0.0074322 | 0 | 0.0026466 | 0.0026466 | 0.00025351 | 0.010206 | 0 | 0.00024505 | 0.0055173 | 0 | 0.00024291 | 0.0017635 | 0
639875 | 5953430 | 1.5 | 0.0023426 | 0.011845 | 0.0066585 | 0 | 0.0023556 | 0.0023556 | 0.00022167 | 0.0095666 | 0 | 0.00021811 | 0.0051787 | 0 | 0.0002169 | 0.0016586 | 0
639975 | 5953430 | 1.5 | 0.0020901 | 0.01111 | 0.0059353 | 0 | 0.0020975 | 0.0020975 | 0.00019381 | 0.009024 | 0 | 0.00019421 | 0.0048883 | 0 | 0.00019353 | 0.0013805 | 0
640075 | 5953430 | 1.5 | 0.0018686 | 0.01054 | 0.0052169 | 0 | 0.0018738 | 0.0018738 | 0.00017137 | 0.0090724 | 0 | 0.0001735 | 0.0045711 | 0 | 0.00017302 | 0.0011145 | 0
640175 | 5953430 | 1.5 | 0.0016769 | 0.0092371 | 0.0045055 | 0 | 0.0016818 | 0.0016818 | 0.00015342 | 0.0087723 | 0 | 0.00015572 | 0.0044025 | 0 | 0.00015527 | 0.0010309 | 0
640275 | 5953430 | 1.5 | 0.0015116 | 0.0082974 | 0.0041526 | 0 | 0.0015171 | 0.0015171 | 0.00013877 | 0.0082916 | 0 | 0.00014047 | 0.0040356 | 0 | 0.00013996 | 0.00089061 | 0
640375 | 5953430 | 1.5 | 0.0013689 | 0.0076134 | 0.0037825 | 0 | 0.0013751 | 0.0013751 | 0.00012661 | 0.0072446 | 0 | 0.00012733 | 0.0038799 | 0 | 0.00012675 | 0.00082578 | 0
640475 | 5953430 | 1.5 | 0.0012459 | 0.0066534 | 0.0035523 | 0 | 0.0012526 | 0.0012526 | 0.00011649 | 0.0072619 | 0 | 0.00011598 | 0.0037605 | 0 | 0.00011536 | 0.00071373 | 0
640575 | 5953430 | 1.5 | 0.0011392 | 0.006227 | 0.0034887 | 0 | 0.0011461 | 0.0011461 | 0.00010776 | 0.0068281 | 0 | 0.00010612 | 0.0035626 | 0 | 0.00010548 | 0.00068703 | 0
640675 | 5953430 | 1.5 | 0.0010466 | 0.0052669 | 0.0032811 | 0 | 0.0010534 | 0.0010534 | 0.00010002 | 0.0070157 | 0 | 9.7538e-05 | 0.0034257 | 0 | 9.6911e-05 | 0.00065898 | 0
640775 | 5953430 | 1.5 | 0.00096579 | 0.0049484 | 0.0029593 | 0 | 0.00097221 | 0.00097221 | 9.2821e-05 | 0.0067538 | 0 | 9.0019e-05 | 0.003267 | 0 | 8.9425e-05 | 0.00062677 | 0
640875 | 5953430 | 1.5 | 0.00089501 | 0.0046489 | 0.0026362 | 0 | 0.00090091 | 0.00090091 | 8.6117e-05 | 0.0068975 | 0 | 8.3418e-05 | 0.0031426 | 0 | 8.2871e-05 | 0.00059263 | 0
640975 | 5953430 | 1.5 | 0.00083278 | 0.0043751 | 0.0023964 | 0 | 0.00083809 | 0.00083809 | 7.9879e-05 | 0.0064311 | 0 | 7.7601e-05 | 0.0029978 | 0 | 7.711e-05 | 0.00055824 | 0
641075 | 5953430 | 1.5 | 0.00077771 | 0.0041432 | 0.0020876 | 0 | 0.00078237 | 0.00078237 | 7.4048e-05 | 0.0060097 | 0 | 7.2442e-05 | 0.0028547 | 0 | 7.201e-05 | 0.00052461 | 0
641175 | 5953430 | 1.5 | 0.00072874 | 0.0039026 | 0.0020968 | 0 | 0.00073279 | 0.00073279 | 6.8704e-05 | 0.0055138 | 0 | 6.7851e-05 | 0.0027652 | 0 | 6.7476e-05 | 0.00049244 | 0
641275 | 5953430 | 1.5 | 0.00068499 | 0.0037535 | 0.0019466 | 0 | 0.00068846 | 0.00068846 | 6.3869e-05 | 0.0051721 | 0 | 6.3747e-05 | 0.0026524 | 0 | 6.3425e-05 | 0.00046203 | 0
641375 | 5953430 | 1.5 | 0.00064578 | 0.0036327 | 0.0019167 | 0 | 0.00064872 | 0.00064872 | 5.9548e-05 | 0.0049241 | 0 | 6.0067e-05 | 0.0025381 | 0 | 5.9794e-05 | 0.00043645 | 0
636375 | 5953530 | 1.5 | 0.00017086 | 0.0020293 | 0.00060074 | 0 | 0.00016441 | 0.00016441 | 1.5047e-05 | 0.0038925 | 0 | 1.5223e-05 | 0.0015779 | 0 | 1.5821e-05 | 0.0002563 | 0
636475 | 5953530 | 1.5 | 0.00018168 | 0.0020944 | 0.00068571 | 0 | 0.00017483 | 0.00017483 | 1.5746e-05 | 0.0035348 | 0 | 1.6188e-05 | 0.001618 | 0 | 1.6822e-05 | 0.00026338 | 0
636575 | 5953530 | 1.5 | 0.00019388 | 0.002246 | 0.00075188 | 0 | 0.00018665 | 0.00018665 | 1.6554e-05 | 0.0034111 | 0 | 1.7282e-05 | 0.0017607 | 0 | 1.7952e-05 | 0.00026973 | 0
636675 | 5953530 | 1.5 | 0.00020775 | 0.0023262 | 0.00077553 | 0 | 0.00020017 | 0.00020017 | 1.7511e-05 | 0.0037338 | 0 | 1.8534e-05 | 0.0017686 | 0 | 1.9236e-05 | 0.00027514 | 0
636775 | 5953530 | 1.5 | 0.00022374 | 0.0025086 | 0.00088645 | 0 | 0.00021583 | 0.00021583 | 1.8703e-05 | 0.0038006 | 0 | 1.9984e-05 | 0.0018548 | 0 | 2.0716e-05 | 0.00027991 | 0
636875 | 5953530 | 1.5 | 0.00024235 | 0.0028075 | 0.0010884 | 0 | 0.00023414 | 0.00023414 | 2.0209e-05 | 0.0035716 | 0 | 2.1679e-05 | 0.0020084 | 0 | 2.244e-05 | 0.00030284 | 0
636975 | 5953530 | 1.5 | 0.00026423 | 0.00305 | 0.00098295 | 0 | 0.00025571 | 0.00025571 | 2.2114e-05 | 0.0038977 | 0 | 2.3677e-05 | 0.0019765 | 0 | 2.4465e-05 | 0.0003332 | 0
637075 | 5953530 | 1.5 | 0.00029021 | 0.0032066 | 0.0010627 | 0 | 0.00028139 | 0.00028139 | 2.4542e-05 | 0.0046659 | 0 | 2.6055e-05 | 0.0021337 | 0 | 2.6871e-05 | 0.00036135 | 0
637175 | 5953530 | 1.5 | 0.00032132 | 0.0035883 | 0.0011846 | 0 | 0.00031215 | 0.00031215 | 2.7605e-05 | 0.0039798 | 0 | 2.8903e-05 | 0.0023234 | 0 | 2.9751e-05 | 0.00038484 | 0
637275 | 5953530 | 1.5 | 0.00035875 | 0.0038824 | 0.001346 | 0 | 0.00034917 | 0.00034917 | 3.1422e-05 | 0.0043101 | 0 | 3.233e-05 | 0.0024802 | 0 | 3.3218e-05 | 0.00041764 | 0
637375 | 5953530 | 1.5 | 0.00040407 | 0.0041547 | 0.0015012 | 0 | 0.00039396 | 0.00039396 | 3.6175e-05 | 0.0048645 | 0 | 3.6478e-05 | 0.0026654 | 0 | 3.7413e-05 | 0.00045992 | 0
637475 | 5953530 | 1.5 | 0.00045897 | 0.0046685 | 0.0017458 | 0 | 0.00044827 | 0.00044827 | 4.1907e-05 | 0.0058113 | 0 | 4.1507e-05 | 0.0029261 | 0 | 4.2497e-05 | 0.00051319 | 0
637575 | 5953530 | 1.5 | 0.00052539 | 0.0048383 | 0.001978 | 0 | 0.00051421 | 0.00051421 | 4.8548e-05 | 0.0061433 | 0 | 4.7612e-05 | 0.0031283 | 0 | 4.8647e-05 | 0.00054705 | 0
637675 | 5953530 | 1.5 | 0.0006059 | 0.0051529 | 0.002272 | 0 | 0.00059466 | 0.00059466 | 5.6144e-05 | 0.0071201 | 0 | 5.5062e-05 | 0.0031312 | 0 | 5.6102e-05 | 0.00061691 | 0
637775 | 5953530 | 1.5 | 0.00070313 | 0.0059013 | 0.0025856 | 0 | 0.00069294 | 0.00069294 | 6.4738e-05 | 0.0069588 | 0 | 6.4161e-05 | 0.0035966 | 0 | 6.5104e-05 | 0.0007023 | 0
637875 | 5953530 | 1.5 | 0.00082016 | 0.0066208 | 0.0031828 | 0 | 0.00081313 | 0.00081313 | 7.4846e-05 | 0.0074735 | 0 | 7.5289e-05 | 0.0035981 | 0 | 7.5941e-05 | 0.00078341 | 0
637975 | 5953530 | 1.5 | 0.00096107 | 0.0070442 | 0.0040285 | 0 | 0.00096033 | 0.00096033 | 8.7585e-05 | 0.0075161 | 0 | 8.8919e-05 | 0.0038739 | 0 | 8.8988e-05 | 0.00083735 | 0
638075 | 5953530 | 1.5 | 0.0011313 | 0.00777 | 0.004471 | 0 | 0.0011404 | 0.0011404 | 0.00010452 | 0.0074994 | 0 | 0.0001056 | 0.0042355 | 0 | 0.00010475 | 0.0008861 | 0
638175 | 5953530 | 1.5 | 0.0013397 | 0.0085133 | 0.0047429 | 0 | 0.0013614 | 0.0013614 | 0.00012625 | 0.0091599 | 0 | 0.00012605 | 0.0047055 | 0 | 0.00012405 | 0.0009161 | 0
638275 | 5953530 | 1.5 | 0.0016049 | 0.0090519 | 0.0056311 | 0 | 0.0016387 | 0.0016387 | 0.00015204 | 0.0093207 | 0 | 0.00015173 | 0.0050969 | 0 | 0.0001486 | 0.0010056 | 0
638375 | 5953530 | 1.5 | 0.0019542 | 0.0090001 | 0.0062972 | 0 | 0.0019956 | 0.0019956 | 0.00018242 | 0.010285 | 0 | 0.00018478 | 0.005283 | 0 | 0.00018094 | 0.0011805 | 0
638475 | 5953530 | 1.5 | 0.0024162 | 0.011132 | 0.0069842 | 0 | 0.0024579 | 0.0024579 | 0.00022226 | 0.010427 | 0 | 0.00022759 | 0.0056707 | 0 | 0.00022372 | 0.0012758 | 0
638575 | 5953530 | 1.5 | 0.0029846 | 0.012418 | 0.0087416 | 0 | 0.0030189 | 0.0030189 | 0.00027778 | 0.01089 | 0 | 0.00027953 | 0.006037 | 0 | 0.00027635 | 0.0013462 | 0
638675 | 5953530 | 1.5 | 0.0035746 | 0.01398 | 0.010306 | 0 | 0.0036003 | 0.0036003 | 0.00034179 | 0.011309 | 0 | 0.00033336 | 0.0062488 | 0 | 0.00033098 | 0.0015728 | 0
638775 | 5953530 | 1.5 | 0.0040277 | 0.01546 | 0.010983 | 0 | 0.0040604 | 0.0040604 | 0.00038571 | 0.011482 | 0 | 0.00037597 | 0.0064177 | 0 | 0.00037293 | 0.0016116 | 0
638875 | 5953530 | 1.5 | 0.0042304 | 0.017334 | 0.011077 | 0 | 0.0042943 | 0.0042943 | 0.00040047 | 0.010766 | 0 | 0.00039762 | 0.0062166 | 0 | 0.00039171 | 0.0016734 | 0
638975 | 5953530 | 1.5 | 0.0041999 | 0.016777 | 0.011268 | 0 | 0.0042963 | 0.0042963 | 0.00040273 | 0.011934 | 0 | 0.0003978 | 0.0062852 | 0 | 0.00038888 | 0.0016629 | 0
639075 | 5953530 | 1.5 | 0.0040266 | 0.016552 | 0.010834 | 0 | 0.0041297 | 0.0041297 | 0.00038292 | 0.011172 | 0 | 0.00038238 | 0.0061826 | 0 | 0.00037284 | 0.0016643 | 0
639175 | 5953530 | 1.5 | 0.003796 | 0.015491 | 0.0096904 | 0 | 0.0038836 | 0.0038836 | 0.00035573 | 0.011238 | 0 | 0.00035959 | 0.0061242 | 0 | 0.00035148 | 0.0016587 | 0
639275 | 5953530 | 1.5 | 0.0035674 | 0.014905 | 0.0093404 | 0 | 0.0036385 | 0.0036385 | 0.00033526 | 0.01075 | 0 | 0.0003369 | 0.0060429 | 0 | 0.00033032 | 0.001572 | 0
639375 | 5953530 | 1.5 | 0.0033551 | 0.014213 | 0.0088845 | 0 | 0.0034178 | 0.0034178 | 0.00031885 | 0.011005 | 0 | 0.00031647 | 0.0060087 | 0 | 0.00031066 | 0.0015527 | 0
639475 | 5953530 | 1.5 | 0.0031491 | 0.012622 | 0.0084628 | 0 | 0.0032079 | 0.0032079 | 0.00030033 | 0.010714 | 0 | 0.00029703 | 0.0057139 | 0 | 0.00029159 | 0.0015032 | 0
639575 | 5953530 | 1.5 | 0.0029353 | 0.013019 | 0.0079115 | 0 | 0.0029882 | 0.0029882 | 0.00028066 | 0.010164 | 0 | 0.00027668 | 0.0053478 | 0 | 0.00027179 | 0.0016676 | 0
639675 | 5953530 | 1.5 | 0.0027092 | 0.013206 | 0.0069192 | 0 | 0.0027519 | 0.0027519 | 0.00026191 | 0.0093771 | 0 | 0.0002548 | 0.0053525 | 0 | 0.00025085 | 0.0015026 | 0
639775 | 5953530 | 1.5 | 0.0024764 | 0.012202 | 0.0065896 | 0 | 0.0025071 | 0.0025071 | 0.00024153 | 0.0098976 | 0 | 0.00023214 | 0.0052157 | 0 | 0.0002293 | 0.0015711 | 0
639875 | 5953530 | 1.5 | 0.0022476 | 0.011443 | 0.006441 | 0 | 0.0022673 | 0.0022673 | 0.0002176 | 0.009487 | 0 | 0.00020994 | 0.0049823 | 0 | 0.00020811 | 0.001558 | 0
639975 | 5953530 | 1.5 | 0.0020321 | 0.010359 | 0.0059807 | 0 | 0.0020438 | 0.0020438 | 0.00019291 | 0.0088746 | 0 | 0.00018924 | 0.0046652 | 0 | 0.00018816 | 0.0014818 | 0
640075 | 5953530 | 1.5 | 0.0018355 | 0.0097598 | 0.0053236 | 0 | 0.0018425 | 0.0018425 | 0.00017078 | 0.0086105 | 0 | 0.0001706 | 0.0044045 | 0 | 0.00016996 | 0.0013146 | 0
640175 | 5953530 | 1.5 | 0.0016601 | 0.0095075 | 0.0046874 | 0 | 0.001665 | 0.001665 | 0.00015254 | 0.0079089 | 0 | 0.00015417 | 0.0043051 | 0 | 0.00015371 | 0.0010499 | 0
640275 | 5953530 | 1.5 | 0.0015055 | 0.008839 | 0.0042798 | 0 | 0.00151 | 0.00151 | 0.00013773 | 0.0082941 | 0 | 0.00013982 | 0.0040536 | 0 | 0.00013939 | 0.0009584 | 0
640375 | 5953530 | 1.5 | 0.0013697 | 0.0076323 | 0.0038512 | 0 | 0.0013748 | 0.0013748 | 0.00012543 | 0.008103 | 0 | 0.0001273 | 0.0037163 | 0 | 0.00012683 | 0.00081963 | 0
640475 | 5953530 | 1.5 | 0.0012508 | 0.0069735 | 0.0034654 | 0 | 0.0012566 | 0.0012566 | 0.00011509 | 0.007066 | 0 | 0.00011635 | 0.0036785 | 0 | 0.00011582 | 0.00076849 | 0
640575 | 5953530 | 1.5 | 0.0011466 | 0.0065955 | 0.0033141 | 0 | 0.001153 | 0.001153 | 0.00010641 | 0.0066457 | 0 | 0.00010676 | 0.0035243 | 0 | 0.00010617 | 0.00070142 | 0
640675 | 5953530 | 1.5 | 0.0010551 | 0.0057619 | 0.0031319 | 0 | 0.0010619 | 0.0010619 | 9.8994e-05 | 0.0066519 | 0 | 9.8324e-05 | 0.0032928 | 0 | 9.7697e-05 | 0.00063315 | 0
640775 | 5953530 | 1.5 | 0.00097468 | 0.0054614 | 0.0029548 | 0 | 0.00098159 | 0.00098159 | 9.2503e-05 | 0.0061594 | 0 | 9.0888e-05 | 0.0032426 | 0 | 9.0248e-05 | 0.00059918 | 0
640875 | 5953530 | 1.5 | 0.00090378 | 0.0047748 | 0.0028051 | 0 | 0.00091058 | 0.00091058 | 8.6641e-05 | 0.0063993 | 0 | 8.4313e-05 | 0.0031196 | 0 | 8.3683e-05 | 0.00057739 | 0
640975 | 5953530 | 1.5 | 0.00084095 | 0.0045228 | 0.0025864 | 0 | 0.00084746 | 0.00084746 | 8.1107e-05 | 0.0061453 | 0 | 7.8468e-05 | 0.0030071 | 0 | 7.7866e-05 | 0.00055247 | 0
641075 | 5953530 | 1.5 | 0.00078521 | 0.0042824 | 0.0023541 | 0 | 0.0007913 | 0.0007913 | 7.5884e-05 | 0.0063301 | 0 | 7.3268e-05 | 0.0029149 | 0 | 7.2705e-05 | 0.00052591 | 0
641175 | 5953530 | 1.5 | 0.00073562 | 0.0040539 | 0.00211 | 0 | 0.00074121 | 0.00074121 | 7.096e-05 | 0.0057733 | 0 | 6.8631e-05 | 0.0027894 | 0 | 6.8113e-05 | 0.0004989 | 0
641275 | 5953530 | 1.5 | 0.00069121 | 0.0038361 | 0.0019182 | 0 | 0.00069628 | 0.00069628 | 6.6298e-05 | 0.005671 | 0 | 6.447e-05 | 0.0026732 | 0 | 6.4001e-05 | 0.00047213 | 0
641375 | 5953530 | 1.5 | 0.00065131 | 0.0036293 | 0.001835 | 0 | 0.00065585 | 0.00065585 | 6.1945e-05 | 0.0051595 | 0 | 6.0727e-05 | 0.0025688 | 0 | 6.0307e-05 | 0.00044708 | 0
636375 | 5953630 | 1.5 | 0.00017449 | 0.0020468 | 0.00065127 | 0 | 0.00016776 | 0.00016776 | 1.4807e-05 | 0.0030865 | 0 | 1.5533e-05 | 0.0015518 | 0 | 1.6156e-05 | 0.00024432 | 0
636475 | 5953630 | 1.5 | 0.00018579 | 0.0021175 | 0.00070717 | 0 | 0.00017877 | 0.00017877 | 1.5582e-05 | 0.0034293 | 0 | 1.6552e-05 | 0.0015549 | 0 | 1.7203e-05 | 0.00025132 | 0
636575 | 5953630 | 1.5 | 0.00019864 | 0.0021944 | 0.00078349 | 0 | 0.00019133 | 0.00019133 | 1.6536e-05 | 0.0033559 | 0 | 1.7716e-05 | 0.0016287 | 0 | 1.8392e-05 | 0.00025654 | 0
636675 | 5953630 | 1.5 | 0.00021338 | 0.002429 | 0.00090776 | 0 | 0.00020581 | 0.00020581 | 1.772e-05 | 0.0032787 | 0 | 1.9057e-05 | 0.0017654 | 0 | 1.9757e-05 | 0.00026929 | 0
636775 | 5953630 | 1.5 | 0.00023043 | 0.0026624 | 0.00090475 | 0 | 0.00022262 | 0.00022262 | 1.9192e-05 | 0.0034279 | 0 | 2.0612e-05 | 0.0017489 | 0 | 2.1336e-05 | 0.00029425 | 0
636875 | 5953630 | 1.5 | 0.00025037 | 0.0028085 | 0.00090172 | 0 | 0.0002423 | 0.0002423 | 2.1036e-05 | 0.004391 | 0 | 2.2435e-05 | 0.0018951 | 0 | 2.3182e-05 | 0.00031782 | 0
636975 | 5953630 | 1.5 | 0.00027382 | 0.0030059 | 0.00099743 | 0 | 0.00026546 | 0.00026546 | 2.3328e-05 | 0.0037917 | 0 | 2.458e-05 | 0.0020244 | 0 | 2.5353e-05 | 0.00033829 | 0
637075 | 5953630 | 1.5 | 0.00030151 | 0.0032637 | 0.0011575 | 0 | 0.00029283 | 0.00029283 | 2.6134e-05 | 0.0036872 | 0 | 2.7114e-05 | 0.0020959 | 0 | 2.7917e-05 | 0.00035393 | 0
637175 | 5953630 | 1.5 | 0.00033439 | 0.0034773 | 0.0012001 | 0 | 0.00032532 | 0.00032532 | 2.9578e-05 | 0.0042261 | 0 | 3.0122e-05 | 0.0023189 | 0 | 3.0962e-05 | 0.00039494 | 0
637275 | 5953630 | 1.5 | 0.0003735 | 0.0039094 | 0.0013926 | 0 | 0.00036397 | 0.00036397 | 3.3731e-05 | 0.005025 | 0 | 3.3701e-05 | 0.0024511 | 0 | 3.4583e-05 | 0.00042666 | 0
637375 | 5953630 | 1.5 | 0.00042 | 0.0041448 | 0.0015905 | 0 | 0.00041001 | 0.00041001 | 3.8576e-05 | 0.0056012 | 0 | 3.7964e-05 | 0.0026346 | 0 | 3.8889e-05 | 0.00046285 | 0
637475 | 5953630 | 1.5 | 0.00047523 | 0.0042624 | 0.0018401 | 0 | 0.00046491 | 0.00046491 | 4.4031e-05 | 0.0062451 | 0 | 4.3047e-05 | 0.0028258 | 0 | 4.4003e-05 | 0.00051409 | 0
637575 | 5953630 | 1.5 | 0.00054094 | 0.0047299 | 0.0021139 | 0 | 0.00053071 | 0.00053071 | 5.0154e-05 | 0.006527 | 0 | 4.914e-05 | 0.002914 | 0 | 5.0087e-05 | 0.0005689 | 0
637675 | 5953630 | 1.5 | 0.00061863 | 0.0052964 | 0.0023311 | 0 | 0.00060943 | 0.00060943 | 5.693e-05 | 0.0065566 | 0 | 5.6429e-05 | 0.0031959 | 0 | 5.728e-05 | 0.00061018 | 0
637775 | 5953630 | 1.5 | 0.00071041 | 0.0058791 | 0.0027975 | 0 | 0.00070389 | 0.00070389 | 6.4805e-05 | 0.0069436 | 0 | 6.5175e-05 | 0.0032629 | 0 | 6.5779e-05 | 0.00067269 | 0
637875 | 5953630 | 1.5 | 0.00081878 | 0.0062025 | 0.0035015 | 0 | 0.00081727 | 0.00081727 | 7.4513e-05 | 0.0067073 | 0 | 7.5673e-05 | 0.003414 | 0 | 7.5813e-05 | 0.00071447 | 0
637975 | 5953630 | 1.5 | 0.00094693 | 0.0067895 | 0.0037584 | 0 | 0.00095316 | 0.00095316 | 8.7127e-05 | 0.0062001 | 0 | 8.8256e-05 | 0.0037471 | 0 | 8.7679e-05 | 0.00075345 | 0
638075 | 5953630 | 1.5 | 0.0010998 | 0.0070574 | 0.0039137 | 0 | 0.0011159 | 0.0011159 | 0.00010323 | 0.0080403 | 0 | 0.00010333 | 0.0041329 | 0 | 0.00010183 | 0.00078338 | 0
638175 | 5953630 | 1.5 | 0.0012878 | 0.0079431 | 0.0044172 | 0 | 0.0013144 | 0.0013144 | 0.00012236 | 0.0082593 | 0 | 0.0001217 | 0.0044039 | 0 | 0.00011924 | 0.0008941 | 0
638275 | 5953630 | 1.5 | 0.0015269 | 0.007863 | 0.0051305 | 0 | 0.0015616 | 0.0015616 | 0.00014385 | 0.0089688 | 0 | 0.00014459 | 0.0046628 | 0 | 0.00014138 | 0.0009653 | 0
638375 | 5953630 | 1.5 | 0.0018389 | 0.0086984 | 0.005447 | 0 | 0.0018771 | 0.0018771 | 0.00017018 | 0.0095418 | 0 | 0.00017381 | 0.004763 | 0 | 0.00017027 | 0.0010639 | 0
638475 | 5953630 | 1.5 | 0.0022375 | 0.010864 | 0.0064007 | 0 | 0.0022733 | 0.0022733 | 0.00020571 | 0.0098316 | 0 | 0.0002105 | 0.0052416 | 0 | 0.00020718 | 0.0010822 | 0
638575 | 5953630 | 1.5 | 0.0027016 | 0.011299 | 0.0080484 | 0 | 0.0027299 | 0.0027299 | 0.00025357 | 0.010025 | 0 | 0.00025277 | 0.0053953 | 0 | 0.00025015 | 0.0011745 | 0
638675 | 5953630 | 1.5 | 0.0031542 | 0.012214 | 0.0090702 | 0 | 0.0031766 | 0.0031766 | 0.0003031 | 0.010254 | 0 | 0.00029413 | 0.0056992 | 0 | 0.00029206 | 0.0013186 | 0
638775 | 5953630 | 1.5 | 0.0034858 | 0.01415 | 0.0094095 | 0 | 0.0035164 | 0.0035164 | 0.00033371 | 0.010514 | 0 | 0.00032559 | 0.0057792 | 0 | 0.00032276 | 0.0014191 | 0
638875 | 5953630 | 1.5 | 0.0036321 | 0.014851 | 0.009462 | 0 | 0.0036891 | 0.0036891 | 0.00034371 | 0.010003 | 0 | 0.00034158 | 0.0055821 | 0 | 0.0003363 | 0.00148 | 0
638975 | 5953630 | 1.5 | 0.0036122 | 0.014661 | 0.0095556 | 0 | 0.0036968 | 0.0036968 | 0.00034663 | 0.010855 | 0 | 0.0003423 | 0.0056988 | 0 | 0.00033447 | 0.0014722 | 0
639075 | 5953630 | 1.5 | 0.0034863 | 0.014241 | 0.0095747 | 0 | 0.0035795 | 0.0035795 | 0.00033303 | 0.010083 | 0 | 0.00033144 | 0.0056987 | 0 | 0.00032281 | 0.0014563 | 0
639175 | 5953630 | 1.5 | 0.0033127 | 0.013331 | 0.0087312 | 0 | 0.0033952 | 0.0033952 | 0.0003113 | 0.010301 | 0 | 0.00031437 | 0.0055331 | 0 | 0.00030673 | 0.001477 | 0
639275 | 5953630 | 1.5 | 0.0031345 | 0.013103 | 0.0081513 | 0 | 0.0032017 | 0.0032017 | 0.00029355 | 0.010032 | 0 | 0.00029645 | 0.0053994 | 0 | 0.00029023 | 0.0014536 | 0
639375 | 5953630 | 1.5 | 0.0029701 | 0.013175 | 0.007805 | 0 | 0.0030274 | 0.0030274 | 0.00028099 | 0.010325 | 0 | 0.00028032 | 0.0054603 | 0 | 0.00027501 | 0.0012768 | 0
639475 | 5953630 | 1.5 | 0.002815 | 0.011806 | 0.0077255 | 0 | 0.0028681 | 0.0028681 | 0.00026844 | 0.0096383 | 0 | 0.00026556 | 0.0054013 | 0 | 0.00026065 | 0.001458 | 0
639575 | 5953630 | 1.5 | 0.0026585 | 0.011476 | 0.0073759 | 0 | 0.0027084 | 0.0027084 | 0.00025357 | 0.0097137 | 0 | 0.00025078 | 0.0050774 | 0 | 0.00024616 | 0.0014974 | 0
639675 | 5953630 | 1.5 | 0.0024934 | 0.01181 | 0.0068028 | 0 | 0.0025375 | 0.0025375 | 0.00023894 | 0.0091475 | 0 | 0.00023495 | 0.0049412 | 0 | 0.00023087 | 0.0014229 | 0
639775 | 5953630 | 1.5 | 0.0023174 | 0.01147 | 0.0060806 | 0 | 0.0023529 | 0.0023529 | 0.00022479 | 0.0090829 | 0 | 0.00021786 | 0.0047401 | 0 | 0.00021458 | 0.001354 | 0
639875 | 5953630 | 1.5 | 0.0021364 | 0.010684 | 0.006027 | 0 | 0.0021621 | 0.0021621 | 0.00020877 | 0.0091199 | 0 | 0.0002002 | 0.0046898 | 0 | 0.00019782 | 0.0014058 | 0
639975 | 5953630 | 1.5 | 0.0019578 | 0.010047 | 0.0056149 | 0 | 0.0019748 | 0.0019748 | 0.00018986 | 0.0088737 | 0 | 0.00018285 | 0.0046022 | 0 | 0.00018128 | 0.0013964 | 0
640075 | 5953630 | 1.5 | 0.0017882 | 0.0091712 | 0.0054284 | 0 | 0.0017987 | 0.0017987 | 0.00017024 | 0.0082483 | 0 | 0.00016655 | 0.0042261 | 0 | 0.00016557 | 0.0013167 | 0
640175 | 5953630 | 1.5 | 0.0016315 | 0.0087055 | 0.0048103 | 0 | 0.0016381 | 0.0016381 | 0.00015228 | 0.0079082 | 0 | 0.00015167 | 0.0040821 | 0 | 0.00015106 | 0.0011758 | 0
640275 | 5953630 | 1.5 | 0.0014897 | 0.0086489 | 0.0043741 | 0 | 0.0014944 | 0.0014944 | 0.0001372 | 0.0072289 | 0 | 0.00013837 | 0.0039943 | 0 | 0.00013793 | 0.0010279 | 0
640375 | 5953630 | 1.5 | 0.0013629 | 0.0084969 | 0.003927 | 0 | 0.0013671 | 0.0013671 | 0.00012479 | 0.0079317 | 0 | 0.00012659 | 0.0036937 | 0 | 0.00012619 | 0.00088935 | 0
640475 | 5953630 | 1.5 | 0.0012499 | 0.0069995 | 0.0034895 | 0 | 0.0012545 | 0.0012545 | 0.00011432 | 0.0075071 | 0 | 0.00011616 | 0.0035162 | 0 | 0.00011573 | 0.00076329 | 0
640575 | 5953630 | 1.5 | 0.0011497 | 0.0064752 | 0.0031726 | 0 | 0.001155 | 0.001155 | 0.00010545 | 0.0072288 | 0 | 0.00010694 | 0.0033684 | 0 | 0.00010645 | 0.00071684 | 0
640675 | 5953630 | 1.5 | 0.0010607 | 0.0059325 | 0.0030344 | 0 | 0.0010666 | 0.0010666 | 9.7851e-05 | 0.0062944 | 0 | 9.876e-05 | 0.0033154 | 0 | 9.8209e-05 | 0.00067055 | 0
640775 | 5953630 | 1.5 | 0.00098162 | 0.0057294 | 0.0028684 | 0 | 0.00098808 | 0.00098808 | 9.1405e-05 | 0.0062393 | 0 | 9.1489e-05 | 0.0031732 | 0 | 9.0891e-05 | 0.00060763 | 0
640875 | 5953630 | 1.5 | 0.00091125 | 0.0050695 | 0.0027032 | 0 | 0.00091802 | 0.00091802 | 8.5772e-05 | 0.006089 | 0 | 8.5002e-05 | 0.0029809 | 0 | 8.4375e-05 | 0.00057284 | 0
640975 | 5953630 | 1.5 | 0.00084866 | 0.0048663 | 0.002549 | 0 | 0.00085551 | 0.00085551 | 8.079e-05 | 0.005684 | 0 | 7.9214e-05 | 0.002968 | 0 | 7.8579e-05 | 0.00053379 | 0
641075 | 5953630 | 1.5 | 0.00079276 | 0.0043833 | 0.0024279 | 0 | 0.00079952 | 0.00079952 | 7.6213e-05 | 0.0058393 | 0 | 7.4029e-05 | 0.0028479 | 0 | 7.3404e-05 | 0.00051309 | 0
641175 | 5953630 | 1.5 | 0.00074267 | 0.0041774 | 0.002317 | 0 | 0.00074918 | 0.00074918 | 7.1845e-05 | 0.0056449 | 0 | 6.9368e-05 | 0.0027861 | 0 | 6.8766e-05 | 0.0004933 | 0
641275 | 5953630 | 1.5 | 0.00069779 | 0.0039792 | 0.0021432 | 0 | 0.00070395 | 0.00070395 | 6.7688e-05 | 0.0057602 | 0 | 6.518e-05 | 0.0027153 | 0 | 6.461e-05 | 0.00047213 | 0
641375 | 5953630 | 1.5 | 0.00065738 | 0.0037888 | 0.0019238 | 0 | 0.00066313 | 0.00066313 | 6.3717e-05 | 0.0052953 | 0 | 6.1401e-05 | 0.0026111 | 0 | 6.0869e-05 | 0.00045039 | 0
636375 | 5953730 | 1.5 | 0.00017832 | 0.00201 | 0.00070225 | 0 | 0.00017154 | 0.00017154 | 1.4792e-05 | 0.0029918 | 0 | 1.5884e-05 | 0.0014449 | 0 | 1.6511e-05 | 0.00023712 | 0
636475 | 5953730 | 1.5 | 0.00019028 | 0.0021276 | 0.00076796 | 0 | 0.00018327 | 0.00018327 | 1.5746e-05 | 0.0030537 | 0 | 1.6969e-05 | 0.0015558 | 0 | 1.7618e-05 | 0.00024176 | 0
636575 | 5953730 | 1.5 | 0.00020391 | 0.0023166 | 0.00084039 | 0 | 0.00019669 | 0.00019669 | 1.6912e-05 | 0.003044 | 0 | 1.8212e-05 | 0.0016126 | 0 | 1.8881e-05 | 0.00026262 | 0
636675 | 5953730 | 1.5 | 0.00021963 | 0.0024943 | 0.00081864 | 0 | 0.00021219 | 0.00021219 | 1.8352e-05 | 0.0038615 | 0 | 1.9647e-05 | 0.0016499 | 0 | 2.0336e-05 | 0.00028257 | 0
636775 | 5953730 | 1.5 | 0.00023783 | 0.0026093 | 0.00085212 | 0 | 0.00023016 | 0.00023016 | 2.0116e-05 | 0.0037132 | 0 | 2.1311e-05 | 0.0017959 | 0 | 2.2021e-05 | 0.00030045 | 0
636875 | 5953730 | 1.5 | 0.00025901 | 0.0027899 | 0.00096146 | 0 | 0.00025108 | 0.00025108 | 2.2249e-05 | 0.0032385 | 0 | 2.3248e-05 | 0.0018506 | 0 | 2.3983e-05 | 0.000315 | 0
636975 | 5953730 | 1.5 | 0.00028379 | 0.0029622 | 0.0010999 | 0 | 0.00027554 | 0.00027554 | 2.4834e-05 | 0.0035063 | 0 | 2.5513e-05 | 0.0020126 | 0 | 2.6277e-05 | 0.00032466 | 0
637075 | 5953730 | 1.5 | 0.00031278 | 0.0033741 | 0.0011254 | 0 | 0.00030418 | 0.00030418 | 2.793e-05 | 0.0040248 | 0 | 2.8165e-05 | 0.0021452 | 0 | 2.8961e-05 | 0.00035867 | 0
637175 | 5953730 | 1.5 | 0.00034676 | 0.0034973 | 0.0013014 | 0 | 0.00033776 | 0.00033776 | 3.1558e-05 | 0.0049677 | 0 | 3.1274e-05 | 0.0022592 | 0 | 3.2107e-05 | 0.00039484 | 0
637275 | 5953730 | 1.5 | 0.00038651 | 0.0037141 | 0.0014914 | 0 | 0.00037715 | 0.00037715 | 3.5669e-05 | 0.0053 | 0 | 3.4921e-05 | 0.0024426 | 0 | 3.5788e-05 | 0.00042934 | 0
637375 | 5953730 | 1.5 | 0.00043298 | 0.0039484 | 0.0016547 | 0 | 0.00042341 | 0.00042341 | 4.0197e-05 | 0.0060006 | 0 | 3.9205e-05 | 0.0026501 | 0 | 4.0091e-05 | 0.00048327 | 0
637475 | 5953730 | 1.5 | 0.00048734 | 0.0042909 | 0.001984 | 0 | 0.00047797 | 0.00047797 | 4.5185e-05 | 0.0059781 | 0 | 4.4257e-05 | 0.0026829 | 0 | 4.5124e-05 | 0.00052295 | 0
637575 | 5953730 | 1.5 | 0.00055056 | 0.0047526 | 0.0021199 | 0 | 0.00054221 | 0.00054221 | 5.0646e-05 | 0.0062117 | 0 | 5.0205e-05 | 0.0028618 | 0 | 5.0978e-05 | 0.00054848 | 0
637675 | 5953730 | 1.5 | 0.00062412 | 0.0052883 | 0.0025449 | 0 | 0.00061807 | 0.00061807 | 5.6916e-05 | 0.006483 | 0 | 5.7229e-05 | 0.0029826 | 0 | 5.7789e-05 | 0.00058561 | 0
637775 | 5953730 | 1.5 | 0.00070959 | 0.0055389 | 0.0029759 | 0 | 0.00070763 | 0.00070763 | 6.4506e-05 | 0.0062544 | 0 | 6.5522e-05 | 0.0030706 | 0 | 6.5703e-05 | 0.00061833 | 0
637875 | 5953730 | 1.5 | 0.00080887 | 0.005853 | 0.0032872 | 0 | 0.00081311 | 0.00081311 | 7.4146e-05 | 0.0055568 | 0 | 7.5288e-05 | 0.0032665 | 0 | 7.4896e-05 | 0.00064972 | 0
637975 | 5953730 | 1.5 | 0.00092493 | 0.0060776 | 0.0034806 | 0 | 0.00093718 | 0.00093718 | 8.6417e-05 | 0.0072874 | 0 | 8.6776e-05 | 0.0035373 | 0 | 8.5641e-05 | 0.00067693 | 0
638075 | 5953730 | 1.5 | 0.0010636 | 0.0070154 | 0.0036038 | 0 | 0.0010847 | 0.0010847 | 0.00010101 | 0.0080756 | 0 | 0.00010043 | 0.0038391 | 0 | 9.8486e-05 | 0.00079517 | 0
638175 | 5953730 | 1.5 | 0.0012348 | 0.006643 | 0.0042281 | 0 | 0.0012636 | 0.0012636 | 0.00011717 | 0.0079014 | 0 | 0.000117 | 0.004229 | 0 | 0.00011433 | 0.00079919 | 0
638275 | 5953730 | 1.5 | 0.0014526 | 0.0070207 | 0.0045716 | 0 | 0.0014864 | 0.0014864 | 0.00013574 | 0.0083366 | 0 | 0.00013763 | 0.0042297 | 0 | 0.0001345 | 0.0009015 | 0
638375 | 5953730 | 1.5 | 0.001732 | 0.008275 | 0.005035 | 0 | 0.0017667 | 0.0017667 | 0.00015929 | 0.0090626 | 0 | 0.00016358 | 0.0045171 | 0 | 0.00016037 | 0.00096873 | 0
638475 | 5953730 | 1.5 | 0.0020754 | 0.0094164 | 0.0061572 | 0 | 0.0021062 | 0.0021062 | 0.00019148 | 0.0092189 | 0 | 0.00019501 | 0.004757 | 0 | 0.00019216 | 0.00099106 | 0
638575 | 5953730 | 1.5 | 0.0024548 | 0.010254 | 0.007148 | 0 | 0.0024786 | 0.0024786 | 0.00023228 | 0.010206 | 0 | 0.0002295 | 0.00506 | 0 | 0.00022729 | 0.001081 | 0
638675 | 5953730 | 1.5 | 0.0028063 | 0.010818 | 0.0080531 | 0 | 0.0028265 | 0.0028265 | 0.00027067 | 0.0096566 | 0 | 0.00026171 | 0.0051404 | 0 | 0.00025984 | 0.001124 | 0
638775 | 5953730 | 1.5 | 0.0030535 | 0.0124 | 0.0082214 | 0 | 0.0030824 | 0.0030824 | 0.00029216 | 0.0096233 | 0 | 0.0002854 | 0.0052653 | 0 | 0.00028273 | 0.0012623 | 0
638875 | 5953730 | 1.5 | 0.003162 | 0.012888 | 0.0083263 | 0 | 0.0032134 | 0.0032134 | 0.00029912 | 0.0091341 | 0 | 0.00029754 | 0.0050901 | 0 | 0.00029278 | 0.0013497 | 0
638975 | 5953730 | 1.5 | 0.0031488 | 0.013051 | 0.0082117 | 0 | 0.0032238 | 0.0032238 | 0.00030224 | 0.0098101 | 0 | 0.0002985 | 0.005128 | 0 | 0.00029155 | 0.0013368 | 0
639075 | 5953730 | 1.5 | 0.0030552 | 0.013096 | 0.0083267 | 0 | 0.0031398 | 0.0031398 | 0.00029303 | 0.0092197 | 0 | 0.00029072 | 0.0051788 | 0 | 0.00028289 | 0.0012917 | 0
639175 | 5953730 | 1.5 | 0.0029222 | 0.012031 | 0.0078218 | 0 | 0.0029999 | 0.0029999 | 0.00027553 | 0.0096372 | 0 | 0.00027777 | 0.0050685 | 0 | 0.00027057 | 0.0013158 | 0
639275 | 5953730 | 1.5 | 0.0027808 | 0.011545 | 0.0073574 | 0 | 0.0028451 | 0.0028451 | 0.0002601 | 0.009063 | 0 | 0.00026343 | 0.0048448 | 0 | 0.00025748 | 0.0013396 | 0
639375 | 5953730 | 1.5 | 0.0026493 | 0.011484 | 0.0070116 | 0 | 0.002703 | 0.002703 | 0.00024933 | 0.0095411 | 0 | 0.00025027 | 0.0049975 | 0 | 0.00024531 | 0.0012229 | 0
639475 | 5953730 | 1.5 | 0.0025281 | 0.011095 | 0.0068971 | 0 | 0.0025764 | 0.0025764 | 0.00024053 | 0.0096496 | 0 | 0.00023855 | 0.0050371 | 0 | 0.00023408 | 0.0012141 | 0
639575 | 5953730 | 1.5 | 0.0024102 | 0.010225 | 0.0065166 | 0 | 0.002456 | 0.002456 | 0.00023009 | 0.0094682 | 0 | 0.00022741 | 0.0047452 | 0 | 0.00022317 | 0.0012441 | 0
639675 | 5953730 | 1.5 | 0.0022876 | 0.010342 | 0.006394 | 0 | 0.0023303 | 0.0023303 | 0.0002184 | 0.0092496 | 0 | 0.00021577 | 0.0045548 | 0 | 0.00021181 | 0.0013384 | 0
639775 | 5953730 | 1.5 | 0.002156 | 0.010843 | 0.0057809 | 0 | 0.0021932 | 0.0021932 | 0.00020722 | 0.008694 | 0 | 0.00020307 | 0.0044603 | 0 | 0.00019963 | 0.0012245 | 0
639875 | 5953730 | 1.5 | 0.0020156 | 0.010429 | 0.0054447 | 0 | 0.0020454 | 0.0020454 | 0.00019613 | 0.0085769 | 0 | 0.00018939 | 0.0043611 | 0 | 0.00018663 | 0.0012325 | 0
639975 | 5953730 | 1.5 | 0.0018714 | 0.0094702 | 0.0053694 | 0 | 0.0018933 | 0.0018933 | 0.0001832 | 0.0083388 | 0 | 0.0001753 | 0.0042984 | 0 | 0.00017328 | 0.0012727 | 0
640075 | 5953730 | 1.5 | 0.0017285 | 0.0089263 | 0.00492 | 0 | 0.0017434 | 0.0017434 | 0.00016789 | 0.0083378 | 0 | 0.00016143 | 0.0042449 | 0 | 0.00016005 | 0.0012659 | 0
640175 | 5953730 | 1.5 | 0.001592 | 0.0082027 | 0.0048555 | 0 | 0.0016016 | 0.0016016 | 0.00015196 | 0.0079083 | 0 | 0.00014829 | 0.0038342 | 0 | 0.00014741 | 0.0011718 | 0
640275 | 5953730 | 1.5 | 0.0014647 | 0.0078613 | 0.0043622 | 0 | 0.0014709 | 0.0014709 | 0.00013713 | 0.0071261 | 0 | 0.00013619 | 0.0038687 | 0 | 0.00013562 | 0.0010587 | 0
640375 | 5953730 | 1.5 | 0.0013482 | 0.0079667 | 0.0039882 | 0 | 0.0013527 | 0.0013527 | 0.00012447 | 0.0069197 | 0 | 0.00012525 | 0.0036874 | 0 | 0.00012483 | 0.00094121 | 0
640475 | 5953730 | 1.5 | 0.0012426 | 0.007828 | 0.0035793 | 0 | 0.0012466 | 0.0012466 | 0.00011391 | 0.0072024 | 0 | 0.00011543 | 0.0035578 | 0 | 0.00011506 | 0.00082522 | 0
640575 | 5953730 | 1.5 | 0.0011475 | 0.0071178 | 0.003319 | 0 | 0.0011518 | 0.0011518 | 0.00010493 | 0.0070404 | 0 | 0.00010664 | 0.0033242 | 0 | 0.00010625 | 0.00072661 | 0
640675 | 5953730 | 1.5 | 0.0010621 | 0.0058978 | 0.0029183 | 0 | 0.0010669 | 0.0010669 | 9.7224e-05 | 0.0069614 | 0 | 9.879e-05 | 0.0031888 | 0 | 9.8343e-05 | 0.00067028 | 0
640775 | 5953730 | 1.5 | 0.00098547 | 0.0056868 | 0.0028513 | 0 | 0.00099095 | 0.00099095 | 9.0549e-05 | 0.0062949 | 0 | 9.1755e-05 | 0.0031106 | 0 | 9.1247e-05 | 0.00063203 | 0
640875 | 5953730 | 1.5 | 0.00091669 | 0.0053289 | 0.0027576 | 0 | 0.00092274 | 0.00092274 | 8.4809e-05 | 0.0057875 | 0 | 8.5439e-05 | 0.0030495 | 0 | 8.4879e-05 | 0.00059091 | 0
640975 | 5953730 | 1.5 | 0.00085489 | 0.0050503 | 0.0025842 | 0 | 0.00086135 | 0.00086135 | 7.9853e-05 | 0.0057484 | 0 | 7.9755e-05 | 0.0029151 | 0 | 7.9157e-05 | 0.00053533 | 0
641075 | 5953730 | 1.5 | 0.00079933 | 0.0045156 | 0.0023988 | 0 | 0.00080602 | 0.00080602 | 7.5469e-05 | 0.0054768 | 0 | 7.4632e-05 | 0.0027788 | 0 | 7.4013e-05 | 0.00050723 | 0
641175 | 5953730 | 1.5 | 0.00074935 | 0.00439 | 0.0022538 | 0 | 0.0007561 | 0.0007561 | 7.1538e-05 | 0.0052943 | 0 | 7.0009e-05 | 0.0027452 | 0 | 6.9385e-05 | 0.00048051 | 0
641275 | 5953730 | 1.5 | 0.00070428 | 0.0040615 | 0.0022202 | 0 | 0.00071094 | 0.00071094 | 6.7878e-05 | 0.0052865 | 0 | 6.5828e-05 | 0.0026412 | 0 | 6.5212e-05 | 0.00046114 | 0
641375 | 5953730 | 1.5 | 0.00066353 | 0.0038893 | 0.002097 | 0 | 0.00066998 | 0.00066998 | 6.4364e-05 | 0.0052638 | 0 | 6.2035e-05 | 0.0025925 | 0 | 6.1438e-05 | 0.0004451 | 0
636375 | 5953830 | 1.5 | 0.00018257 | 0.0020387 | 0.00076466 | 0 | 0.00017585 | 0.00017585 | 1.5088e-05 | 0.0027926 | 0 | 1.6282e-05 | 0.0014682 | 0 | 1.6904e-05 | 0.00023647 | 0
636475 | 5953830 | 1.5 | 0.00019524 | 0.0021861 | 0.00075033 | 0 | 0.00018834 | 0.00018834 | 1.6238e-05 | 0.0034285 | 0 | 1.7439e-05 | 0.0014902 | 0 | 1.8078e-05 | 0.00025352 | 0
636575 | 5953830 | 1.5 | 0.00020976 | 0.0023172 | 0.00077143 | 0 | 0.00020265 | 0.00020265 | 1.7631e-05 | 0.003619 | 0 | 1.8764e-05 | 0.0015786 | 0 | 1.9422e-05 | 0.00026917 | 0
636675 | 5953830 | 1.5 | 0.00022641 | 0.0024215 | 0.00081378 | 0 | 0.00021909 | 0.00021909 | 1.9297e-05 | 0.003025 | 0 | 2.0286e-05 | 0.0016696 | 0 | 2.0964e-05 | 0.00028248 | 0
636775 | 5953830 | 1.5 | 0.00024562 | 0.0025598 | 0.00092363 | 0 | 0.00023805 | 0.00023805 | 2.1287e-05 | 0.003226 | 0 | 2.2041e-05 | 0.0017459 | 0 | 2.2742e-05 | 0.00029243 | 0
636875 | 5953830 | 1.5 | 0.00026781 | 0.0028328 | 0.00099264 | 0 | 0.00025996 | 0.00025996 | 2.3657e-05 | 0.0034335 | 0 | 2.407e-05 | 0.001948 | 0 | 2.4798e-05 | 0.00030541 | 0
636975 | 5953830 | 1.5 | 0.00029348 | 0.003178 | 0.0010722 | 0 | 0.0002853 | 0.0002853 | 2.6428e-05 | 0.0042946 | 0 | 2.6416e-05 | 0.0020907 | 0 | 2.7174e-05 | 0.00032691 | 0
637075 | 5953830 | 1.5 | 0.00032317 | 0.0032598 | 0.0012331 | 0 | 0.00031466 | 0.00031466 | 2.9601e-05 | 0.004419 | 0 | 2.9135e-05 | 0.0020934 | 0 | 2.9924e-05 | 0.00036511 | 0
637175 | 5953830 | 1.5 | 0.00035742 | 0.003428 | 0.0013422 | 0 | 0.00034863 | 0.00034863 | 3.3098e-05 | 0.0047161 | 0 | 3.2281e-05 | 0.002281 | 0 | 3.3094e-05 | 0.00040205 | 0
637275 | 5953830 | 1.5 | 0.00039693 | 0.003592 | 0.0015515 | 0 | 0.00038804 | 0.00038804 | 3.69e-05 | 0.005782 | 0 | 3.593e-05 | 0.0024724 | 0 | 3.6753e-05 | 0.00043598 | 0
637375 | 5953830 | 1.5 | 0.00044249 | 0.0039147 | 0.0017892 | 0 | 0.00043388 | 0.00043388 | 4.1013e-05 | 0.0054817 | 0 | 4.0174e-05 | 0.0026127 | 0 | 4.0971e-05 | 0.00046613 | 0
637475 | 5953830 | 1.5 | 0.00049479 | 0.0042733 | 0.0019386 | 0 | 0.00048715 | 0.00048715 | 4.5499e-05 | 0.0059122 | 0 | 4.5106e-05 | 0.0025804 | 0 | 4.5814e-05 | 0.0004826 | 0
637575 | 5953830 | 1.5 | 0.00055477 | 0.0048076 | 0.0023299 | 0 | 0.00054915 | 0.00054915 | 5.0578e-05 | 0.0060775 | 0 | 5.0847e-05 | 0.0027102 | 0 | 5.1368e-05 | 0.00051566 | 0
637675 | 5953830 | 1.5 | 0.00062358 | 0.0050024 | 0.0026589 | 0 | 0.00062138 | 0.00062138 | 5.664e-05 | 0.005908 | 0 | 5.7535e-05 | 0.0027719 | 0 | 5.7739e-05 | 0.00054151 | 0
637775 | 5953830 | 1.5 | 0.0007024 | 0.0050837 | 0.0028177 | 0 | 0.00070525 | 0.00070525 | 6.4183e-05 | 0.0051609 | 0 | 6.5301e-05 | 0.0029058 | 0 | 6.5037e-05 | 0.00056731 | 0
637875 | 5953830 | 1.5 | 0.00079306 | 0.0053936 | 0.0030774 | 0 | 0.00080247 | 0.00080247 | 7.3743e-05 | 0.0064 | 0 | 7.4303e-05 | 0.0031829 | 0 | 7.3431e-05 | 0.00059097 | 0
637975 | 5953830 | 1.5 | 0.00089896 | 0.0060602 | 0.0031957 | 0 | 0.00091575 | 0.00091575 | 8.5178e-05 | 0.0073341 | 0 | 8.4792e-05 | 0.0035751 | 0 | 8.3237e-05 | 0.00066304 | 0
638075 | 5953830 | 1.5 | 0.0010262 | 0.0060565 | 0.0036102 | 0 | 0.0010501 | 0.0010501 | 9.7804e-05 | 0.0073729 | 0 | 9.7229e-05 | 0.0038328 | 0 | 9.5015e-05 | 0.00067017 | 0
638175 | 5953830 | 1.5 | 0.0011836 | 0.0060831 | 0.0039893 | 0 | 0.0012129 | 0.0012129 | 0.0001116 | 0.0077355 | 0 | 0.00011231 | 0.003883 | 0 | 0.00010959 | 0.00076779 | 0
638275 | 5953830 | 1.5 | 0.0013831 | 0.0067006 | 0.0041627 | 0 | 0.0014151 | 0.0014151 | 0.00012816 | 0.0078713 | 0 | 0.00013103 | 0.0039196 | 0 | 0.00012807 | 0.00082819 | 0
638375 | 5953830 | 1.5 | 0.001633 | 0.0082312 | 0.0047375 | 0 | 0.0016641 | 0.0016641 | 0.00014975 | 0.0080822 | 0 | 0.00015408 | 0.0043236 | 0 | 0.0001512 | 0.00088824 | 0
638475 | 5953830 | 1.5 | 0.0019281 | 0.0083922 | 0.0057028 | 0 | 0.0019547 | 0.0019547 | 0.00017904 | 0.008534 | 0 | 0.00018099 | 0.0045605 | 0 | 0.00017853 | 0.00092246 | 0
638575 | 5953830 | 1.5 | 0.0022395 | 0.009201 | 0.0064393 | 0 | 0.0022601 | 0.0022601 | 0.00021353 | 0.0093251 | 0 | 0.00020927 | 0.0046621 | 0 | 0.00020736 | 0.0010454 | 0
638675 | 5953830 | 1.5 | 0.0025153 | 0.010296 | 0.007291 | 0 | 0.0025339 | 0.0025339 | 0.00024322 | 0.0088775 | 0 | 0.00023462 | 0.0047477 | 0 | 0.0002329 | 0.00099821 | 0
638775 | 5953830 | 1.5 | 0.0027033 | 0.010953 | 0.0073144 | 0 | 0.0027306 | 0.0027306 | 0.00025848 | 0.0091579 | 0 | 0.00025283 | 0.0047529 | 0 | 0.00025031 | 0.0011331 | 0
638875 | 5953830 | 1.5 | 0.0027855 | 0.011308 | 0.0073472 | 0 | 0.0028322 | 0.0028322 | 0.0002634 | 0.0084284 | 0 | 0.00026224 | 0.0046803 | 0 | 0.00025792 | 0.0012446 | 0
638975 | 5953830 | 1.5 | 0.0027763 | 0.011641 | 0.00727 | 0 | 0.0028434 | 0.0028434 | 0.00026645 | 0.0091487 | 0 | 0.00026328 | 0.0046812 | 0 | 0.00025706 | 0.0012449 | 0
639075 | 5953830 | 1.5 | 0.0027054 | 0.011987 | 0.0073016 | 0 | 0.0027823 | 0.0027823 | 0.00026036 | 0.008794 | 0 | 0.00025762 | 0.0047662 | 0 | 0.0002505 | 0.001152 | 0
639175 | 5953830 | 1.5 | 0.0026013 | 0.010955 | 0.007013 | 0 | 0.0026743 | 0.0026743 | 0.00024613 | 0.0088491 | 0 | 0.00024762 | 0.0046219 | 0 | 0.00024086 | 0.0011752 | 0
639275 | 5953830 | 1.5 | 0.0024883 | 0.010276 | 0.0065708 | 0 | 0.0025501 | 0.0025501 | 0.00023291 | 0.0092592 | 0 | 0.00023612 | 0.0044827 | 0 | 0.0002304 | 0.0011941 | 0
639375 | 5953830 | 1.5 | 0.002381 | 0.010237 | 0.0063049 | 0 | 0.0024322 | 0.0024322 | 0.0002232 | 0.0084519 | 0 | 0.0002252 | 0.0046309 | 0 | 0.00022047 | 0.0011622 | 0
639475 | 5953830 | 1.5 | 0.002283 | 0.010198 | 0.0061775 | 0 | 0.0023278 | 0.0023278 | 0.00021625 | 0.0092702 | 0 | 0.00021554 | 0.0046211 | 0 | 0.00021139 | 0.0010207 | 0
639575 | 5953830 | 1.5 | 0.0021907 | 0.0096039 | 0.0059637 | 0 | 0.0022326 | 0.0022326 | 0.0002091 | 0.0082216 | 0 | 0.00020672 | 0.0046956 | 0 | 0.00020285 | 0.0011431 | 0
639675 | 5953830 | 1.5 | 0.0020976 | 0.0093733 | 0.0056425 | 0 | 0.0021375 | 0.0021375 | 0.00020022 | 0.0086777 | 0 | 0.00019792 | 0.0043202 | 0 | 0.00019422 | 0.001198 | 0
639775 | 5953830 | 1.5 | 0.0019985 | 0.0095879 | 0.0056445 | 0 | 0.0020353 | 0.0020353 | 0.00019099 | 0.0078885 | 0 | 0.00018845 | 0.0041739 | 0 | 0.00018504 | 0.001178 | 0
639875 | 5953830 | 1.5 | 0.0018913 | 0.0098778 | 0.0052044 | 0 | 0.0019231 | 0.0019231 | 0.00018233 | 0.0079958 | 0 | 0.00017806 | 0.004152 | 0 | 0.00017512 | 0.0010629 | 0
639975 | 5953830 | 1.5 | 0.0017771 | 0.009566 | 0.0049087 | 0 | 0.0018026 | 0.0018026 | 0.00017344 | 0.008107 | 0 | 0.0001669 | 0.0040007 | 0 | 0.00016455 | 0.0011314 | 0
640075 | 5953830 | 1.5 | 0.0016597 | 0.0084794 | 0.004771 | 0 | 0.0016786 | 0.0016786 | 0.00016273 | 0.0076874 | 0 | 0.00015542 | 0.0040305 | 0 | 0.00015368 | 0.0011633 | 0
640175 | 5953830 | 1.5 | 0.0015432 | 0.008009 | 0.004395 | 0 | 0.0015563 | 0.0015563 | 0.0001501 | 0.0078549 | 0 | 0.0001441 | 0.0039696 | 0 | 0.00014289 | 0.0011355 | 0
640275 | 5953830 | 1.5 | 0.0014314 | 0.0074067 | 0.004388 | 0 | 0.0014401 | 0.0014401 | 0.00013695 | 0.0074979 | 0 | 0.00013335 | 0.003614 | 0 | 0.00013254 | 0.0010515 | 0
640375 | 5953830 | 1.5 | 0.0013262 | 0.0071829 | 0.0039925 | 0 | 0.0013321 | 0.0013321 | 0.00012453 | 0.0068376 | 0 | 0.00012334 | 0.0036843 | 0 | 0.0001228 | 0.00095911 | 0
640475 | 5953830 | 1.5 | 0.001229 | 0.0074393 | 0.0037108 | 0 | 0.0012333 | 0.0012333 | 0.00011376 | 0.0068011 | 0 | 0.0001142 | 0.0034902 | 0 | 0.0001138 | 0.00086267 | 0
640575 | 5953830 | 1.5 | 0.0011401 | 0.0072467 | 0.0035108 | 0 | 0.0011439 | 0.0011439 | 0.00010465 | 0.0064694 | 0 | 0.00010592 | 0.0034142 | 0 | 0.00010556 | 0.00076902 | 0
640675 | 5953830 | 1.5 | 0.0010592 | 0.0070591 | 0.0030825 | 0 | 0.0010631 | 0.0010631 | 9.6889e-05 | 0.0068992 | 0 | 9.8436e-05 | 0.0031587 | 0 | 9.8072e-05 | 0.00069108 | 0
640775 | 5953830 | 1.5 | 0.00098574 | 0.005831 | 0.0028558 | 0 | 0.00099015 | 0.00099015 | 9.0141e-05 | 0.0065932 | 0 | 9.1681e-05 | 0.002982 | 0 | 9.1272e-05 | 0.00062795 | 0
640875 | 5953830 | 1.5 | 0.00091926 | 0.0053919 | 0.0025458 | 0 | 0.00092428 | 0.00092428 | 8.4259e-05 | 0.0063708 | 0 | 8.5581e-05 | 0.0029212 | 0 | 8.5116e-05 | 0.00059643 | 0
640975 | 5953830 | 1.5 | 0.00085897 | 0.005131 | 0.0025216 | 0 | 0.00086457 | 0.00086457 | 7.9092e-05 | 0.0055283 | 0 | 8.0052e-05 | 0.0029035 | 0 | 7.9534e-05 | 0.00056155 | 0
641075 | 5953830 | 1.5 | 0.00080439 | 0.0048272 | 0.0024421 | 0 | 0.00081046 | 0.00081046 | 7.4632e-05 | 0.0052876 | 0 | 7.5042e-05 | 0.0027425 | 0 | 7.448e-05 | 0.00052529 | 0
641175 | 5953830 | 1.5 | 0.00075495 | 0.0045036 | 0.0022611 | 0 | 0.00076134 | 0.00076134 | 7.0726e-05 | 0.0053439 | 0 | 7.0495e-05 | 0.0026794 | 0 | 6.9903e-05 | 0.00048794 | 0
641275 | 5953830 | 1.5 | 0.00071004 | 0.0040933 | 0.002116 | 0 | 0.00071661 | 0.00071661 | 6.7234e-05 | 0.0051332 | 0 | 6.6353e-05 | 0.0025941 | 0 | 6.5745e-05 | 0.00045449 | 0
641375 | 5953830 | 1.5 | 0.00066931 | 0.0039999 | 0.0020412 | 0 | 0.00067592 | 0.00067592 | 6.4062e-05 | 0.0049559 | 0 | 6.2585e-05 | 0.0025079 | 0 | 6.1973e-05 | 0.00043624 | 0
636375 | 5953930 | 1.5 | 0.00018725 | 0.0020473 | 0.00070896 | 0 | 0.00018064 | 0.00018064 | 1.5656e-05 | 0.0034661 | 0 | 1.6726e-05 | 0.0014109 | 0 | 1.7338e-05 | 0.00024296 | 0
636475 | 5953930 | 1.5 | 0.00020067 | 0.0021403 | 0.000706 | 0 | 0.00019387 | 0.00019387 | 1.6987e-05 | 0.0030141 | 0 | 1.7951e-05 | 0.0014856 | 0 | 1.858e-05 | 0.00025503 | 0
636575 | 5953930 | 1.5 | 0.00021594 | 0.0022597 | 0.00079575 | 0 | 0.00020893 | 0.00020893 | 1.8556e-05 | 0.002714 | 0 | 1.9345e-05 | 0.0015636 | 0 | 1.9994e-05 | 0.0002647 | 0
636675 | 5953930 | 1.5 | 0.0002334 | 0.0024243 | 0.00089167 | 0 | 0.00022616 | 0.00022616 | 2.0413e-05 | 0.0029222 | 0 | 2.0941e-05 | 0.0016513 | 0 | 2.1611e-05 | 0.00027107 | 0
636775 | 5953930 | 1.5 | 0.00025336 | 0.0028334 | 0.00091267 | 0 | 0.00024585 | 0.00024585 | 2.2578e-05 | 0.0032904 | 0 | 2.2764e-05 | 0.0018468 | 0 | 2.3459e-05 | 0.00029035 | 0
636875 | 5953930 | 1.5 | 0.00027617 | 0.0029207 | 0.00099943 | 0 | 0.00026838 | 0.00026838 | 2.5059e-05 | 0.0040917 | 0 | 2.485e-05 | 0.0018741 | 0 | 2.5572e-05 | 0.00030628 | 0
636975 | 5953930 | 1.5 | 0.00030225 | 0.0029939 | 0.0011307 | 0 | 0.00029419 | 0.00029419 | 2.7831e-05 | 0.0041695 | 0 | 2.724e-05 | 0.0019622 | 0 | 2.7986e-05 | 0.00034269 | 0
637075 | 5953930 | 1.5 | 0.00033196 | 0.0032267 | 0.0012447 | 0 | 0.0003237 | 0.0003237 | 3.0824e-05 | 0.0045943 | 0 | 2.9972e-05 | 0.0022237 | 0 | 3.0737e-05 | 0.00036744 | 0
637175 | 5953930 | 1.5 | 0.00036589 | 0.0032527 | 0.0014342 | 0 | 0.00035761 | 0.00035761 | 3.4048e-05 | 0.0053268 | 0 | 3.3112e-05 | 0.0022915 | 0 | 3.3878e-05 | 0.00039452 | 0
637275 | 5953930 | 1.5 | 0.0004045 | 0.0035909 | 0.0016605 | 0 | 0.00039656 | 0.00039656 | 3.748e-05 | 0.0050583 | 0 | 3.6718e-05 | 0.0024783 | 0 | 3.7454e-05 | 0.00041846 | 0
637375 | 5953930 | 1.5 | 0.00044833 | 0.0039019 | 0.001797 | 0 | 0.00044131 | 0.00044131 | 4.1213e-05 | 0.0056468 | 0 | 4.0862e-05 | 0.0023409 | 0 | 4.1512e-05 | 0.00042841 | 0
637475 | 5953930 | 1.5 | 0.00049803 | 0.0044085 | 0.0021517 | 0 | 0.00049279 | 0.00049279 | 4.5396e-05 | 0.0057142 | 0 | 4.5628e-05 | 0.0025243 | 0 | 4.6114e-05 | 0.00045924 | 0
637575 | 5953930 | 1.5 | 0.00055442 | 0.0045586 | 0.0023893 | 0 | 0.00055208 | 0.00055208 | 5.0325e-05 | 0.0056096 | 0 | 5.1119e-05 | 0.0025715 | 0 | 5.1335e-05 | 0.00047913 | 0
637675 | 5953930 | 1.5 | 0.0006182 | 0.0044598 | 0.0025678 | 0 | 0.00062007 | 0.00062007 | 5.6338e-05 | 0.0049691 | 0 | 5.7414e-05 | 0.0027868 | 0 | 5.724e-05 | 0.00050195 | 0
637775 | 5953930 | 1.5 | 0.00069071 | 0.0048268 | 0.0027321 | 0 | 0.00069803 | 0.00069803 | 6.3939e-05 | 0.0059144 | 0 | 6.4632e-05 | 0.0028809 | 0 | 6.3955e-05 | 0.00052082 | 0
637875 | 5953930 | 1.5 | 0.00077379 | 0.0052965 | 0.0027129 | 0 | 0.00078736 | 0.00078736 | 7.3056e-05 | 0.0066952 | 0 | 7.2904e-05 | 0.0030855 | 0 | 7.1647e-05 | 0.00054944 | 0
637975 | 5953930 | 1.5 | 0.00087132 | 0.0055379 | 0.003024 | 0 | 0.00089124 | 0.00089124 | 8.3207e-05 | 0.0068403 | 0 | 8.2522e-05 | 0.0033138 | 0 | 8.0678e-05 | 0.00060898 | 0
638075 | 5953930 | 1.5 | 0.00098904 | 0.0054936 | 0.0033198 | 0 | 0.0010143 | 0.0010143 | 9.3984e-05 | 0.0069246 | 0 | 9.3918e-05 | 0.0035235 | 0 | 9.1578e-05 | 0.00065864 | 0
638175 | 5953930 | 1.5 | 0.0011352 | 0.0057218 | 0.0035428 | 0 | 0.001164 | 0.001164 | 0.00010621 | 0.0073158 | 0 | 0.00010778 | 0.0035851 | 0 | 0.00010511 | 0.00072332 | 0
638275 | 5953930 | 1.5 | 0.0013183 | 0.0064228 | 0.0038833 | 0 | 0.001348 | 0.001348 | 0.00012132 | 0.0081204 | 0 | 0.00012481 | 0.0037649 | 0 | 0.00012206 | 0.00076828 | 0
638375 | 5953930 | 1.5 | 0.0015414 | 0.0077563 | 0.0044979 | 0 | 0.0015692 | 0.0015692 | 0.00014152 | 0.0079609 | 0 | 0.00014529 | 0.0041444 | 0 | 0.00014272 | 0.00080342 | 0
638475 | 5953930 | 1.5 | 0.0017948 | 0.0078799 | 0.0053705 | 0 | 0.001818 | 0.001818 | 0.00016802 | 0.0081279 | 0 | 0.00016834 | 0.0042532 | 0 | 0.00016619 | 0.00084658 | 0
638575 | 5953930 | 1.5 | 0.0020512 | 0.0085292 | 0.0060193 | 0 | 0.0020693 | 0.0020693 | 0.00019687 | 0.0084885 | 0 | 0.0001916 | 0.0043223 | 0 | 0.00018993 | 0.00095155 | 0
638675 | 5953930 | 1.5 | 0.0022695 | 0.0092114 | 0.0067173 | 0 | 0.0022869 | 0.0022869 | 0.00021981 | 0.008256 | 0 | 0.00021175 | 0.0044215 | 0 | 0.00021014 | 0.00091569 | 0
638775 | 5953930 | 1.5 | 0.002415 | 0.0098767 | 0.0066188 | 0 | 0.0024408 | 0.0024408 | 0.00023074 | 0.0088132 | 0 | 0.000226 | 0.0043862 | 0 | 0.00022361 | 0.0010622 | 0
638875 | 5953930 | 1.5 | 0.0024783 | 0.010013 | 0.0065288 | 0 | 0.002521 | 0.002521 | 0.00023425 | 0.0078537 | 0 | 0.00023343 | 0.0043247 | 0 | 0.00022947 | 0.0011581 | 0
638975 | 5953930 | 1.5 | 0.0024717 | 0.010276 | 0.0066173 | 0 | 0.0025321 | 0.0025321 | 0.00023712 | 0.0087328 | 0 | 0.00023446 | 0.0043554 | 0 | 0.00022886 | 0.0011654 | 0
639075 | 5953930 | 1.5 | 0.0024173 | 0.010708 | 0.0065176 | 0 | 0.0024873 | 0.0024873 | 0.00023328 | 0.0083364 | 0 | 0.00023031 | 0.0043385 | 0 | 0.00022382 | 0.001052 | 0
639175 | 5953930 | 1.5 | 0.0023351 | 0.010011 | 0.0063183 | 0 | 0.0024035 | 0.0024035 | 0.00022183 | 0.0082156 | 0 | 0.00022254 | 0.0042369 | 0 | 0.00021621 | 0.0010534 | 0
639275 | 5953930 | 1.5 | 0.0022433 | 0.0092353 | 0.0060537 | 0 | 0.0023027 | 0.0023027 | 0.00021038 | 0.0083105 | 0 | 0.00021321 | 0.00413 | 0 | 0.00020771 | 0.001092 | 0
639375 | 5953930 | 1.5 | 0.0021542 | 0.0091024 | 0.0059427 | 0 | 0.0022035 | 0.0022035 | 0.00020143 | 0.0080755 | 0 | 0.00020403 | 0.0043174 | 0 | 0.00019946 | 0.0010976 | 0
639475 | 5953930 | 1.5 | 0.0020732 | 0.0089524 | 0.0055172 | 0 | 0.0021155 | 0.0021155 | 0.0001954 | 0.0085151 | 0 | 0.00019588 | 0.0042901 | 0 | 0.00019196 | 0.0009939 | 0
639575 | 5953930 | 1.5 | 0.0019985 | 0.0092182 | 0.0053581 | 0 | 0.0020371 | 0.0020371 | 0.0001903 | 0.0087152 | 0 | 0.00018862 | 0.0043257 | 0 | 0.00018504 | 0.00098051 | 0
639675 | 5953930 | 1.5 | 0.0019257 | 0.008553 | 0.0051091 | 0 | 0.0019626 | 0.0019626 | 0.000184 | 0.0083356 | 0 | 0.00018172 | 0.0042007 | 0 | 0.00017831 | 0.001052 | 0
639775 | 5953930 | 1.5 | 0.0018498 | 0.0086014 | 0.005239 | 0 | 0.0018848 | 0.0018848 | 0.00017653 | 0.0079205 | 0 | 0.00017452 | 0.0039623 | 0 | 0.00017128 | 0.001095 | 0
639875 | 5953930 | 1.5 | 0.001768 | 0.0090004 | 0.0050791 | 0 | 0.0018 | 0.0018 | 0.00016923 | 0.0073128 | 0 | 0.00016666 | 0.0039076 | 0 | 0.00016371 | 0.0010406 | 0
639975 | 5953930 | 1.5 | 0.001679 | 0.0090039 | 0.0046217 | 0 | 0.0017064 | 0.0017064 | 0.00016236 | 0.007118 | 0 | 0.000158 | 0.00381 | 0 | 0.00015547 | 0.00098886 | 0
640075 | 5953930 | 1.5 | 0.0015844 | 0.0085134 | 0.0044459 | 0 | 0.0016064 | 0.0016064 | 0.00015502 | 0.0076452 | 0 | 0.00014874 | 0.0037476 | 0 | 0.00014671 | 0.0010459 | 0
640175 | 5953930 | 1.5 | 0.0014874 | 0.0076628 | 0.0042331 | 0 | 0.0015038 | 0.0015038 | 0.00014605 | 0.0072735 | 0 | 0.00013924 | 0.0037442 | 0 | 0.00013772 | 0.0010717 | 0
640275 | 5953930 | 1.5 | 0.0013909 | 0.0072593 | 0.0040572 | 0 | 0.0014025 | 0.0014025 | 0.00013546 | 0.0072772 | 0 | 0.00012986 | 0.0037263 | 0 | 0.00012878 | 0.0010203 | 0
640375 | 5953930 | 1.5 | 0.0012978 | 0.0067475 | 0.0039464 | 0 | 0.0013057 | 0.0013057 | 0.00012442 | 0.0071419 | 0 | 0.0001209 | 0.0034257 | 0 | 0.00012016 | 0.00095029 | 0
640475 | 5953930 | 1.5 | 0.0012097 | 0.0066431 | 0.0036819 | 0 | 0.0012152 | 0.0012152 | 0.00011389 | 0.0066227 | 0 | 0.00011251 | 0.0034337 | 0 | 0.000112 | 0.00087379 | 0
640575 | 5953930 | 1.5 | 0.0011276 | 0.0069744 | 0.0034562 | 0 | 0.0011317 | 0.0011317 | 0.00010465 | 0.0065142 | 0 | 0.00010479 | 0.0032263 | 0 | 0.00010441 | 0.00079959 | 0
640675 | 5953930 | 1.5 | 0.0010518 | 0.0067362 | 0.0033118 | 0 | 0.0010554 | 0.0010554 | 9.6705e-05 | 0.0059556 | 0 | 9.7719e-05 | 0.0031653 | 0 | 9.7385e-05 | 0.00073227 | 0
640775 | 5953930 | 1.5 | 0.00098227 | 0.006593 | 0.0029394 | 0 | 0.00098593 | 0.00098593 | 8.9932e-05 | 0.0063459 | 0 | 9.129e-05 | 0.0030201 | 0 | 9.0951e-05 | 0.0006636 | 0
640875 | 5953930 | 1.5 | 0.00091857 | 0.0059222 | 0.0026343 | 0 | 0.00092262 | 0.00092262 | 8.3971e-05 | 0.0061968 | 0 | 8.5428e-05 | 0.0028264 | 0 | 8.5053e-05 | 0.00060231 | 0
640975 | 5953930 | 1.5 | 0.00086047 | 0.0049918 | 0.002476 | 0 | 0.00086505 | 0.00086505 | 7.8746e-05 | 0.006051 | 0 | 8.0097e-05 | 0.0027434 | 0 | 7.9673e-05 | 0.00056355 | 0
641075 | 5953930 | 1.5 | 0.00080738 | 0.0048579 | 0.0023119 | 0 | 0.00081252 | 0.00081252 | 7.4109e-05 | 0.0056173 | 0 | 7.5234e-05 | 0.0027195 | 0 | 7.4757e-05 | 0.00053403 | 0
641175 | 5953930 | 1.5 | 0.0007589 | 0.0045092 | 0.0022434 | 0 | 0.00076455 | 0.00076455 | 7.0042e-05 | 0.0050145 | 0 | 7.0791e-05 | 0.0026768 | 0 | 7.0269e-05 | 0.00050323 | 0
641275 | 5953930 | 1.5 | 0.00071471 | 0.0044053 | 0.0021328 | 0 | 0.00072075 | 0.00072075 | 6.6505e-05 | 0.0049779 | 0 | 6.6736e-05 | 0.0025538 | 0 | 6.6177e-05 | 0.00047198 | 0
641375 | 5953930 | 1.5 | 0.00067424 | 0.0040542 | 0.0020524 | 0 | 0.00068055 | 0.00068055 | 6.3347e-05 | 0.0048809 | 0 | 6.3014e-05 | 0.0024565 | 0 | 6.243e-05 | 0.00044095 | 0
636375 | 5954030 | 1.5 | 0.00019225 | 0.0020327 | 0.00072985 | 0 | 0.00018573 | 0.00018573 | 1.6399e-05 | 0.0024932 | 0 | 1.7197e-05 | 0.001392 | 0 | 1.7801e-05 | 0.00024079 | 0
636475 | 5954030 | 1.5 | 0.00020629 | 0.0021741 | 0.00076321 | 0 | 0.00019957 | 0.00019957 | 1.788e-05 | 0.0026922 | 0 | 1.8478e-05 | 0.0014588 | 0 | 1.9101e-05 | 0.00024756 | 0
636575 | 5954030 | 1.5 | 0.00022218 | 0.0024363 | 0.00085458 | 0 | 0.00021525 | 0.00021525 | 1.9604e-05 | 0.0029628 | 0 | 1.993e-05 | 0.0016419 | 0 | 2.0572e-05 | 0.00025129 | 0
636675 | 5954030 | 1.5 | 0.00024018 | 0.0026285 | 0.00091772 | 0 | 0.000233 | 0.000233 | 2.1577e-05 | 0.0035587 | 0 | 2.1575e-05 | 0.0017386 | 0 | 2.2239e-05 | 0.00027218 | 0
636775 | 5954030 | 1.5 | 0.00026056 | 0.0026969 | 0.00093274 | 0 | 0.00025314 | 0.00025314 | 2.3799e-05 | 0.0040666 | 0 | 2.3439e-05 | 0.0016778 | 0 | 2.4126e-05 | 0.00029927 | 0
636875 | 5954030 | 1.5 | 0.0002836 | 0.0028538 | 0.0010396 | 0 | 0.00027595 | 0.00027595 | 2.6224e-05 | 0.0039831 | 0 | 2.5551e-05 | 0.0019192 | 0 | 2.6259e-05 | 0.00031741 | 0
636975 | 5954030 | 1.5 | 0.00030957 | 0.0029857 | 0.0011654 | 0 | 0.0003018 | 0.0003018 | 2.8806e-05 | 0.0046161 | 0 | 2.7944e-05 | 0.0021464 | 0 | 2.8664e-05 | 0.00033692 | 0
637075 | 5954030 | 1.5 | 0.00033893 | 0.0030096 | 0.0013759 | 0 | 0.0003312 | 0.0003312 | 3.156e-05 | 0.0048959 | 0 | 3.0667e-05 | 0.0021207 | 0 | 3.1382e-05 | 0.0003588 | 0
637175 | 5954030 | 1.5 | 0.00037196 | 0.0033098 | 0.0015841 | 0 | 0.0003646 | 0.0003646 | 3.4452e-05 | 0.0049002 | 0 | 3.3759e-05 | 0.0022824 | 0 | 3.444e-05 | 0.00037807 | 0
637275 | 5954030 | 1.5 | 0.00040912 | 0.0035862 | 0.0016899 | 0 | 0.00040264 | 0.00040264 | 3.7599e-05 | 0.0053422 | 0 | 3.7281e-05 | 0.0021356 | 0 | 3.7882e-05 | 0.00038451 | 0
637375 | 5954030 | 1.5 | 0.00045086 | 0.0039849 | 0.0019433 | 0 | 0.00044596 | 0.00044596 | 4.1089e-05 | 0.0053707 | 0 | 4.1293e-05 | 0.0023533 | 0 | 4.1746e-05 | 0.0004113 | 0
637475 | 5954030 | 1.5 | 0.00049774 | 0.0041856 | 0.0021718 | 0 | 0.00049534 | 0.00049534 | 4.5154e-05 | 0.0053475 | 0 | 4.5865e-05 | 0.0023968 | 0 | 4.6087e-05 | 0.00042764 | 0
637575 | 5954030 | 1.5 | 0.00055027 | 0.0041596 | 0.002351 | 0 | 0.00055143 | 0.00055143 | 5.004e-05 | 0.0049107 | 0 | 5.1058e-05 | 0.0025612 | 0 | 5.0951e-05 | 0.0004481 | 0
637675 | 5954030 | 1.5 | 0.00060932 | 0.0043496 | 0.002386 | 0 | 0.00061506 | 0.00061506 | 5.6163e-05 | 0.0051802 | 0 | 5.695e-05 | 0.0026044 | 0 | 5.6418e-05 | 0.00046286 | 0
637775 | 5954030 | 1.5 | 0.00067601 | 0.0047923 | 0.002466 | 0 | 0.00068709 | 0.00068709 | 6.3556e-05 | 0.006033 | 0 | 6.3619e-05 | 0.0027512 | 0 | 6.2593e-05 | 0.0004772 | 0
637875 | 5954030 | 1.5 | 0.00075279 | 0.005071 | 0.0026545 | 0 | 0.00076945 | 0.00076945 | 7.1841e-05 | 0.006741 | 0 | 7.1245e-05 | 0.0029698 | 0 | 6.9703e-05 | 0.00055665 | 0
637975 | 5954030 | 1.5 | 0.0008434 | 0.0050601 | 0.002889 | 0 | 0.00086514 | 0.00086514 | 8.0561e-05 | 0.0063656 | 0 | 8.0105e-05 | 0.0033525 | 0 | 7.8092e-05 | 0.00056966 | 0
638075 | 5954030 | 1.5 | 0.00095347 | 0.0049502 | 0.0031642 | 0 | 0.00097904 | 0.00097904 | 8.9992e-05 | 0.0069724 | 0 | 9.0652e-05 | 0.0033947 | 0 | 8.8284e-05 | 0.00063359 | 0
638175 | 5954030 | 1.5 | 0.0010898 | 0.0054686 | 0.0032968 | 0 | 0.0011174 | 0.0011174 | 0.00010112 | 0.0069406 | 0 | 0.00010346 | 0.0034639 | 0 | 0.00010091 | 0.0006728 | 0
638275 | 5954030 | 1.5 | 0.0012576 | 0.0062415 | 0.0036237 | 0 | 0.001285 | 0.001285 | 0.00011525 | 0.007406 | 0 | 0.00011898 | 0.0037035 | 0 | 0.00011645 | 0.00071508 | 0
638375 | 5954030 | 1.5 | 0.0014563 | 0.0071157 | 0.0042153 | 0 | 0.0014811 | 0.0014811 | 0.00013423 | 0.0075609 | 0 | 0.00013714 | 0.0038819 | 0 | 0.00013484 | 0.00073134 | 0
638475 | 5954030 | 1.5 | 0.0016738 | 0.007318 | 0.0049434 | 0 | 0.0016941 | 0.0016941 | 0.00015794 | 0.0077922 | 0 | 0.00015686 | 0.0039282 | 0 | 0.00015498 | 0.00078585 | 0
638575 | 5954030 | 1.5 | 0.0018857 | 0.0079717 | 0.0056245 | 0 | 0.0019019 | 0.0019019 | 0.00018197 | 0.0080816 | 0 | 0.0001761 | 0.0041191 | 0 | 0.0001746 | 0.0008666 | 0
638675 | 5954030 | 1.5 | 0.0020604 | 0.0084476 | 0.0061202 | 0 | 0.0020769 | 0.0020769 | 0.00019976 | 0.00786 | 0 | 0.00019231 | 0.0041923 | 0 | 0.00019077 | 0.00087357 | 0
638775 | 5954030 | 1.5 | 0.0021746 | 0.0090761 | 0.0059092 | 0 | 0.0021992 | 0.0021992 | 0.00020762 | 0.0083483 | 0 | 0.00020363 | 0.0041058 | 0 | 0.00020135 | 0.00097882 | 0
638875 | 5954030 | 1.5 | 0.0022242 | 0.009177 | 0.005853 | 0 | 0.0022635 | 0.0022635 | 0.00021013 | 0.0073634 | 0 | 0.00020958 | 0.004046 | 0 | 0.00020594 | 0.0010853 | 0
638975 | 5954030 | 1.5 | 0.0022193 | 0.0091534 | 0.0061098 | 0 | 0.0022741 | 0.0022741 | 0.00021279 | 0.008387 | 0 | 0.00021056 | 0.0040465 | 0 | 0.00020549 | 0.0010828 | 0
639075 | 5954030 | 1.5 | 0.0021767 | 0.0096198 | 0.005756 | 0 | 0.0022408 | 0.0022408 | 0.00021053 | 0.0083543 | 0 | 0.00020748 | 0.0040694 | 0 | 0.00020155 | 0.00095274 | 0
639175 | 5954030 | 1.5 | 0.0021111 | 0.0091479 | 0.0056898 | 0 | 0.0021751 | 0.0021751 | 0.00020136 | 0.0077896 | 0 | 0.00020139 | 0.0040196 | 0 | 0.00019547 | 0.00094816 | 0
639275 | 5954030 | 1.5 | 0.0020359 | 0.0083726 | 0.0056165 | 0 | 0.0020929 | 0.0020929 | 0.00019142 | 0.007891 | 0 | 0.00019379 | 0.0038906 | 0 | 0.00018851 | 0.00099863 | 0
639375 | 5954030 | 1.5 | 0.0019613 | 0.0083043 | 0.0054361 | 0 | 0.0020091 | 0.0020091 | 0.00018323 | 0.0074317 | 0 | 0.00018603 | 0.0038593 | 0 | 0.0001816 | 0.001034 | 0
639475 | 5954030 | 1.5 | 0.001893 | 0.0081449 | 0.0050843 | 0 | 0.0019335 | 0.0019335 | 0.00017762 | 0.0074248 | 0 | 0.00017903 | 0.0040597 | 0 | 0.00017527 | 0.00096097 | 0
639575 | 5954030 | 1.5 | 0.0018307 | 0.0084424 | 0.0050066 | 0 | 0.0018669 | 0.0018669 | 0.00017357 | 0.0081459 | 0 | 0.00017286 | 0.0040429 | 0 | 0.00016951 | 0.00084719 | 0
639675 | 5954030 | 1.5 | 0.0017721 | 0.0081002 | 0.0047796 | 0 | 0.0018062 | 0.0018062 | 0.00016924 | 0.0075972 | 0 | 0.00016724 | 0.0040744 | 0 | 0.00016409 | 0.00092981 | 0
639775 | 5954030 | 1.5 | 0.0017128 | 0.0079017 | 0.0046691 | 0 | 0.0017455 | 0.0017455 | 0.00016363 | 0.0077053 | 0 | 0.00016162 | 0.0037814 | 0 | 0.00015859 | 0.00099171 | 0
639875 | 5954030 | 1.5 | 0.0016497 | 0.0080645 | 0.0047368 | 0 | 0.0016807 | 0.0016807 | 0.00015752 | 0.0077808 | 0 | 0.00015562 | 0.003701 | 0 | 0.00015275 | 0.00098624 | 0
639975 | 5954030 | 1.5 | 0.0015806 | 0.0083954 | 0.0045664 | 0 | 0.0016085 | 0.0016085 | 0.00015162 | 0.0070089 | 0 | 0.00014894 | 0.0037486 | 0 | 0.00014635 | 0.0009234 | 0
640075 | 5954030 | 1.5 | 0.0015056 | 0.0082737 | 0.0041795 | 0 | 0.0015294 | 0.0015294 | 0.00014605 | 0.0067955 | 0 | 0.00014161 | 0.0035677 | 0 | 0.00013941 | 0.00092601 | 0
640175 | 5954030 | 1.5 | 0.0014262 | 0.0076059 | 0.0040773 | 0 | 0.0014453 | 0.0014453 | 0.00013984 | 0.007198 | 0 | 0.00013382 | 0.0035704 | 0 | 0.00013205 | 0.00097278 | 0
640275 | 5954030 | 1.5 | 0.0013447 | 0.0069854 | 0.0038766 | 0 | 0.0013592 | 0.0013592 | 0.00013221 | 0.0068651 | 0 | 0.00012585 | 0.0035293 | 0 | 0.00012451 | 0.00097485 | 0
640375 | 5954030 | 1.5 | 0.0012636 | 0.0066296 | 0.0037633 | 0 | 0.0012741 | 0.0012741 | 0.00012321 | 0.0068952 | 0 | 0.00011797 | 0.0035088 | 0 | 0.000117 | 0.00092331 | 0
640475 | 5954030 | 1.5 | 0.0011851 | 0.0061874 | 0.0035549 | 0 | 0.0011924 | 0.0011924 | 0.00011384 | 0.0067712 | 0 | 0.00011041 | 0.0032323 | 0 | 0.00010973 | 0.00086436 | 0
640575 | 5954030 | 1.5 | 0.0011103 | 0.0061736 | 0.0034094 | 0 | 0.0011155 | 0.0011155 | 0.0001048 | 0.0063964 | 0 | 0.00010329 | 0.0032351 | 0 | 0.00010281 | 0.00080828 | 0
640675 | 5954030 | 1.5 | 0.0010402 | 0.0065545 | 0.0031867 | 0 | 0.0010442 | 0.0010442 | 9.6791e-05 | 0.0062634 | 0 | 9.6685e-05 | 0.0030463 | 0 | 9.632e-05 | 0.00075451 | 0
640775 | 5954030 | 1.5 | 0.00097496 | 0.0062848 | 0.0029193 | 0 | 0.00097839 | 0.00097839 | 8.9805e-05 | 0.0057088 | 0 | 9.0591e-05 | 0.0029497 | 0 | 9.0274e-05 | 0.00069694 | 0
640875 | 5954030 | 1.5 | 0.00091474 | 0.006176 | 0.0028832 | 0 | 0.00091815 | 0.00091815 | 8.3829e-05 | 0.0058354 | 0 | 8.5014e-05 | 0.0028832 | 0 | 8.4698e-05 | 0.00065926 | 0
640975 | 5954030 | 1.5 | 0.00085912 | 0.0057495 | 0.0025035 | 0 | 0.00086284 | 0.00086284 | 7.8552e-05 | 0.0059764 | 0 | 7.9893e-05 | 0.0027183 | 0 | 7.9549e-05 | 0.0005785 | 0
641075 | 5954030 | 1.5 | 0.00080801 | 0.0049705 | 0.0023386 | 0 | 0.0008122 | 0.0008122 | 7.388e-05 | 0.0057746 | 0 | 7.5204e-05 | 0.0026189 | 0 | 7.4816e-05 | 0.00053339 | 0
641175 | 5954030 | 1.5 | 0.00076099 | 0.0045053 | 0.0021927 | 0 | 0.00076572 | 0.00076572 | 6.9717e-05 | 0.0056116 | 0 | 7.09e-05 | 0.0025667 | 0 | 7.0462e-05 | 0.00050868 | 0
641275 | 5954030 | 1.5 | 0.00071771 | 0.0045034 | 0.0021521 | 0 | 0.00072295 | 0.00072295 | 6.5993e-05 | 0.0049686 | 0 | 6.694e-05 | 0.0025596 | 0 | 6.6455e-05 | 0.00048203 | 0
641375 | 5954030 | 1.5 | 0.00067802 | 0.0040371 | 0.0020175 | 0 | 0.00068369 | 0.00068369 | 6.2735e-05 | 0.0047855 | 0 | 6.3304e-05 | 0.0024483 | 0 | 6.278e-05 | 0.00045462 | 0
636375 | 5954130 | 1.5 | 0.00019735 | 0.0021138 | 0.00073877 | 0 | 0.0001909 | 0.0001909 | 1.7254e-05 | 0.0024956 | 0 | 1.7676e-05 | 0.0014652 | 0 | 1.8273e-05 | 0.00023134 | 0
636475 | 5954130 | 1.5 | 0.00021185 | 0.0023828 | 0.00080686 | 0 | 0.00020519 | 0.00020519 | 1.8847e-05 | 0.0029405 | 0 | 1.8999e-05 | 0.001622 | 0 | 1.9615e-05 | 0.00023444 | 0
636575 | 5954130 | 1.5 | 0.00022813 | 0.0024466 | 0.00084178 | 0 | 0.00022126 | 0.00022126 | 2.0645e-05 | 0.0036003 | 0 | 2.0487e-05 | 0.0015837 | 0 | 2.1123e-05 | 0.00025829 | 0
636675 | 5954130 | 1.5 | 0.0002464 | 0.0025598 | 0.00087543 | 0 | 0.00023932 | 0.00023932 | 2.2631e-05 | 0.0036453 | 0 | 2.2159e-05 | 0.0016735 | 0 | 2.2814e-05 | 0.00028638 | 0
636775 | 5954130 | 1.5 | 0.00026684 | 0.0026964 | 0.00098446 | 0 | 0.0002596 | 0.0002596 | 2.4758e-05 | 0.0037812 | 0 | 2.4037e-05 | 0.0018816 | 0 | 2.4708e-05 | 0.00029494 | 0
636875 | 5954130 | 1.5 | 0.00028971 | 0.0027717 | 0.001142 | 0 | 0.00028239 | 0.00028239 | 2.7003e-05 | 0.0046222 | 0 | 2.6147e-05 | 0.0020089 | 0 | 2.6825e-05 | 0.00030996 | 0
636975 | 5954130 | 1.5 | 0.00031533 | 0.0028028 | 0.0012993 | 0 | 0.0003081 | 0.0003081 | 2.9374e-05 | 0.0047739 | 0 | 2.8528e-05 | 0.0019832 | 0 | 2.9197e-05 | 0.00032783 | 0
637075 | 5954130 | 1.5 | 0.00034385 | 0.0030638 | 0.0014686 | 0 | 0.00033701 | 0.00033701 | 3.1838e-05 | 0.0043749 | 0 | 3.1205e-05 | 0.0021117 | 0 | 3.1838e-05 | 0.00034355 | 0
637175 | 5954130 | 1.5 | 0.00037567 | 0.0033147 | 0.0015912 | 0 | 0.00036966 | 0.00036966 | 3.4517e-05 | 0.0050625 | 0 | 3.4228e-05 | 0.0020023 | 0 | 3.4784e-05 | 0.00034917 | 0
637275 | 5954130 | 1.5 | 0.0004111 | 0.0035897 | 0.0017382 | 0 | 0.00040651 | 0.00040651 | 3.7459e-05 | 0.0050312 | 0 | 3.764e-05 | 0.0022218 | 0 | 3.8065e-05 | 0.00037156 | 0
637375 | 5954130 | 1.5 | 0.00045059 | 0.0038671 | 0.001931 | 0 | 0.00044818 | 0.00044818 | 4.0858e-05 | 0.005114 | 0 | 4.1499e-05 | 0.0022289 | 0 | 4.1721e-05 | 0.00038999 | 0
637475 | 5954130 | 1.5 | 0.00049448 | 0.0039461 | 0.002115 | 0 | 0.00049512 | 0.00049512 | 4.4887e-05 | 0.0048289 | 0 | 4.5844e-05 | 0.002372 | 0 | 4.5785e-05 | 0.00040311 | 0
637575 | 5954130 | 1.5 | 0.00054333 | 0.0039444 | 0.0022234 | 0 | 0.00054787 | 0.00054787 | 4.989e-05 | 0.0045862 | 0 | 5.0729e-05 | 0.0024295 | 0 | 5.0308e-05 | 0.00041685 | 0
637675 | 5954130 | 1.5 | 0.0005979 | 0.0043154 | 0.0022842 | 0 | 0.00060703 | 0.00060703 | 5.5948e-05 | 0.0057296 | 0 | 5.6207e-05 | 0.0025155 | 0 | 5.5361e-05 | 0.00042792 | 0
637775 | 5954130 | 1.5 | 0.00065972 | 0.0046149 | 0.0024176 | 0 | 0.00067374 | 0.00067374 | 6.2819e-05 | 0.0062333 | 0 | 6.2383e-05 | 0.0027211 | 0 | 6.1085e-05 | 0.00050939 | 0
637875 | 5954130 | 1.5 | 0.00073131 | 0.004638 | 0.0025659 | 0 | 0.00075002 | 0.00075002 | 7.0071e-05 | 0.0060433 | 0 | 6.9447e-05 | 0.0030392 | 0 | 6.7713e-05 | 0.00049683 | 0
637975 | 5954130 | 1.5 | 0.00081635 | 0.0046853 | 0.002749 | 0 | 0.00083896 | 0.00083896 | 7.7654e-05 | 0.0063744 | 0 | 7.7681e-05 | 0.0030755 | 0 | 7.5588e-05 | 0.00055734 | 0
638075 | 5954130 | 1.5 | 0.00091995 | 0.0046258 | 0.0029039 | 0 | 0.00094516 | 0.00094516 | 8.6183e-05 | 0.0065798 | 0 | 8.7515e-05 | 0.003189 | 0 | 8.518e-05 | 0.00060045 | 0
638175 | 5954130 | 1.5 | 0.0010472 | 0.0052783 | 0.0032058 | 0 | 0.0010733 | 0.0010733 | 9.6487e-05 | 0.0074911 | 0 | 9.938e-05 | 0.0032881 | 0 | 9.696e-05 | 0.00062913 | 0
638275 | 5954130 | 1.5 | 0.0012007 | 0.0060615 | 0.0035151 | 0 | 0.0012259 | 0.0012259 | 0.00010994 | 0.007026 | 0 | 0.00011351 | 0.0035746 | 0 | 0.00011118 | 0.00066442 | 0
638375 | 5954130 | 1.5 | 0.0013771 | 0.0063535 | 0.0039891 | 0 | 0.0013993 | 0.0013993 | 0.00012773 | 0.0070872 | 0 | 0.00012956 | 0.0037612 | 0 | 0.00012751 | 0.00068383 | 0
638475 | 5954130 | 1.5 | 0.0015638 | 0.0066953 | 0.0044949 | 0 | 0.0015818 | 0.0015818 | 0.00014871 | 0.0081507 | 0 | 0.00014646 | 0.0038462 | 0 | 0.00014479 | 0.00073172 | 0
638575 | 5954130 | 1.5 | 0.0017397 | 0.0074578 | 0.0051692 | 0 | 0.0017545 | 0.0017545 | 0.00016861 | 0.0079596 | 0 | 0.00016246 | 0.0038898 | 0 | 0.00016108 | 0.00079204 | 0
638675 | 5954130 | 1.5 | 0.0018809 | 0.0078563 | 0.0055207 | 0 | 0.0018968 | 0.0018968 | 0.00018247 | 0.0074104 | 0 | 0.00017563 | 0.0039872 | 0 | 0.00017416 | 0.00079802 | 0
638775 | 5954130 | 1.5 | 0.0019718 | 0.0082577 | 0.0053595 | 0 | 0.0019952 | 0.0019952 | 0.00018812 | 0.0079017 | 0 | 0.00018474 | 0.0038469 | 0 | 0.00018258 | 0.0008946 | 0
638875 | 5954130 | 1.5 | 0.0020112 | 0.0085012 | 0.0052872 | 0 | 0.0020475 | 0.0020475 | 0.00018992 | 0.0070454 | 0 | 0.00018958 | 0.0037801 | 0 | 0.00018622 | 0.00099091 | 0
638975 | 5954130 | 1.5 | 0.0020075 | 0.0084502 | 0.0055045 | 0 | 0.0020574 | 0.0020574 | 0.00019235 | 0.0080461 | 0 | 0.0001905 | 0.0038524 | 0 | 0.00018588 | 0.00098367 | 0
639075 | 5954130 | 1.5 | 0.0019736 | 0.0088281 | 0.0051957 | 0 | 0.0020323 | 0.0020323 | 0.00019119 | 0.0080816 | 0 | 0.00018818 | 0.0039404 | 0 | 0.00018274 | 0.00087476 | 0
639175 | 5954130 | 1.5 | 0.0019206 | 0.0083887 | 0.0051487 | 0 | 0.0019804 | 0.0019804 | 0.00018391 | 0.0070992 | 0 | 0.00018337 | 0.0038228 | 0 | 0.00017783 | 0.00088671 | 0
639275 | 5954130 | 1.5 | 0.0018585 | 0.0079049 | 0.0051032 | 0 | 0.001913 | 0.001913 | 0.00017522 | 0.0078107 | 0 | 0.00017713 | 0.0037184 | 0 | 0.00017208 | 0.00091383 | 0
639375 | 5954130 | 1.5 | 0.0017956 | 0.0075619 | 0.0048346 | 0 | 0.0018421 | 0.0018421 | 0.00016786 | 0.0078233 | 0 | 0.00017056 | 0.0037212 | 0 | 0.00016625 | 0.00091946 | 0
639475 | 5954130 | 1.5 | 0.0017372 | 0.0073991 | 0.0047534 | 0 | 0.0017764 | 0.0017764 | 0.00016251 | 0.0072343 | 0 | 0.00016449 | 0.0038192 | 0 | 0.00016085 | 0.00092379 | 0
639575 | 5954130 | 1.5 | 0.0016843 | 0.0076141 | 0.0044238 | 0 | 0.0017187 | 0.0017187 | 0.00015895 | 0.0078705 | 0 | 0.00015914 | 0.0037638 | 0 | 0.00015596 | 0.00083319 | 0
639675 | 5954130 | 1.5 | 0.0016356 | 0.007796 | 0.0045048 | 0 | 0.0016674 | 0.0016674 | 0.00015584 | 0.0079263 | 0 | 0.00015438 | 0.0037755 | 0 | 0.00015145 | 0.00081509 | 0
639775 | 5954130 | 1.5 | 0.001588 | 0.0073189 | 0.0043162 | 0 | 0.0016184 | 0.0016184 | 0.00015181 | 0.0071931 | 0 | 0.00014985 | 0.0038399 | 0 | 0.00014704 | 0.00088178 | 0
639875 | 5954130 | 1.5 | 0.0015385 | 0.0074396 | 0.004313 | 0 | 0.0015677 | 0.0015677 | 0.00014689 | 0.0069768 | 0 | 0.00014516 | 0.0034867 | 0 | 0.00014245 | 0.00091345 | 0
639975 | 5954130 | 1.5 | 0.0014847 | 0.007657 | 0.0043753 | 0 | 0.0015121 | 0.0015121 | 0.00014182 | 0.0069438 | 0 | 0.00014001 | 0.0034739 | 0 | 0.00013748 | 0.00088887 | 0
640075 | 5954130 | 1.5 | 0.0014259 | 0.0078686 | 0.0041654 | 0 | 0.0014504 | 0.0014504 | 0.00013715 | 0.0066737 | 0 | 0.0001343 | 0.0034703 | 0 | 0.00013203 | 0.00082353 | 0
640175 | 5954130 | 1.5 | 0.0013617 | 0.0076557 | 0.0037968 | 0 | 0.0013825 | 0.0013825 | 0.00013249 | 0.0063973 | 0 | 0.00012801 | 0.0033614 | 0 | 0.00012608 | 0.00087048 | 0
640275 | 5954130 | 1.5 | 0.0012941 | 0.0070173 | 0.0037642 | 0 | 0.0013109 | 0.0013109 | 0.00012714 | 0.0067661 | 0 | 0.00012138 | 0.0033177 | 0 | 0.00011982 | 0.00090916 | 0
640375 | 5954130 | 1.5 | 0.0012249 | 0.006431 | 0.0035353 | 0 | 0.0012377 | 0.0012377 | 0.00012058 | 0.0064779 | 0 | 0.00011461 | 0.0032798 | 0 | 0.00011342 | 0.00088524 | 0
640475 | 5954130 | 1.5 | 0.0011559 | 0.0060921 | 0.0034035 | 0 | 0.0011653 | 0.0011653 | 0.00011283 | 0.0065466 | 0 | 0.0001079 | 0.0033129 | 0 | 0.00010703 | 0.0008408 | 0
640575 | 5954130 | 1.5 | 0.0010889 | 0.005706 | 0.0032652 | 0 | 0.0010957 | 0.0010957 | 0.00010478 | 0.0064148 | 0 | 0.00010145 | 0.0030588 | 0 | 0.00010082 | 0.00079795 | 0
640675 | 5954130 | 1.5 | 0.0010247 | 0.005761 | 0.0031799 | 0 | 0.0010296 | 0.0010296 | 9.695e-05 | 0.0061516 | 0 | 9.5336e-05 | 0.0030502 | 0 | 9.4884e-05 | 0.00075884 | 0
640775 | 5954130 | 1.5 | 0.00096435 | 0.006174 | 0.0030118 | 0 | 0.00096811 | 0.00096811 | 8.9943e-05 | 0.0057194 | 0 | 8.964e-05 | 0.0028873 | 0 | 8.9291e-05 | 0.00071295 | 0
640875 | 5954130 | 1.5 | 0.00090768 | 0.0058828 | 0.0027246 | 0 | 0.00091093 | 0.00091093 | 8.3768e-05 | 0.0054526 | 0 | 8.4346e-05 | 0.0028218 | 0 | 8.4045e-05 | 0.00066332 | 0
640975 | 5954130 | 1.5 | 0.00085506 | 0.0058013 | 0.0027695 | 0 | 0.00085825 | 0.00085825 | 7.8446e-05 | 0.005425 | 0 | 7.9467e-05 | 0.002798 | 0 | 7.9172e-05 | 0.00064306 | 0
641075 | 5954130 | 1.5 | 0.00080617 | 0.0054676 | 0.0024437 | 0 | 0.00080961 | 0.00080961 | 7.3752e-05 | 0.0057034 | 0 | 7.4964e-05 | 0.002618 | 0 | 7.4645e-05 | 0.00055955 | 0
641175 | 5954130 | 1.5 | 0.0007609 | 0.0048899 | 0.0021246 | 0 | 0.00076476 | 0.00076476 | 6.955e-05 | 0.0055085 | 0 | 7.0811e-05 | 0.0025028 | 0 | 7.0454e-05 | 0.00051243 | 0
641275 | 5954130 | 1.5 | 0.00071903 | 0.0043279 | 0.0020982 | 0 | 0.00072339 | 0.00072339 | 6.5792e-05 | 0.0053377 | 0 | 6.698e-05 | 0.0024384 | 0 | 6.6577e-05 | 0.00048479 | 0
641375 | 5954130 | 1.5 | 0.00068028 | 0.0042244 | 0.0019649 | 0 | 0.00068513 | 0.00068513 | 6.2398e-05 | 0.0050289 | 0 | 6.3438e-05 | 0.0024026 | 0 | 6.2989e-05 | 0.0004617 | 0
636375 | 5954230 | 1.5 | 0.00020229 | 0.0022332 | 0.00077515 | 0 | 0.0001959 | 0.0001959 | 1.8135e-05 | 0.00309 | 0 | 1.8139e-05 | 0.0015176 | 0 | 1.8731e-05 | 0.00022467 | 0
636475 | 5954230 | 1.5 | 0.00021707 | 0.002321 | 0.00076422 | 0 | 0.00021049 | 0.00021049 | 1.9772e-05 | 0.0036757 | 0 | 1.949e-05 | 0.0014635 | 0 | 2.0099e-05 | 0.00024666 | 0
636575 | 5954230 | 1.5 | 0.0002335 | 0.0024504 | 0.0008274 | 0 | 0.00022675 | 0.00022675 | 2.1546e-05 | 0.0032562 | 0 | 2.0995e-05 | 0.0016684 | 0 | 2.162e-05 | 0.00026819 | 0
636675 | 5954230 | 1.5 | 0.00025174 | 0.0025371 | 0.00093664 | 0 | 0.00024486 | 0.00024486 | 2.3418e-05 | 0.0037871 | 0 | 2.2672e-05 | 0.0018306 | 0 | 2.3309e-05 | 0.00027488 | 0
636775 | 5954230 | 1.5 | 0.00027199 | 0.0026008 | 0.0010712 | 0 | 0.00026509 | 0.00026509 | 2.5382e-05 | 0.0045506 | 0 | 2.4545e-05 | 0.0019642 | 0 | 2.5184e-05 | 0.00028608 | 0
636875 | 5954230 | 1.5 | 0.00029448 | 0.0026212 | 0.001222 | 0 | 0.00028771 | 0.00028771 | 2.7432e-05 | 0.0045661 | 0 | 2.664e-05 | 0.0018782 | 0 | 2.7267e-05 | 0.00030082 | 0
636975 | 5954230 | 1.5 | 0.00031933 | 0.0028473 | 0.0013688 | 0 | 0.00031296 | 0.00031296 | 2.9558e-05 | 0.004248 | 0 | 2.8977e-05 | 0.0019618 | 0 | 2.9567e-05 | 0.00031383 | 0
637075 | 5954230 | 1.5 | 0.00034686 | 0.0030789 | 0.0014812 | 0 | 0.00034126 | 0.00034126 | 3.1863e-05 | 0.0048135 | 0 | 3.1598e-05 | 0.0018284 | 0 | 3.2116e-05 | 0.00031893 | 0
637175 | 5954230 | 1.5 | 0.00037723 | 0.0032542 | 0.0015651 | 0 | 0.00037293 | 0.00037293 | 3.437e-05 | 0.0047988 | 0 | 3.4531e-05 | 0.0020924 | 0 | 3.4929e-05 | 0.00033788 | 0
637275 | 5954230 | 1.5 | 0.00041086 | 0.0035916 | 0.0017295 | 0 | 0.00040847 | 0.00040847 | 3.7242e-05 | 0.0049037 | 0 | 3.7821e-05 | 0.0020976 | 0 | 3.8042e-05 | 0.00035364 | 0
637375 | 5954230 | 1.5 | 0.00044795 | 0.0037482 | 0.001916 | 0 | 0.0004482 | 0.0004482 | 4.0601e-05 | 0.004536 | 0 | 4.15e-05 | 0.0022175 | 0 | 4.1477e-05 | 0.00036509 | 0
637475 | 5954230 | 1.5 | 0.00048896 | 0.0035977 | 0.0020355 | 0 | 0.00049256 | 0.00049256 | 4.4746e-05 | 0.004083 | 0 | 4.5608e-05 | 0.002272 | 0 | 4.5274e-05 | 0.00037964 | 0
637575 | 5954230 | 1.5 | 0.00053432 | 0.0039409 | 0.002069 | 0 | 0.0005419 | 0.0005419 | 4.9763e-05 | 0.0052447 | 0 | 5.0175e-05 | 0.0023289 | 0 | 4.9474e-05 | 0.00038643 | 0
637675 | 5954230 | 1.5 | 0.00058503 | 0.0041484 | 0.0021718 | 0 | 0.00059691 | 0.00059691 | 5.5519e-05 | 0.0058274 | 0 | 5.5269e-05 | 0.0024805 | 0 | 5.417e-05 | 0.00046207 | 0
637775 | 5954230 | 1.5 | 0.00064283 | 0.0042489 | 0.0022576 | 0 | 0.00065899 | 0.00065899 | 6.1671e-05 | 0.0059222 | 0 | 6.1018e-05 | 0.0027138 | 0 | 5.9521e-05 | 0.00044855 | 0
637875 | 5954230 | 1.5 | 0.00071007 | 0.0042742 | 0.0023541 | 0 | 0.00073001 | 0.00073001 | 6.7942e-05 | 0.0059033 | 0 | 6.7594e-05 | 0.0030496 | 0 | 6.5747e-05 | 0.00049292 | 0
637975 | 5954230 | 1.5 | 0.00079053 | 0.0042629 | 0.0025776 | 0 | 0.00081333 | 0.00081333 | 7.4692e-05 | 0.0063052 | 0 | 7.5308e-05 | 0.0030117 | 0 | 7.3197e-05 | 0.00053676 | 0
638075 | 5954230 | 1.5 | 0.00088839 | 0.0044034 | 0.0027314 | 0 | 0.00091281 | 0.00091281 | 8.2555e-05 | 0.0062969 | 0 | 8.452e-05 | 0.0030732 | 0 | 8.2258e-05 | 0.0005633 | 0
638175 | 5954230 | 1.5 | 0.0010071 | 0.005181 | 0.0029274 | 0 | 0.0010317 | 0.0010317 | 9.2328e-05 | 0.0068076 | 0 | 9.5523e-05 | 0.0032823 | 0 | 9.325e-05 | 0.00059163 | 0
638275 | 5954230 | 1.5 | 0.0011473 | 0.0057026 | 0.0033321 | 0 | 0.0011703 | 0.0011703 | 0.00010528 | 0.0067356 | 0 | 0.00010836 | 0.0034751 | 0 | 0.00010623 | 0.00061726 | 0
638375 | 5954230 | 1.5 | 0.0013035 | 0.0058925 | 0.0038868 | 0 | 0.0013234 | 0.0013234 | 0.00012183 | 0.0068408 | 0 | 0.00012254 | 0.0035924 | 0 | 0.00012069 | 0.00062836 | 0
638475 | 5954230 | 1.5 | 0.0014639 | 0.0064416 | 0.004242 | 0 | 0.00148 | 0.00148 | 0.00014019 | 0.0078558 | 0 | 0.00013704 | 0.0036287 | 0 | 0.00013554 | 0.00069097 | 0
638575 | 5954230 | 1.5 | 0.0016106 | 0.0070243 | 0.004809 | 0 | 0.0016243 | 0.0016243 | 0.00015663 | 0.0076613 | 0 | 0.0001504 | 0.0036816 | 0 | 0.00014913 | 0.00072669 | 0
638675 | 5954230 | 1.5 | 0.0017257 | 0.0073245 | 0.0050706 | 0 | 0.001741 | 0.001741 | 0.00016743 | 0.0070878 | 0 | 0.0001612 | 0.0037493 | 0 | 0.00015979 | 0.00072733 | 0
638775 | 5954230 | 1.5 | 0.0017989 | 0.0075225 | 0.0048862 | 0 | 0.0018212 | 0.0018212 | 0.00017149 | 0.0074376 | 0 | 0.00016863 | 0.0036382 | 0 | 0.00016656 | 0.00082129 | 0
638875 | 5954230 | 1.5 | 0.0018305 | 0.0079244 | 0.0048195 | 0 | 0.0018642 | 0.0018642 | 0.00017278 | 0.0067355 | 0 | 0.00017261 | 0.0035825 | 0 | 0.00016949 | 0.00090221 | 0
638975 | 5954230 | 1.5 | 0.0018277 | 0.0078376 | 0.004973 | 0 | 0.0018734 | 0.0018734 | 0.00017498 | 0.0075188 | 0 | 0.00017347 | 0.0036731 | 0 | 0.00016923 | 0.0008982 | 0
639075 | 5954230 | 1.5 | 0.0018003 | 0.007991 | 0.0046805 | 0 | 0.0018543 | 0.0018543 | 0.00017458 | 0.0077004 | 0 | 0.00017169 | 0.0037207 | 0 | 0.0001667 | 0.00081232 | 0
639175 | 5954230 | 1.5 | 0.001757 | 0.0077091 | 0.0047412 | 0 | 0.0018129 | 0.0018129 | 0.00016883 | 0.0067053 | 0 | 0.00016786 | 0.0036711 | 0 | 0.00016268 | 0.00085891 | 0
639275 | 5954230 | 1.5 | 0.0017052 | 0.0074667 | 0.0048324 | 0 | 0.0017573 | 0.0017573 | 0.00016124 | 0.0071099 | 0 | 0.00016271 | 0.0035281 | 0 | 0.00015789 | 0.00083766 | 0
639375 | 5954230 | 1.5 | 0.001652 | 0.0068603 | 0.0045582 | 0 | 0.0016972 | 0.0016972 | 0.00015466 | 0.0069865 | 0 | 0.00015715 | 0.0034376 | 0 | 0.00015296 | 0.00085507 | 0
639475 | 5954230 | 1.5 | 0.0016016 | 0.0067348 | 0.0045254 | 0 | 0.0016399 | 0.0016399 | 0.00014955 | 0.0068163 | 0 | 0.00015184 | 0.0035219 | 0 | 0.0001483 | 0.00088422 | 0
639575 | 5954230 | 1.5 | 0.001556 | 0.0067245 | 0.0041874 | 0 | 0.001589 | 0.001589 | 0.00014616 | 0.0070221 | 0 | 0.00014713 | 0.0036305 | 0 | 0.00014407 | 0.00081498 | 0
639675 | 5954230 | 1.5 | 0.0015146 | 0.0072426 | 0.0041676 | 0 | 0.0015445 | 0.0015445 | 0.00014371 | 0.0073848 | 0 | 0.00014301 | 0.0035002 | 0 | 0.00014024 | 0.00072368 | 0
639775 | 5954230 | 1.5 | 0.0014753 | 0.0070001 | 0.0040516 | 0 | 0.0015037 | 0.0015037 | 0.00014093 | 0.0069334 | 0 | 0.00013923 | 0.0036293 | 0 | 0.00013661 | 0.00078692 | 0
639875 | 5954230 | 1.5 | 0.0014357 | 0.0068195 | 0.0038992 | 0 | 0.0014631 | 0.0014631 | 0.00013727 | 0.0071758 | 0 | 0.00013548 | 0.0034713 | 0 | 0.00013294 | 0.00083186 | 0
639975 | 5954230 | 1.5 | 0.0013934 | 0.0068049 | 0.0040405 | 0 | 0.0014197 | 0.0014197 | 0.00013299 | 0.0067248 | 0 | 0.00013145 | 0.0033105 | 0 | 0.00012902 | 0.00083694 | 0
640075 | 5954230 | 1.5 | 0.001347 | 0.0072137 | 0.0040564 | 0 | 0.0013714 | 0.0013714 | 0.00012881 | 0.0063532 | 0 | 0.00012698 | 0.0033023 | 0 | 0.00012473 | 0.00080294 | 0
640175 | 5954230 | 1.5 | 0.001296 | 0.0073865 | 0.0037009 | 0 | 0.0013176 | 0.0013176 | 0.00012497 | 0.0064515 | 0 | 0.000122 | 0.0032768 | 0 | 0.00012 | 0.00077088 | 0
640275 | 5954230 | 1.5 | 0.0012407 | 0.0070465 | 0.0034646 | 0 | 0.0012591 | 0.0012591 | 0.00012106 | 0.0061813 | 0 | 0.00011658 | 0.0031768 | 0 | 0.00011488 | 0.00082111 | 0
640375 | 5954230 | 1.5 | 0.0011825 | 0.0065626 | 0.0034588 | 0 | 0.0011973 | 0.0011973 | 0.00011638 | 0.006448 | 0 | 0.00011086 | 0.0031429 | 0 | 0.00010949 | 0.00084101 | 0
640475 | 5954230 | 1.5 | 0.0011231 | 0.0060478 | 0.0032446 | 0 | 0.0011346 | 0.0011346 | 0.00011067 | 0.006208 | 0 | 0.00010505 | 0.003108 | 0 | 0.00010399 | 0.00080859 | 0
640575 | 5954230 | 1.5 | 0.0010637 | 0.0056285 | 0.0031671 | 0 | 0.0010722 | 0.0010722 | 0.00010393 | 0.0062267 | 0 | 9.9281e-05 | 0.0031351 | 0 | 9.8489e-05 | 0.00077193 | 0
640675 | 5954230 | 1.5 | 0.001006 | 0.0052883 | 0.0029925 | 0 | 0.0010122 | 0.0010122 | 9.6951e-05 | 0.0061102 | 0 | 9.3722e-05 | 0.0029217 | 0 | 9.3144e-05 | 0.00074746 | 0
640775 | 5954230 | 1.5 | 0.0009504 | 0.0053952 | 0.002981 | 0 | 0.000955 | 0.000955 | 9.0112e-05 | 0.0057058 | 0 | 8.8426e-05 | 0.002879 | 0 | 8.8e-05 | 0.00071411 | 0
640875 | 5954230 | 1.5 | 0.00089785 | 0.0058093 | 0.0027624 | 0 | 0.00090143 | 0.00090143 | 8.3928e-05 | 0.0052998 | 0 | 8.3466e-05 | 0.0027819 | 0 | 8.3134e-05 | 0.00067466 | 0
640975 | 5954230 | 1.5 | 0.00084829 | 0.0055243 | 0.0025731 | 0 | 0.00085138 | 0.00085138 | 7.8442e-05 | 0.0053095 | 0 | 7.8832e-05 | 0.002691 | 0 | 7.8545e-05 | 0.00063162 | 0
641075 | 5954230 | 1.5 | 0.00080197 | 0.005466 | 0.0025476 | 0 | 0.00080498 | 0.00080498 | 7.3668e-05 | 0.0051097 | 0 | 7.4535e-05 | 0.0026597 | 0 | 7.4256e-05 | 0.00060332 | 0
641175 | 5954230 | 1.5 | 0.0007587 | 0.0051995 | 0.0023778 | 0 | 0.00076191 | 0.00076191 | 6.9462e-05 | 0.0053348 | 0 | 7.0547e-05 | 0.0025366 | 0 | 7.025e-05 | 0.00055149 | 0
641275 | 5954230 | 1.5 | 0.00071842 | 0.0046963 | 0.0021342 | 0 | 0.000722 | 0.000722 | 6.5674e-05 | 0.0052244 | 0 | 6.6852e-05 | 0.0024192 | 0 | 6.6521e-05 | 0.00049504 | 0
641375 | 5954230 | 1.5 | 0.00068093 | 0.004219 | 0.0019899 | 0 | 0.00068496 | 0.00068496 | 6.2262e-05 | 0.00502 | 0 | 6.3423e-05 | 0.0023579 | 0 | 6.3049e-05 | 0.00046226 | 0
636375 | 5954330 | 1.5 | 0.00020688 | 0.002228 | 0.00072999 | 0 | 0.00020058 | 0.00020058 | 1.8952e-05 | 0.0034145 | 0 | 1.8572e-05 | 0.0014395 | 0 | 1.9156e-05 | 0.00023326 | 0
636475 | 5954330 | 1.5 | 0.0002217 | 0.0023277 | 0.0008001 | 0 | 0.00021526 | 0.00021526 | 2.0536e-05 | 0.003132 | 0 | 1.9932e-05 | 0.0016537 | 0 | 2.0528e-05 | 0.00025133 | 0
636575 | 5954330 | 1.5 | 0.00023806 | 0.0023515 | 0.00089118 | 0 | 0.00023153 | 0.00023153 | 2.2192e-05 | 0.0038347 | 0 | 2.1438e-05 | 0.0018192 | 0 | 2.2042e-05 | 0.0002569 | 0
636675 | 5954330 | 1.5 | 0.00025609 | 0.002448 | 0.0010463 | 0 | 0.00024957 | 0.00024957 | 2.3918e-05 | 0.0044401 | 0 | 2.3108e-05 | 0.0018699 | 0 | 2.3712e-05 | 0.00026487 | 0
636775 | 5954330 | 1.5 | 0.00027595 | 0.0024603 | 0.0011608 | 0 | 0.0002696 | 0.0002696 | 2.5701e-05 | 0.0043138 | 0 | 2.4963e-05 | 0.0017626 | 0 | 2.5551e-05 | 0.00027716 | 0
636875 | 5954330 | 1.5 | 0.00029776 | 0.0026553 | 0.0012753 | 0 | 0.00029181 | 0.00029181 | 2.7554e-05 | 0.0041205 | 0 | 2.702e-05 | 0.0018009 | 0 | 2.7571e-05 | 0.00028805 | 0
636975 | 5954330 | 1.5 | 0.00032176 | 0.0028721 | 0.0014031 | 0 | 0.00031654 | 0.00031654 | 2.9552e-05 | 0.0045874 | 0 | 2.931e-05 | 0.0017606 | 0 | 2.9793e-05 | 0.00029366 | 0
637075 | 5954330 | 1.5 | 0.00034807 | 0.0029668 | 0.0014229 | 0 | 0.00034402 | 0.00034402 | 3.1712e-05 | 0.0045731 | 0 | 3.1854e-05 | 0.0019748 | 0 | 3.2229e-05 | 0.00030902 | 0
637175 | 5954330 | 1.5 | 0.00037701 | 0.0033511 | 0.0015591 | 0 | 0.00037466 | 0.00037466 | 3.4165e-05 | 0.0047123 | 0 | 3.4691e-05 | 0.0019721 | 0 | 3.4908e-05 | 0.00032262 | 0
637275 | 5954330 | 1.5 | 0.00040869 | 0.0035393 | 0.0017684 | 0 | 0.00040865 | 0.00040865 | 3.6997e-05 | 0.0044178 | 0 | 3.7837e-05 | 0.0021396 | 0 | 3.7841e-05 | 0.00033443 | 0
637375 | 5954330 | 1.5 | 0.0004435 | 0.0032986 | 0.0018893 | 0 | 0.00044637 | 0.00044637 | 4.0465e-05 | 0.003656 | 0 | 4.1331e-05 | 0.0021558 | 0 | 4.1064e-05 | 0.00034788 | 0
637475 | 5954330 | 1.5 | 0.0004817 | 0.0036536 | 0.0019216 | 0 | 0.00048803 | 0.00048803 | 4.4661e-05 | 0.0049696 | 0 | 4.5188e-05 | 0.0022755 | 0 | 4.4602e-05 | 0.00035457 | 0
637575 | 5954330 | 1.5 | 0.00052398 | 0.0037407 | 0.0019518 | 0 | 0.00053411 | 0.00053411 | 4.9528e-05 | 0.0053926 | 0 | 4.9455e-05 | 0.0022635 | 0 | 4.8517e-05 | 0.00040109 | 0
637675 | 5954330 | 1.5 | 0.00057145 | 0.0038953 | 0.0019856 | 0 | 0.00058545 | 0.00058545 | 5.4775e-05 | 0.0058553 | 0 | 5.4208e-05 | 0.0025255 | 0 | 5.2912e-05 | 0.00041727 | 0
637775 | 5954330 | 1.5 | 0.00062584 | 0.003877 | 0.0021314 | 0 | 0.00064342 | 0.00064342 | 6.0116e-05 | 0.0055243 | 0 | 5.9576e-05 | 0.0028098 | 0 | 5.7948e-05 | 0.00043834 | 0
637875 | 5954330 | 1.5 | 0.00068962 | 0.0040682 | 0.0022811 | 0 | 0.00071014 | 0.00071014 | 6.5658e-05 | 0.0058922 | 0 | 6.5754e-05 | 0.0027529 | 0 | 6.3854e-05 | 0.00048106 | 0
637975 | 5954330 | 1.5 | 0.0007662 | 0.0038842 | 0.0024111 | 0 | 0.00078874 | 0.00078874 | 7.1874e-05 | 0.0060145 | 0 | 7.3032e-05 | 0.0028734 | 0 | 7.0944e-05 | 0.00051097 | 0
638075 | 5954330 | 1.5 | 0.0008587 | 0.0044147 | 0.0026232 | 0 | 0.0008821 | 0.0008821 | 7.9236e-05 | 0.0063496 | 0 | 8.1676e-05 | 0.0029101 | 0 | 7.9509e-05 | 0.00052775 | 0
638175 | 5954330 | 1.5 | 0.00096924 | 0.0049411 | 0.0028467 | 0 | 0.00099218 | 0.00099218 | 8.8648e-05 | 0.0061332 | 0 | 9.1868e-05 | 0.003154 | 0 | 8.9744e-05 | 0.00055548 | 0
638275 | 5954330 | 1.5 | 0.0010967 | 0.0053708 | 0.0031724 | 0 | 0.0011178 | 0.0011178 | 0.00010106 | 0.0065243 | 0 | 0.00010349 | 0.0032975 | 0 | 0.00010155 | 0.00057358 | 0
638375 | 5954330 | 1.5 | 0.0012349 | 0.0056148 | 0.0035358 | 0 | 0.0012529 | 0.0012529 | 0.00011631 | 0.0066742 | 0 | 0.00011601 | 0.00333 | 0 | 0.00011435 | 0.00059091 | 0
638475 | 5954330 | 1.5 | 0.0013729 | 0.0060948 | 0.0041285 | 0 | 0.0013876 | 0.0013876 | 0.00013228 | 0.007404 | 0 | 0.00012848 | 0.0034447 | 0 | 0.00012712 | 0.00064323 | 0
638575 | 5954330 | 1.5 | 0.0014959 | 0.0065933 | 0.0044907 | 0 | 0.0015088 | 0.0015088 | 0.00014584 | 0.0072311 | 0 | 0.0001397 | 0.0034961 | 0 | 0.00013851 | 0.00068022 | 0
638675 | 5954330 | 1.5 | 0.0015905 | 0.0068433 | 0.0046625 | 0 | 0.0016053 | 0.0016053 | 0.00015428 | 0.0068715 | 0 | 0.00014863 | 0.0035547 | 0 | 0.00014727 | 0.00067567 | 0
638775 | 5954330 | 1.5 | 0.0016501 | 0.0068942 | 0.0044657 | 0 | 0.0016713 | 0.0016713 | 0.00015718 | 0.007059 | 0 | 0.00015475 | 0.0034557 | 0 | 0.00015278 | 0.00075712 | 0
638875 | 5954330 | 1.5 | 0.0016757 | 0.0074266 | 0.004398 | 0 | 0.0017071 | 0.0017071 | 0.0001581 | 0.0064468 | 0 | 0.00015807 | 0.0034103 | 0 | 0.00015516 | 0.00082574 | 0
638975 | 5954330 | 1.5 | 0.0016735 | 0.0073 | 0.0045175 | 0 | 0.0017156 | 0.0017156 | 0.00016009 | 0.0070369 | 0 | 0.00015886 | 0.0034964 | 0 | 0.00015496 | 0.00082397 | 0
639075 | 5954330 | 1.5 | 0.0016512 | 0.0072634 | 0.0042386 | 0 | 0.001701 | 0.001701 | 0.00016022 | 0.0073069 | 0 | 0.0001575 | 0.003522 | 0 | 0.00015289 | 0.00076994 | 0
639175 | 5954330 | 1.5 | 0.0016155 | 0.0071021 | 0.0042934 | 0 | 0.0016677 | 0.0016677 | 0.00015572 | 0.0066069 | 0 | 0.00015442 | 0.0035221 | 0 | 0.00014958 | 0.00080043 | 0
639275 | 5954330 | 1.5 | 0.0015721 | 0.0069369 | 0.0045171 | 0 | 0.0016217 | 0.0016217 | 0.00014911 | 0.0066702 | 0 | 0.00015016 | 0.0032969 | 0 | 0.00014557 | 0.00076942 | 0
639375 | 5954330 | 1.5 | 0.0015267 | 0.0064458 | 0.0042541 | 0 | 0.0015706 | 0.0015706 | 0.00014321 | 0.0068111 | 0 | 0.00014542 | 0.0032584 | 0 | 0.00014136 | 0.00079499 | 0
639475 | 5954330 | 1.5 | 0.001483 | 0.0062607 | 0.0042118 | 0 | 0.0015204 | 0.0015204 | 0.00013839 | 0.0065242 | 0 | 0.00014078 | 0.0032574 | 0 | 0.00013731 | 0.00084137 | 0
639575 | 5954330 | 1.5 | 0.0014431 | 0.0061325 | 0.0040496 | 0 | 0.0014752 | 0.0014752 | 0.00013506 | 0.0064712 | 0 | 0.0001366 | 0.0034811 | 0 | 0.00013362 | 0.00079304 | 0
639675 | 5954330 | 1.5 | 0.0014072 | 0.0065599 | 0.0037475 | 0 | 0.0014358 | 0.0014358 | 0.00013292 | 0.0071405 | 0 | 0.00013295 | 0.003376 | 0 | 0.0001303 | 0.00071452 | 0
639775 | 5954330 | 1.5 | 0.0013741 | 0.0067384 | 0.0037476 | 0 | 0.0014007 | 0.0014007 | 0.00013096 | 0.0071848 | 0 | 0.0001297 | 0.0033682 | 0 | 0.00012723 | 0.00069281 | 0
639875 | 5954330 | 1.5 | 0.0013415 | 0.0063709 | 0.0036159 | 0 | 0.0013671 | 0.0013671 | 0.0001283 | 0.0062893 | 0 | 0.00012659 | 0.0034033 | 0 | 0.00012421 | 0.00074283 | 0
639975 | 5954330 | 1.5 | 0.0013077 | 0.0065972 | 0.0036508 | 0 | 0.0013325 | 0.0013325 | 0.00012492 | 0.0062559 | 0 | 0.00012338 | 0.0031973 | 0 | 0.00012108 | 0.00077532 | 0
640075 | 5954330 | 1.5 | 0.001271 | 0.0065795 | 0.0037978 | 0 | 0.0012947 | 0.0012947 | 0.00012132 | 0.0067085 | 0 | 0.00011988 | 0.0031315 | 0 | 0.00011769 | 0.00076631 | 0
640175 | 5954330 | 1.5 | 0.0012304 | 0.0068371 | 0.0037783 | 0 | 0.0012522 | 0.0012522 | 0.00011786 | 0.0060402 | 0 | 0.00011595 | 0.0031397 | 0 | 0.00011393 | 0.00072733 | 0
640275 | 5954330 | 1.5 | 0.0011857 | 0.006949 | 0.003333 | 0 | 0.001205 | 0.001205 | 0.00011465 | 0.0059549 | 0 | 0.00011157 | 0.0031012 | 0 | 0.00010979 | 0.0007343 | 0
640375 | 5954330 | 1.5 | 0.0011376 | 0.0064863 | 0.0031751 | 0 | 0.0011539 | 0.0011539 | 0.00011131 | 0.0061019 | 0 | 0.00010685 | 0.003008 | 0 | 0.00010533 | 0.00077688 | 0
640475 | 5954330 | 1.5 | 0.001087 | 0.0061678 | 0.0031894 | 0 | 0.0011003 | 0.0011003 | 0.00010715 | 0.0060899 | 0 | 0.00010187 | 0.0029884 | 0 | 0.00010065 | 0.00077124 | 0
640575 | 5954330 | 1.5 | 0.0010356 | 0.0057124 | 0.003036 | 0 | 0.0010459 | 0.0010459 | 0.00010213 | 0.0058639 | 0 | 9.684e-05 | 0.0029367 | 0 | 9.5884e-05 | 0.00074239 | 0
640675 | 5954330 | 1.5 | 0.00098397 | 0.0053136 | 0.0029072 | 0 | 0.00099176 | 0.00099176 | 9.6229e-05 | 0.0059318 | 0 | 9.183e-05 | 0.0029602 | 0 | 9.1108e-05 | 0.00072324 | 0
640775 | 5954330 | 1.5 | 0.00093375 | 0.004977 | 0.0027553 | 0 | 0.00093954 | 0.00093954 | 9.012e-05 | 0.00582 | 0 | 8.6995e-05 | 0.0027713 | 0 | 8.6459e-05 | 0.00070219 | 0
640875 | 5954330 | 1.5 | 0.00088524 | 0.0050687 | 0.0028005 | 0 | 0.00088959 | 0.00088959 | 8.4104e-05 | 0.0053011 | 0 | 8.2369e-05 | 0.0026963 | 0 | 8.1967e-05 | 0.00067352 | 0
640975 | 5954330 | 1.5 | 0.00083915 | 0.005455 | 0.0025418 | 0 | 0.00084258 | 0.00084258 | 7.8611e-05 | 0.0050953 | 0 | 7.8017e-05 | 0.0026726 | 0 | 7.7699e-05 | 0.00063937 | 0
641075 | 5954330 | 1.5 | 0.00079548 | 0.005203 | 0.0024292 | 0 | 0.00079846 | 0.00079846 | 7.3708e-05 | 0.0052127 | 0 | 7.3931e-05 | 0.0025746 | 0 | 7.3656e-05 | 0.00060182 | 0
641175 | 5954330 | 1.5 | 0.00075446 | 0.0051612 | 0.0023394 | 0 | 0.00075732 | 0.00075732 | 6.94e-05 | 0.0049281 | 0 | 7.0123e-05 | 0.0025 | 0 | 6.9857e-05 | 0.00056759 | 0
641275 | 5954330 | 1.5 | 0.00071596 | 0.0049544 | 0.0023084 | 0 | 0.00071898 | 0.00071898 | 6.5608e-05 | 0.0048853 | 0 | 6.6572e-05 | 0.002452 | 0 | 6.6293e-05 | 0.00054733 | 0
641375 | 5954330 | 1.5 | 0.00067994 | 0.0045092 | 0.0020532 | 0 | 0.00068326 | 0.00068326 | 6.2182e-05 | 0.0049731 | 0 | 6.3265e-05 | 0.0023478 | 0 | 6.2957e-05 | 0.00048067 | 0
636375 | 5954430 | 1.5 | 0.00021089 | 0.0021955 | 0.00077621 | 0 | 0.00020474 | 0.00020474 | 1.9595e-05 | 0.003169 | 0 | 1.8958e-05 | 0.0016195 | 0 | 1.9527e-05 | 0.00023579 | 0
636475 | 5954430 | 1.5 | 0.00022561 | 0.0021869 | 0.00088193 | 0 | 0.00021941 | 0.00021941 | 2.1067e-05 | 0.0037221 | 0 | 2.0316e-05 | 0.0017066 | 0 | 2.089e-05 | 0.00024074 | 0
636575 | 5954430 | 1.5 | 0.00024176 | 0.0023106 | 0.0010243 | 0 | 0.00023559 | 0.00023559 | 2.2592e-05 | 0.0041391 | 0 | 2.1814e-05 | 0.0017358 | 0 | 2.2385e-05 | 0.00024597 | 0
636675 | 5954430 | 1.5 | 0.0002594 | 0.0023172 | 0.0011161 | 0 | 0.00025342 | 0.00025342 | 2.4153e-05 | 0.0040612 | 0 | 2.3465e-05 | 0.0016683 | 0 | 2.4019e-05 | 0.00025631 | 0
636775 | 5954430 | 1.5 | 0.00027868 | 0.0024844 | 0.0011919 | 0 | 0.0002731 | 0.0002731 | 2.578e-05 | 0.0040264 | 0 | 2.5287e-05 | 0.0016588 | 0 | 2.5803e-05 | 0.00026552 | 0
636875 | 5954430 | 1.5 | 0.00029974 | 0.0026896 | 0.0013338 | 0 | 0.00029486 | 0.00029486 | 2.7523e-05 | 0.0043825 | 0 | 2.7302e-05 | 0.0016983 | 0 | 2.7754e-05 | 0.00027393 | 0
636975 | 5954430 | 1.5 | 0.00032271 | 0.0027186 | 0.0013268 | 0 | 0.00031889 | 0.00031889 | 2.94e-05 | 0.0043455 | 0 | 2.9527e-05 | 0.0018677 | 0 | 2.988e-05 | 0.00028932 | 0
637075 | 5954430 | 1.5 | 0.00034783 | 0.0031363 | 0.0014438 | 0 | 0.00034553 | 0.00034553 | 3.1514e-05 | 0.0045372 | 0 | 3.1994e-05 | 0.0018678 | 0 | 3.2206e-05 | 0.00029942 | 0
637175 | 5954430 | 1.5 | 0.00037516 | 0.0032341 | 0.0016591 | 0 | 0.0003749 | 0.0003749 | 3.393e-05 | 0.0043227 | 0 | 3.4713e-05 | 0.0020686 | 0 | 3.4737e-05 | 0.00031425 | 0
637275 | 5954430 | 1.5 | 0.00040503 | 0.0031315 | 0.0016954 | 0 | 0.00040732 | 0.00040732 | 3.6857e-05 | 0.0035961 | 0 | 3.7715e-05 | 0.0020741 | 0 | 3.7503e-05 | 0.00032051 | 0
637375 | 5954430 | 1.5 | 0.00043758 | 0.0033648 | 0.00179 | 0 | 0.0004429 | 0.0004429 | 4.0394e-05 | 0.0044776 | 0 | 4.1009e-05 | 0.0021989 | 0 | 4.0516e-05 | 0.00032694 | 0
637475 | 5954430 | 1.5 | 0.0004733 | 0.0034314 | 0.0017769 | 0 | 0.00048199 | 0.00048199 | 4.4542e-05 | 0.0049455 | 0 | 4.4629e-05 | 0.0020878 | 0 | 4.3825e-05 | 0.0003525 | 0
637575 | 5954430 | 1.5 | 0.00051292 | 0.0035779 | 0.0018561 | 0 | 0.00052509 | 0.00052509 | 4.9056e-05 | 0.0054697 | 0 | 4.862e-05 | 0.0023127 | 0 | 4.7493e-05 | 0.00038838 | 0
637675 | 5954430 | 1.5 | 0.00055767 | 0.0035436 | 0.0019313 | 0 | 0.00057319 | 0.00057319 | 5.3683e-05 | 0.0051903 | 0 | 5.3073e-05 | 0.0025879 | 0 | 5.1636e-05 | 0.00039213 | 0
637775 | 5954430 | 1.5 | 0.00060928 | 0.0038131 | 0.0019925 | 0 | 0.00062772 | 0.00062772 | 5.8381e-05 | 0.0054018 | 0 | 5.8122e-05 | 0.0027505 | 0 | 5.6415e-05 | 0.00043268 | 0
637875 | 5954430 | 1.5 | 0.0006702 | 0.0037401 | 0.0022004 | 0 | 0.00069084 | 0.00069084 | 6.3392e-05 | 0.0057804 | 0 | 6.3967e-05 | 0.0027003 | 0 | 6.2055e-05 | 0.00046386 | 0
637975 | 5954430 | 1.5 | 0.00074321 | 0.0036401 | 0.0022535 | 0 | 0.0007652 | 0.0007652 | 6.917e-05 | 0.0056645 | 0 | 7.0851e-05 | 0.0027714 | 0 | 6.8816e-05 | 0.00048247 | 0
638075 | 5954430 | 1.5 | 0.00083066 | 0.0042419 | 0.0024549 | 0 | 0.00085292 | 0.00085292 | 7.6233e-05 | 0.0061504 | 0 | 7.8974e-05 | 0.0029225 | 0 | 7.6913e-05 | 0.00050005 | 0
638175 | 5954430 | 1.5 | 0.00093334 | 0.0046893 | 0.0026672 | 0 | 0.0009547 | 0.0009547 | 8.5409e-05 | 0.0061694 | 0 | 8.8399e-05 | 0.003118 | 0 | 8.642e-05 | 0.00052123 | 0
638275 | 5954430 | 1.5 | 0.0010489 | 0.0049159 | 0.0030195 | 0 | 0.0010682 | 0.0010682 | 9.725e-05 | 0.0062299 | 0 | 9.8905e-05 | 0.0032301 | 0 | 9.7121e-05 | 0.00053348 | 0
638375 | 5954430 | 1.5 | 0.0011711 | 0.0053401 | 0.003377 | 0 | 0.0011874 | 0.0011874 | 0.00011114 | 0.0064503 | 0 | 0.00010995 | 0.0031927 | 0 | 0.00010844 | 0.00055815 | 0
638475 | 5954430 | 1.5 | 0.0012899 | 0.0057593 | 0.0039418 | 0 | 0.0013034 | 0.0013034 | 0.00012493 | 0.0066714 | 0 | 0.00012068 | 0.0032435 | 0 | 0.00011944 | 0.00059978 | 0
638575 | 5954430 | 1.5 | 0.0013935 | 0.0061772 | 0.0041228 | 0 | 0.0014057 | 0.0014057 | 0.00013609 | 0.0065005 | 0 | 0.00013016 | 0.0033126 | 0 | 0.00012903 | 0.00066332 | 0
638675 | 5954430 | 1.5 | 0.0014719 | 0.0064098 | 0.0042459 | 0 | 0.0014862 | 0.0014862 | 0.0001427 | 0.0066402 | 0 | 0.00013761 | 0.0033486 | 0 | 0.00013629 | 0.00063341 | 0
638775 | 5954430 | 1.5 | 0.0015209 | 0.006441 | 0.0041234 | 0 | 0.0015413 | 0.0015413 | 0.00014477 | 0.0066999 | 0 | 0.00014271 | 0.0032942 | 0 | 0.00014082 | 0.00070061 | 0
638875 | 5954430 | 1.5 | 0.001542 | 0.0069925 | 0.0040788 | 0 | 0.0015714 | 0.0015714 | 0.00014542 | 0.006189 | 0 | 0.0001455 | 0.0032585 | 0 | 0.00014277 | 0.00075929 | 0
638975 | 5954430 | 1.5 | 0.0015402 | 0.0068249 | 0.0041238 | 0 | 0.0015792 | 0.0015792 | 0.0001472 | 0.0065356 | 0 | 0.00014622 | 0.003329 | 0 | 0.00014261 | 0.00075909 | 0
639075 | 5954430 | 1.5 | 0.0015218 | 0.0066338 | 0.0038571 | 0 | 0.0015679 | 0.0015679 | 0.00014771 | 0.0069534 | 0 | 0.00014518 | 0.003349 | 0 | 0.00014091 | 0.00072243 | 0
639175 | 5954430 | 1.5 | 0.0014921 | 0.0066245 | 0.0039561 | 0 | 0.001541 | 0.001541 | 0.00014424 | 0.0064415 | 0 | 0.00014268 | 0.0033872 | 0 | 0.00013816 | 0.00073361 | 0
639275 | 5954430 | 1.5 | 0.0014555 | 0.0063709 | 0.0041401 | 0 | 0.0015027 | 0.0015027 | 0.00013851 | 0.0063838 | 0 | 0.00013914 | 0.0031648 | 0 | 0.00013477 | 0.00072255 | 0
639375 | 5954430 | 1.5 | 0.0014166 | 0.0061335 | 0.004013 | 0 | 0.001459 | 0.001459 | 0.00013315 | 0.0064929 | 0 | 0.0001351 | 0.0031261 | 0 | 0.00013117 | 0.00073921 | 0
639475 | 5954430 | 1.5 | 0.0013785 | 0.0057943 | 0.0039245 | 0 | 0.0014151 | 0.0014151 | 0.0001287 | 0.006568 | 0 | 0.00013103 | 0.0031172 | 0 | 0.00012764 | 0.00074542 | 0
639575 | 5954430 | 1.5 | 0.0013434 | 0.0056484 | 0.0038996 | 0 | 0.0013748 | 0.0013748 | 0.00012546 | 0.0064662 | 0 | 0.0001273 | 0.0032255 | 0 | 0.00012439 | 0.00076823 | 0
639675 | 5954430 | 1.5 | 0.0013118 | 0.0059666 | 0.0035205 | 0 | 0.0013394 | 0.0013394 | 0.00012335 | 0.0064251 | 0 | 0.00012402 | 0.0032345 | 0 | 0.00012146 | 0.00070468 | 0
639775 | 5954430 | 1.5 | 0.0012831 | 0.0065455 | 0.0035016 | 0 | 0.0013084 | 0.0013084 | 0.00012181 | 0.0067686 | 0 | 0.00012115 | 0.0031517 | 0 | 0.0001188 | 0.00062967 | 0
639875 | 5954430 | 1.5 | 0.0012558 | 0.0061545 | 0.0034582 | 0 | 0.0012798 | 0.0012798 | 0.00011998 | 0.0064654 | 0 | 0.0001185 | 0.0032466 | 0 | 0.00011627 | 0.00067201 | 0
639975 | 5954430 | 1.5 | 0.0012282 | 0.005993 | 0.0033271 | 0 | 0.0012516 | 0.0012516 | 0.00011749 | 0.0065206 | 0 | 0.00011589 | 0.0031339 | 0 | 0.00011372 | 0.00070649 | 0
640075 | 5954430 | 1.5 | 0.0011988 | 0.006048 | 0.0034234 | 0 | 0.0012214 | 0.0012214 | 0.00011444 | 0.005742 | 0 | 0.00011309 | 0.0030153 | 0 | 0.000111 | 0.00071983 | 0
640175 | 5954430 | 1.5 | 0.0011664 | 0.0063039 | 0.0034993 | 0 | 0.0011878 | 0.0011878 | 0.00011136 | 0.006109 | 0 | 0.00010998 | 0.0029144 | 0 | 0.000108 | 0.00070204 | 0
640275 | 5954430 | 1.5 | 0.0011306 | 0.00645 | 0.00353 | 0 | 0.0011502 | 0.0011502 | 0.00010853 | 0.0057273 | 0 | 0.0001065 | 0.0029642 | 0 | 0.00010469 | 0.00066254 | 0
640375 | 5954430 | 1.5 | 0.0010911 | 0.006497 | 0.003046 | 0 | 0.0011084 | 0.0011084 | 0.0001058 | 0.0055243 | 0 | 0.00010263 | 0.0029056 | 0 | 0.00010103 | 0.00070064 | 0
640475 | 5954430 | 1.5 | 0.0010489 | 0.0061355 | 0.0029713 | 0 | 0.0010635 | 0.0010635 | 0.00010288 | 0.0059466 | 0 | 9.8476e-05 | 0.0028138 | 0 | 9.7124e-05 | 0.00073151 | 0
640575 | 5954430 | 1.5 | 0.0010046 | 0.0058212 | 0.0029522 | 0 | 0.0010165 | 0.0010165 | 9.9168e-05 | 0.0057064 | 0 | 9.4118e-05 | 0.0028637 | 0 | 9.3017e-05 | 0.00071057 | 0
640675 | 5954430 | 1.5 | 0.00095957 | 0.0054158 | 0.0027964 | 0 | 0.00096891 | 0.00096891 | 9.4708e-05 | 0.0055479 | 0 | 8.9714e-05 | 0.0027901 | 0 | 8.8849e-05 | 0.00068992 | 0
640775 | 5954430 | 1.5 | 0.00091442 | 0.0050591 | 0.0026933 | 0 | 0.00092156 | 0.00092156 | 8.95e-05 | 0.0055805 | 0 | 8.533e-05 | 0.0028167 | 0 | 8.4669e-05 | 0.00067968 | 0
640875 | 5954430 | 1.5 | 0.00087038 | 0.0047555 | 0.0025476 | 0 | 0.00087577 | 0.00087577 | 8.4114e-05 | 0.0055508 | 0 | 8.109e-05 | 0.0026493 | 0 | 8.059e-05 | 0.00066141 | 0
640975 | 5954430 | 1.5 | 0.00082771 | 0.0047771 | 0.0026363 | 0 | 0.00083183 | 0.00083183 | 7.8787e-05 | 0.0051053 | 0 | 7.7021e-05 | 0.0025403 | 0 | 7.664e-05 | 0.00063657 | 0
641075 | 5954430 | 1.5 | 0.000787 | 0.0051396 | 0.0023672 | 0 | 0.00079029 | 0.00079029 | 7.3881e-05 | 0.0049926 | 0 | 7.3175e-05 | 0.0024999 | 0 | 7.287e-05 | 0.00060682 | 0
641175 | 5954430 | 1.5 | 0.0007483 | 0.0049292 | 0.0022879 | 0 | 0.00075117 | 0.00075117 | 6.9478e-05 | 0.0049667 | 0 | 6.9552e-05 | 0.0024275 | 0 | 6.9287e-05 | 0.00057385 | 0
641275 | 5954430 | 1.5 | 0.00071173 | 0.0048831 | 0.0021614 | 0 | 0.00071447 | 0.00071447 | 6.5571e-05 | 0.0047298 | 0 | 6.6155e-05 | 0.0024001 | 0 | 6.5901e-05 | 0.00053881 | 0
641375 | 5954430 | 1.5 | 0.0006773 | 0.004723 | 0.0021489 | 0 | 0.00068015 | 0.00068015 | 6.2125e-05 | 0.004594 | 0 | 6.2977e-05 | 0.0023697 | 0 | 6.2713e-05 | 0.00054187 | 0
636375 | 5954530 | 1.5 | 0.00021426 | 0.0020652 | 0.00087141 | 0 | 0.00020835 | 0.00020835 | 2.0032e-05 | 0.0035785 | 0 | 1.9292e-05 | 0.0016588 | 0 | 1.9838e-05 | 0.00022615 | 0
636475 | 5954530 | 1.5 | 0.00022877 | 0.0021866 | 0.00098063 | 0 | 0.00022293 | 0.00022293 | 2.1387e-05 | 0.0039118 | 0 | 2.0642e-05 | 0.0016151 | 0 | 2.1183e-05 | 0.0002297 | 0
636575 | 5954530 | 1.5 | 0.00024453 | 0.0021889 | 0.0010666 | 0 | 0.00023889 | 0.00023889 | 2.2761e-05 | 0.003812 | 0 | 2.2119e-05 | 0.0015951 | 0 | 2.2641e-05 | 0.00024125 | 0
636675 | 5954530 | 1.5 | 0.00026167 | 0.0023312 | 0.0011178 | 0 | 0.00025643 | 0.00025643 | 2.4199e-05 | 0.0039321 | 0 | 2.3743e-05 | 0.0015338 | 0 | 2.4229e-05 | 0.00024571 | 0
636775 | 5954530 | 1.5 | 0.00028029 | 0.0025273 | 0.0012576 | 0 | 0.0002757 | 0.0002757 | 2.5731e-05 | 0.0041958 | 0 | 2.5528e-05 | 0.0016407 | 0 | 2.5952e-05 | 0.00025292 | 0
636875 | 5954530 | 1.5 | 0.00030049 | 0.0025026 | 0.0012397 | 0 | 0.00029688 | 0.00029688 | 2.7374e-05 | 0.0041357 | 0 | 2.7489e-05 | 0.001782 | 0 | 2.7823e-05 | 0.00027343 | 0
636975 | 5954530 | 1.5 | 0.00032246 | 0.0028851 | 0.0013361 | 0 | 0.00032022 | 0.00032022 | 2.9211e-05 | 0.0043756 | 0 | 2.965e-05 | 0.0017754 | 0 | 2.9857e-05 | 0.00028209 | 0
637075 | 5954530 | 1.5 | 0.00034625 | 0.0029697 | 0.0015213 | 0 | 0.00034582 | 0.00034582 | 3.1289e-05 | 0.0040042 | 0 | 3.202e-05 | 0.0019728 | 0 | 3.206e-05 | 0.00029956 | 0
637175 | 5954530 | 1.5 | 0.0003721 | 0.0030084 | 0.0015298 | 0 | 0.00037393 | 0.00037393 | 3.3782e-05 | 0.0036068 | 0 | 3.4623e-05 | 0.001966 | 0 | 3.4454e-05 | 0.00029674 | 0
637275 | 5954530 | 1.5 | 0.00040012 | 0.0031042 | 0.0016722 | 0 | 0.00040461 | 0.00040461 | 3.6789e-05 | 0.0041016 | 0 | 3.7464e-05 | 0.0020469 | 0 | 3.7048e-05 | 0.00030284 | 0
637375 | 5954530 | 1.5 | 0.00043066 | 0.0032209 | 0.0016448 | 0 | 0.00043815 | 0.00043815 | 4.0338e-05 | 0.004828 | 0 | 4.0569e-05 | 0.0020213 | 0 | 3.9876e-05 | 0.00031315 | 0
637475 | 5954530 | 1.5 | 0.00046419 | 0.0032929 | 0.0016938 | 0 | 0.00047481 | 0.00047481 | 4.425e-05 | 0.0050832 | 0 | 4.3964e-05 | 0.0021773 | 0 | 4.298e-05 | 0.00036184 | 0
637575 | 5954530 | 1.5 | 0.00050161 | 0.0033089 | 0.001739 | 0 | 0.00051534 | 0.00051534 | 4.8319e-05 | 0.0052488 | 0 | 4.7717e-05 | 0.0023367 | 0 | 4.6445e-05 | 0.00035284 | 0
637675 | 5954530 | 1.5 | 0.00054407 | 0.0035069 | 0.0018107 | 0 | 0.00056061 | 0.00056061 | 5.2362e-05 | 0.0050398 | 0 | 5.1908e-05 | 0.0026012 | 0 | 5.0377e-05 | 0.00039071 | 0
637775 | 5954530 | 1.5 | 0.00059339 | 0.0035925 | 0.0019496 | 0 | 0.00061222 | 0.00061222 | 5.6548e-05 | 0.0053014 | 0 | 5.6688e-05 | 0.0024984 | 0 | 5.4944e-05 | 0.00042177 | 0
637875 | 5954530 | 1.5 | 0.00065187 | 0.0034405 | 0.0020562 | 0 | 0.00067232 | 0.00067232 | 6.123e-05 | 0.0055578 | 0 | 6.2252e-05 | 0.0026044 | 0 | 6.0358e-05 | 0.00044318 | 0
637975 | 5954530 | 1.5 | 0.00072155 | 0.0037704 | 0.0021836 | 0 | 0.00074279 | 0.00074279 | 6.6688e-05 | 0.0054297 | 0 | 6.8776e-05 | 0.0026303 | 0 | 6.681e-05 | 0.00045294 | 0
638075 | 5954530 | 1.5 | 0.00080403 | 0.0040872 | 0.0023159 | 0 | 0.0008251 | 0.0008251 | 7.3532e-05 | 0.0057255 | 0 | 7.6398e-05 | 0.0028957 | 0 | 7.4447e-05 | 0.00047311 | 0
638175 | 5954530 | 1.5 | 0.00089914 | 0.0045551 | 0.0026145 | 0 | 0.00091899 | 0.00091899 | 8.25e-05 | 0.0059578 | 0 | 8.5092e-05 | 0.0029781 | 0 | 8.3253e-05 | 0.00049955 | 0
638275 | 5954530 | 1.5 | 0.0010037 | 0.0046507 | 0.0029489 | 0 | 0.0010214 | 0.0010214 | 9.3722e-05 | 0.0059448 | 0 | 9.457e-05 | 0.0031249 | 0 | 9.2935e-05 | 0.00049676 | 0
638375 | 5954530 | 1.5 | 0.0011117 | 0.0050992 | 0.0032567 | 0 | 0.0011266 | 0.0011266 | 0.00010624 | 0.0066381 | 0 | 0.00010431 | 0.003091 | 0 | 0.00010294 | 0.00055344 | 0
638475 | 5954530 | 1.5 | 0.0012143 | 0.0054966 | 0.0036856 | 0 | 0.0012267 | 0.0012267 | 0.00011812 | 0.006563 | 0 | 0.00011359 | 0.0030769 | 0 | 0.00011243 | 0.00056815 | 0
638575 | 5954530 | 1.5 | 0.0013019 | 0.005793 | 0.003872 | 0 | 0.0013136 | 0.0013136 | 0.00012731 | 0.0061819 | 0 | 0.00012163 | 0.0031875 | 0 | 0.00012055 | 0.00060513 | 0
638675 | 5954530 | 1.5 | 0.0013673 | 0.0060186 | 0.0039281 | 0 | 0.0013812 | 0.0013812 | 0.00013247 | 0.0062766 | 0 | 0.00012789 | 0.0032041 | 0 | 0.00012661 | 0.00059537 | 0
638775 | 5954530 | 1.5 | 0.001408 | 0.0061136 | 0.0038381 | 0 | 0.0014274 | 0.0014274 | 0.00013391 | 0.0063612 | 0 | 0.00013217 | 0.0031489 | 0 | 0.00013037 | 0.00065056 | 0
638875 | 5954530 | 1.5 | 0.0014254 | 0.0065974 | 0.0038074 | 0 | 0.001453 | 0.001453 | 0.00013437 | 0.0059566 | 0 | 0.00013454 | 0.0031197 | 0 | 0.00013198 | 0.00070115 | 0
638975 | 5954530 | 1.5 | 0.001424 | 0.0064024 | 0.0037813 | 0 | 0.0014602 | 0.0014602 | 0.00013598 | 0.0061462 | 0 | 0.0001352 | 0.0031795 | 0 | 0.00013185 | 0.00070204 | 0
639075 | 5954530 | 1.5 | 0.0014088 | 0.0061296 | 0.0036643 | 0 | 0.0014515 | 0.0014515 | 0.00013673 | 0.0066194 | 0 | 0.0001344 | 0.0031815 | 0 | 0.00013044 | 0.0006808 | 0
639175 | 5954530 | 1.5 | 0.0013838 | 0.0064175 | 0.0036299 | 0 | 0.0014296 | 0.0014296 | 0.00013409 | 0.0061038 | 0 | 0.00013237 | 0.0031922 | 0 | 0.00012813 | 0.00067473 | 0
639275 | 5954530 | 1.5 | 0.0013528 | 0.0058791 | 0.0037452 | 0 | 0.0013976 | 0.0013976 | 0.00012915 | 0.0061254 | 0 | 0.00012941 | 0.0030956 | 0 | 0.00012526 | 0.00070913 | 0
639375 | 5954530 | 1.5 | 0.0013192 | 0.0056989 | 0.0038013 | 0 | 0.0013602 | 0.0013602 | 0.00012429 | 0.0066049 | 0 | 0.00012595 | 0.0030583 | 0 | 0.00012215 | 0.00068771 | 0
639475 | 5954530 | 1.5 | 0.0012859 | 0.0055705 | 0.0036225 | 0 | 0.0013217 | 0.0013217 | 0.0001202 | 0.0062935 | 0 | 0.00012238 | 0.0029846 | 0 | 0.00011906 | 0.0006964 | 0
639575 | 5954530 | 1.5 | 0.0012548 | 0.0052491 | 0.0036141 | 0 | 0.0012856 | 0.0012856 | 0.00011701 | 0.005987 | 0 | 0.00011904 | 0.0030422 | 0 | 0.00011618 | 0.00074179 | 0
639675 | 5954530 | 1.5 | 0.0012266 | 0.0055787 | 0.0034382 | 0 | 0.0012535 | 0.0012535 | 0.0001149 | 0.005917 | 0 | 0.00011607 | 0.0031047 | 0 | 0.00011358 | 0.00069155 | 0
639775 | 5954530 | 1.5 | 0.0012014 | 0.0057908 | 0.003299 | 0 | 0.0012256 | 0.0012256 | 0.00011356 | 0.0065208 | 0 | 0.00011349 | 0.0030957 | 0 | 0.00011124 | 0.00062355 | 0
639875 | 5954530 | 1.5 | 0.001178 | 0.005922 | 0.0032893 | 0 | 0.0012008 | 0.0012008 | 0.00011229 | 0.0064726 | 0 | 0.00011118 | 0.0030283 | 0 | 0.00010907 | 0.00061056 | 0
639975 | 5954530 | 1.5 | 0.0011549 | 0.0056203 | 0.0030551 | 0 | 0.0011769 | 0.0011769 | 0.00011046 | 0.0058426 | 0 | 0.00010897 | 0.0030973 | 0 | 0.00010694 | 0.00065592 | 0
640075 | 5954530 | 1.5 | 0.001131 | 0.0058512 | 0.0031429 | 0 | 0.0011524 | 0.0011524 | 0.0001081 | 0.006078 | 0 | 0.0001067 | 0.0029465 | 0 | 0.00010472 | 0.00066987 | 0
640175 | 5954530 | 1.5 | 0.0011051 | 0.0056706 | 0.0032737 | 0 | 0.0011257 | 0.0011257 | 0.00010546 | 0.0059142 | 0 | 0.00010423 | 0.0029016 | 0 | 0.00010233 | 0.00067375 | 0
640275 | 5954530 | 1.5 | 0.0010763 | 0.0060196 | 0.003344 | 0 | 0.0010956 | 0.0010956 | 0.00010284 | 0.0056264 | 0 | 0.00010145 | 0.002799 | 0 | 9.9656e-05 | 0.00065388 | 0
640375 | 5954530 | 1.5 | 0.0010444 | 0.0061052 | 0.0031005 | 0 | 0.001062 | 0.001062 | 0.00010049 | 0.0054955 | 0 | 9.8333e-05 | 0.002832 | 0 | 9.6703e-05 | 0.00062755 | 0
640475 | 5954530 | 1.5 | 0.0010093 | 0.0059475 | 0.0028211 | 0 | 0.0010248 | 0.0010248 | 9.8142e-05 | 0.0053314 | 0 | 9.4884e-05 | 0.0027789 | 0 | 9.3451e-05 | 0.0006696 | 0
640575 | 5954530 | 1.5 | 0.00097188 | 0.0058404 | 0.0028052 | 0 | 0.000985 | 0.000985 | 9.5522e-05 | 0.0056759 | 0 | 9.1204e-05 | 0.0026985 | 0 | 8.9989e-05 | 0.0006767 | 0
640675 | 5954530 | 1.5 | 0.00093276 | 0.0055141 | 0.0027112 | 0 | 0.00094349 | 0.00094349 | 9.2193e-05 | 0.0053849 | 0 | 8.736e-05 | 0.0027394 | 0 | 8.6367e-05 | 0.00065743 | 0
640775 | 5954530 | 1.5 | 0.00089306 | 0.0051511 | 0.0025855 | 0 | 0.00090157 | 0.00090157 | 8.8201e-05 | 0.0053005 | 0 | 8.3478e-05 | 0.0026723 | 0 | 8.2691e-05 | 0.0006496 | 0
640875 | 5954530 | 1.5 | 0.00085326 | 0.0048301 | 0.0025228 | 0 | 0.00085985 | 0.00085985 | 8.3578e-05 | 0.0052568 | 0 | 7.9616e-05 | 0.0026795 | 0 | 7.9006e-05 | 0.0006405 | 0
640975 | 5954530 | 1.5 | 0.00081435 | 0.004555 | 0.0024265 | 0 | 0.00081941 | 0.00081941 | 7.8797e-05 | 0.0053004 | 0 | 7.5871e-05 | 0.0025447 | 0 | 7.5403e-05 | 0.00062451 | 0
641075 | 5954530 | 1.5 | 0.00077658 | 0.0045135 | 0.0024191 | 0 | 0.0007805 | 0.0007805 | 7.4054e-05 | 0.0049471 | 0 | 7.2269e-05 | 0.0024288 | 0 | 7.1906e-05 | 0.00060282 | 0
641175 | 5954530 | 1.5 | 0.00074038 | 0.0048569 | 0.0022503 | 0 | 0.00074355 | 0.00074355 | 6.9645e-05 | 0.0048712 | 0 | 6.8848e-05 | 0.0023671 | 0 | 6.8554e-05 | 0.00057675 | 0
641275 | 5954530 | 1.5 | 0.00070589 | 0.0046952 | 0.0021275 | 0 | 0.00070865 | 0.00070865 | 6.5672e-05 | 0.0047268 | 0 | 6.5616e-05 | 0.002335 | 0 | 6.5361e-05 | 0.00054766 | 0
641375 | 5954530 | 1.5 | 0.00067311 | 0.0046286 | 0.0020363 | 0 | 0.00067574 | 0.00067574 | 6.2113e-05 | 0.0045093 | 0 | 6.2568e-05 | 0.0023133 | 0 | 6.2325e-05 | 0.0005166 | 0
636375 | 5954630 | 1.5 | 0.00021695 | 0.0020739 | 0.00092821 | 0 | 0.00021142 | 0.00021142 | 2.0283e-05 | 0.0038389 | 0 | 1.9576e-05 | 0.0015061 | 0 | 2.0088e-05 | 0.00022075 | 0
636475 | 5954630 | 1.5 | 0.0002311 | 0.0020734 | 0.0010214 | 0 | 0.00022577 | 0.00022577 | 2.1503e-05 | 0.0036122 | 0 | 2.0905e-05 | 0.0014841 | 0 | 2.1398e-05 | 0.00022678 | 0
636575 | 5954630 | 1.5 | 0.00024642 | 0.0021933 | 0.0010544 | 0 | 0.00024149 | 0.00024149 | 2.2783e-05 | 0.0037794 | 0 | 2.236e-05 | 0.0014233 | 0 | 2.2817e-05 | 0.0002282 | 0
636675 | 5954630 | 1.5 | 0.00026297 | 0.0023821 | 0.0011552 | 0 | 0.00025866 | 0.00025866 | 2.4137e-05 | 0.00404 | 0 | 2.395e-05 | 0.0015796 | 0 | 2.435e-05 | 0.00023442 | 0
636775 | 5954630 | 1.5 | 0.00028086 | 0.0023293 | 0.0011811 | 0 | 0.00027745 | 0.00027745 | 2.5585e-05 | 0.0039418 | 0 | 2.569e-05 | 0.0017098 | 0 | 2.6006e-05 | 0.00025559 | 0
636875 | 5954630 | 1.5 | 0.00030022 | 0.0026654 | 0.0012502 | 0 | 0.00029804 | 0.00029804 | 2.7192e-05 | 0.0042257 | 0 | 2.7596e-05 | 0.0016932 | 0 | 2.7798e-05 | 0.00026665 | 0
636975 | 5954630 | 1.5 | 0.00032109 | 0.0027391 | 0.0013832 | 0 | 0.00032053 | 0.00032053 | 2.8996e-05 | 0.0038449 | 0 | 2.9678e-05 | 0.0018688 | 0 | 2.973e-05 | 0.00028588 | 0
637075 | 5954630 | 1.5 | 0.00034365 | 0.00282 | 0.0013919 | 0 | 0.0003451 | 0.0003451 | 3.1137e-05 | 0.0035996 | 0 | 3.1953e-05 | 0.0018484 | 0 | 3.182e-05 | 0.00027729 | 0
637175 | 5954630 | 1.5 | 0.00036799 | 0.002874 | 0.0015483 | 0 | 0.00037181 | 0.00037181 | 3.3714e-05 | 0.0037384 | 0 | 3.4427e-05 | 0.0019129 | 0 | 3.4074e-05 | 0.00028167 | 0
637275 | 5954630 | 1.5 | 0.00039437 | 0.0029821 | 0.001498 | 0 | 0.00040085 | 0.00040085 | 3.6768e-05 | 0.0044926 | 0 | 3.7116e-05 | 0.0019398 | 0 | 3.6516e-05 | 0.00028972 | 0
637375 | 5954630 | 1.5 | 0.00042306 | 0.0030383 | 0.0015641 | 0 | 0.00043237 | 0.00043237 | 4.0174e-05 | 0.0048807 | 0 | 4.0035e-05 | 0.0020026 | 0 | 3.9172e-05 | 0.00033759 | 0
637475 | 5954630 | 1.5 | 0.00045476 | 0.0031285 | 0.0015928 | 0 | 0.00046692 | 0.00046692 | 4.3757e-05 | 0.0052048 | 0 | 4.3234e-05 | 0.0022031 | 0 | 4.2107e-05 | 0.0003278 | 0
637575 | 5954630 | 1.5 | 0.00049026 | 0.0032325 | 0.0016467 | 0 | 0.00050509 | 0.00050509 | 4.7314e-05 | 0.0049574 | 0 | 4.6768e-05 | 0.0024411 | 0 | 4.5394e-05 | 0.00035415 | 0
637675 | 5954630 | 1.5 | 0.0005309 | 0.003442 | 0.001737 | 0 | 0.00054804 | 0.00054804 | 5.0925e-05 | 0.0050023 | 0 | 5.0745e-05 | 0.0025165 | 0 | 4.9158e-05 | 0.00038436 | 0
637775 | 5954630 | 1.5 | 0.00057837 | 0.0033283 | 0.0018783 | 0 | 0.00059727 | 0.00059727 | 5.4768e-05 | 0.0052828 | 0 | 5.5303e-05 | 0.0024529 | 0 | 5.3552e-05 | 0.00040718 | 0
637875 | 5954630 | 1.5 | 0.00063452 | 0.0031839 | 0.0019123 | 0 | 0.00065454 | 0.00065454 | 5.9146e-05 | 0.0051397 | 0 | 6.0606e-05 | 0.0024995 | 0 | 5.8752e-05 | 0.00042056 | 0
637975 | 5954630 | 1.5 | 0.00070106 | 0.0037403 | 0.0020988 | 0 | 0.00072144 | 0.00072144 | 6.443e-05 | 0.0057519 | 0 | 6.68e-05 | 0.0026141 | 0 | 6.4913e-05 | 0.00042988 | 0
638075 | 5954630 | 1.5 | 0.00077868 | 0.0039091 | 0.0022615 | 0 | 0.00079855 | 0.00079855 | 7.1155e-05 | 0.005459 | 0 | 7.394e-05 | 0.0028247 | 0 | 7.21e-05 | 0.0004474 | 0
638175 | 5954630 | 1.5 | 0.00086642 | 0.0043111 | 0.0025025 | 0 | 0.00088486 | 0.00088486 | 7.985e-05 | 0.0057933 | 0 | 8.1931e-05 | 0.0028635 | 0 | 8.0224e-05 | 0.00048688 | 0
638275 | 5954630 | 1.5 | 0.00096089 | 0.004452 | 0.002772 | 0 | 0.00097712 | 0.00097712 | 9.0385e-05 | 0.0057926 | 0 | 9.0474e-05 | 0.0029709 | 0 | 8.8971e-05 | 0.00046312 | 0
638375 | 5954630 | 1.5 | 0.0010563 | 0.0049302 | 0.0031607 | 0 | 0.00107 | 0.00107 | 0.0001016 | 0.006553 | 0 | 9.9074e-05 | 0.003024 | 0 | 9.781e-05 | 0.00052447 | 0
638475 | 5954630 | 1.5 | 0.0011451 | 0.0052468 | 0.0034305 | 0 | 0.0011567 | 0.0011567 | 0.0001118 | 0.0061688 | 0 | 0.0001071 | 0.0030008 | 0 | 0.00010603 | 0.00055764 | 0
638575 | 5954630 | 1.5 | 0.0012196 | 0.0054393 | 0.003627 | 0 | 0.0012308 | 0.0012308 | 0.00011937 | 0.0059594 | 0 | 0.00011397 | 0.0030785 | 0 | 0.00011293 | 0.00055495 | 0
638675 | 5954630 | 1.5 | 0.0012746 | 0.0056645 | 0.0036197 | 0 | 0.0012881 | 0.0012881 | 0.00012338 | 0.0059414 | 0 | 0.00011927 | 0.0030625 | 0 | 0.00011802 | 0.00056103 | 0
638775 | 5954630 | 1.5 | 0.0013085 | 0.0058209 | 0.0035831 | 0 | 0.0013272 | 0.0013272 | 0.00012436 | 0.0060429 | 0 | 0.00012289 | 0.0030242 | 0 | 0.00012116 | 0.00060602 | 0
638875 | 5954630 | 1.5 | 0.0013231 | 0.0061643 | 0.0035678 | 0 | 0.0013491 | 0.0013491 | 0.00012468 | 0.0056375 | 0 | 0.00012492 | 0.0029655 | 0 | 0.00012251 | 0.00064994 | 0
638975 | 5954630 | 1.5 | 0.001322 | 0.0060244 | 0.0034813 | 0 | 0.0013557 | 0.0013557 | 0.00012612 | 0.0058521 | 0 | 0.00012553 | 0.0030448 | 0 | 0.00012241 | 0.00065158 | 0
639075 | 5954630 | 1.5 | 0.0013092 | 0.0057846 | 0.0034154 | 0 | 0.001349 | 0.001349 | 0.00012703 | 0.0063211 | 0 | 0.00012491 | 0.0030346 | 0 | 0.00012122 | 0.00064402 | 0
639175 | 5954630 | 1.5 | 0.0012881 | 0.0059103 | 0.0033434 | 0 | 0.001331 | 0.001331 | 0.00012506 | 0.0060275 | 0 | 0.00012324 | 0.0030972 | 0 | 0.00011927 | 0.00062259 | 0
639275 | 5954630 | 1.5 | 0.0012617 | 0.0056394 | 0.0035232 | 0 | 0.0013043 | 0.0013043 | 0.00012085 | 0.0057443 | 0 | 0.00012076 | 0.0029813 | 0 | 0.00011682 | 0.00069516 | 0
639375 | 5954630 | 1.5 | 0.0012326 | 0.0054502 | 0.0035963 | 0 | 0.0012721 | 0.0012721 | 0.00011642 | 0.0060992 | 0 | 0.00011779 | 0.0028768 | 0 | 0.00011413 | 0.0006405 | 0
639475 | 5954630 | 1.5 | 0.0012033 | 0.0051841 | 0.0034322 | 0 | 0.0012383 | 0.0012383 | 0.00011265 | 0.0057801 | 0 | 0.00011466 | 0.0028293 | 0 | 0.00011142 | 0.00065464 | 0
639575 | 5954630 | 1.5 | 0.0011756 | 0.004932 | 0.0033725 | 0 | 0.0012059 | 0.0012059 | 0.00010958 | 0.0057729 | 0 | 0.00011166 | 0.002858 | 0 | 0.00010885 | 0.00069085 | 0
639675 | 5954630 | 1.5 | 0.0011505 | 0.0052138 | 0.0033245 | 0 | 0.0011768 | 0.0011768 | 0.00010746 | 0.005686 | 0 | 0.00010897 | 0.0029916 | 0 | 0.00010653 | 0.0006759 | 0
639775 | 5954630 | 1.5 | 0.0011279 | 0.0053411 | 0.0030596 | 0 | 0.0011514 | 0.0011514 | 0.00010618 | 0.006011 | 0 | 0.00010661 | 0.0029905 | 0 | 0.00010444 | 0.00061863 | 0
639875 | 5954630 | 1.5 | 0.0011073 | 0.005738 | 0.0030085 | 0 | 0.0011291 | 0.0011291 | 0.00010517 | 0.006247 | 0 | 0.00010454 | 0.0028995 | 0 | 0.00010253 | 0.00055581 | 0
639975 | 5954630 | 1.5 | 0.0010878 | 0.0054815 | 0.0030061 | 0 | 0.0011086 | 0.0011086 | 0.00010393 | 0.0060343 | 0 | 0.00010264 | 0.0029804 | 0 | 0.00010072 | 0.00060648 | 0
640075 | 5954630 | 1.5 | 0.001068 | 0.0053409 | 0.0029004 | 0 | 0.0010882 | 0.0010882 | 0.00010219 | 0.0057675 | 0 | 0.00010076 | 0.0028312 | 0 | 9.8887e-05 | 0.00061514 | 0
640175 | 5954630 | 1.5 | 0.0010469 | 0.005554 | 0.0029343 | 0 | 0.0010665 | 0.0010665 | 9.9978e-05 | 0.0054188 | 0 | 9.8753e-05 | 0.0027989 | 0 | 9.6936e-05 | 0.00063408 | 0
640275 | 5954630 | 1.5 | 0.0010237 | 0.0054948 | 0.0030539 | 0 | 0.0010425 | 0.0010425 | 9.7688e-05 | 0.0058648 | 0 | 9.6531e-05 | 0.002722 | 0 | 9.479e-05 | 0.00063905 | 0
640375 | 5954630 | 1.5 | 0.00099782 | 0.0057368 | 0.003052 | 0 | 0.0010154 | 0.0010154 | 9.5474e-05 | 0.0053858 | 0 | 9.4018e-05 | 0.0026881 | 0 | 9.239e-05 | 0.00061727 | 0
640475 | 5954630 | 1.5 | 0.00096911 | 0.005796 | 0.0028008 | 0 | 0.00098504 | 0.00098504 | 9.347e-05 | 0.005207 | 0 | 9.1207e-05 | 0.0026726 | 0 | 8.9733e-05 | 0.00060435 | 0
640575 | 5954630 | 1.5 | 0.00093775 | 0.005588 | 0.0026185 | 0 | 0.00095172 | 0.00095172 | 9.1438e-05 | 0.005052 | 0 | 8.8123e-05 | 0.0026315 | 0 | 8.6828e-05 | 0.00064087 | 0
640675 | 5954630 | 1.5 | 0.0009044 | 0.0055703 | 0.002576 | 0 | 0.00091626 | 0.00091626 | 8.9056e-05 | 0.005381 | 0 | 8.4839e-05 | 0.002553 | 0 | 8.374e-05 | 0.00062831 | 0
640775 | 5954630 | 1.5 | 0.00086966 | 0.0052396 | 0.0025202 | 0 | 0.00087942 | 0.00087942 | 8.6055e-05 | 0.005154 | 0 | 8.1428e-05 | 0.0025977 | 0 | 8.0524e-05 | 0.00061394 | 0
640875 | 5954630 | 1.5 | 0.00083441 | 0.0049128 | 0.0024168 | 0 | 0.00084221 | 0.00084221 | 8.2458e-05 | 0.0050075 | 0 | 7.7983e-05 | 0.0025611 | 0 | 7.726e-05 | 0.00061323 | 0
640975 | 5954630 | 1.5 | 0.00079911 | 0.0046227 | 0.0023338 | 0 | 0.00080522 | 0.00080522 | 7.8328e-05 | 0.0050292 | 0 | 7.4558e-05 | 0.0025539 | 0 | 7.3991e-05 | 0.00060507 | 0
641075 | 5954630 | 1.5 | 0.0007645 | 0.0043721 | 0.002318 | 0 | 0.00076926 | 0.00076926 | 7.4057e-05 | 0.0050674 | 0 | 7.1227e-05 | 0.0024477 | 0 | 7.0787e-05 | 0.00059098 | 0
641175 | 5954630 | 1.5 | 0.00073086 | 0.0042741 | 0.0022933 | 0 | 0.0007346 | 0.0007346 | 6.9811e-05 | 0.0047831 | 0 | 6.8019e-05 | 0.0023151 | 0 | 6.7672e-05 | 0.00057191 | 0
641275 | 5954630 | 1.5 | 0.00069848 | 0.0046019 | 0.0021412 | 0 | 0.00070153 | 0.00070153 | 6.5829e-05 | 0.0047397 | 0 | 6.4957e-05 | 0.0022812 | 0 | 6.4674e-05 | 0.00054895 | 0
641375 | 5954630 | 1.5 | 0.00066757 | 0.0044782 | 0.001985 | 0 | 0.00067023 | 0.00067023 | 6.2228e-05 | 0.0044955 | 0 | 6.2059e-05 | 0.0022529 | 0 | 6.1812e-05 | 0.00052315 | 0
636375 | 5954730 | 1.5 | 0.00021892 | 0.0019688 | 0.00097991 | 0 | 0.00021389 | 0.00021389 | 2.0364e-05 | 0.0034286 | 0 | 1.9805e-05 | 0.0014085 | 0 | 2.0271e-05 | 0.00021092 | 0
636475 | 5954730 | 1.5 | 0.00023269 | 0.002077 | 0.0010178 | 0 | 0.00022803 | 0.00022803 | 2.1507e-05 | 0.0036923 | 0 | 2.1114e-05 | 0.0013551 | 0 | 2.1545e-05 | 0.00021263 | 0
636575 | 5954730 | 1.5 | 0.00024748 | 0.0022256 | 0.0010654 | 0 | 0.00024341 | 0.00024341 | 2.2711e-05 | 0.0039115 | 0 | 2.2538e-05 | 0.0014815 | 0 | 2.2915e-05 | 0.00021803 | 0
636675 | 5954730 | 1.5 | 0.00026342 | 0.0022224 | 0.0011253 | 0 | 0.00026018 | 0.00026018 | 2.3995e-05 | 0.0037622 | 0 | 2.409e-05 | 0.0016357 | 0 | 2.4391e-05 | 0.00023841 | 0
636775 | 5954730 | 1.5 | 0.00028058 | 0.0024719 | 0.0011845 | 0 | 0.00027846 | 0.00027846 | 2.541e-05 | 0.0040857 | 0 | 2.5783e-05 | 0.001623 | 0 | 2.5979e-05 | 0.0002528 | 0
636875 | 5954730 | 1.5 | 0.00029902 | 0.0025366 | 0.0012637 | 0 | 0.00029835 | 0.00029835 | 2.6988e-05 | 0.0037548 | 0 | 2.7625e-05 | 0.0017514 | 0 | 2.7687e-05 | 0.00027312 | 0
636975 | 5954730 | 1.5 | 0.00031885 | 0.0026076 | 0.0013155 | 0 | 0.00031998 | 0.00031998 | 2.8842e-05 | 0.0034548 | 0 | 2.9628e-05 | 0.0017433 | 0 | 2.9523e-05 | 0.00026204 | 0
637075 | 5954730 | 1.5 | 0.00034017 | 0.0026704 | 0.0014091 | 0 | 0.00034341 | 0.00034341 | 3.1064e-05 | 0.0033916 | 0 | 3.1797e-05 | 0.0017938 | 0 | 3.1497e-05 | 0.00026449 | 0
637175 | 5954730 | 1.5 | 0.00036315 | 0.0027449 | 0.0014154 | 0 | 0.00036878 | 0.00036878 | 3.3706e-05 | 0.0041534 | 0 | 3.4146e-05 | 0.0019157 | 0 | 3.3625e-05 | 0.00026978 | 0
637275 | 5954730 | 1.5 | 0.00038798 | 0.002838 | 0.0014368 | 0 | 0.00039617 | 0.00039617 | 3.6687e-05 | 0.0045506 | 0 | 3.6682e-05 | 0.0018663 | 0 | 3.5924e-05 | 0.00031471 | 0
637375 | 5954730 | 1.5 | 0.00041515 | 0.0029574 | 0.0014807 | 0 | 0.00042595 | 0.00042595 | 3.9855e-05 | 0.0048432 | 0 | 3.944e-05 | 0.002067 | 0 | 3.844e-05 | 0.00030869 | 0
637475 | 5954730 | 1.5 | 0.00044523 | 0.0030594 | 0.0015124 | 0 | 0.00045855 | 0.00045855 | 4.303e-05 | 0.0047207 | 0 | 4.2458e-05 | 0.0022263 | 0 | 4.1225e-05 | 0.00032302 | 0
637575 | 5954730 | 1.5 | 0.00047918 | 0.0031881 | 0.0015778 | 0 | 0.00049475 | 0.00049475 | 4.6184e-05 | 0.0048092 | 0 | 4.581e-05 | 0.0024391 | 0 | 4.4369e-05 | 0.00035135 | 0
637675 | 5954730 | 1.5 | 0.00051829 | 0.0032118 | 0.0016827 | 0 | 0.00053571 | 0.00053571 | 4.9437e-05 | 0.004951 | 0 | 4.9603e-05 | 0.0022902 | 0 | 4.799e-05 | 0.00037443 | 0
637775 | 5954730 | 1.5 | 0.00056413 | 0.003086 | 0.0017403 | 0 | 0.00058288 | 0.00058288 | 5.3058e-05 | 0.005175 | 0 | 5.397e-05 | 0.0023905 | 0 | 5.2235e-05 | 0.00039016 | 0
637875 | 5954730 | 1.5 | 0.00061815 | 0.0032733 | 0.001867 | 0 | 0.00063761 | 0.00063761 | 5.7227e-05 | 0.004857 | 0 | 5.9038e-05 | 0.0024528 | 0 | 5.7236e-05 | 0.00039717 | 0
637975 | 5954730 | 1.5 | 0.00068153 | 0.0035227 | 0.0019468 | 0 | 0.00070099 | 0.00070099 | 6.2372e-05 | 0.005523 | 0 | 6.4906e-05 | 0.0026614 | 0 | 6.3105e-05 | 0.00040917 | 0
638075 | 5954730 | 1.5 | 0.00075441 | 0.003761 | 0.0021388 | 0 | 0.0007731 | 0.0007731 | 6.9036e-05 | 0.0054199 | 0 | 7.1583e-05 | 0.0027621 | 0 | 6.9853e-05 | 0.00042947 | 0
638175 | 5954730 | 1.5 | 0.00083516 | 0.00395 | 0.0024285 | 0 | 0.00085229 | 0.00085229 | 7.7428e-05 | 0.0055716 | 0 | 7.8916e-05 | 0.0028213 | 0 | 7.733e-05 | 0.00043644 | 0
638275 | 5954730 | 1.5 | 0.00092038 | 0.0042824 | 0.0026373 | 0 | 0.00093533 | 0.00093533 | 8.7197e-05 | 0.0056832 | 0 | 8.6604e-05 | 0.002815 | 0 | 8.522e-05 | 0.00044478 | 0
638375 | 5954730 | 1.5 | 0.0010048 | 0.0045799 | 0.003042 | 0 | 0.0010174 | 0.0010174 | 9.7179e-05 | 0.0063856 | 0 | 9.4202e-05 | 0.0028667 | 0 | 9.3035e-05 | 0.00049149 | 0
638475 | 5954730 | 1.5 | 0.0010818 | 0.0049247 | 0.0032447 | 0 | 0.0010927 | 0.0010927 | 0.00010592 | 0.0061866 | 0 | 0.00010118 | 0.0029344 | 0 | 0.00010017 | 0.00054752 | 0
638575 | 5954730 | 1.5 | 0.0011454 | 0.0051737 | 0.003423 | 0 | 0.0011563 | 0.0011563 | 0.00011217 | 0.0057587 | 0 | 0.00010706 | 0.0029852 | 0 | 0.00010606 | 0.00051148 | 0
638675 | 5954730 | 1.5 | 0.0011919 | 0.0053088 | 0.0033589 | 0 | 0.001205 | 0.001205 | 0.00011528 | 0.0057523 | 0 | 0.00011158 | 0.0029225 | 0 | 0.00011036 | 0.00052989 | 0
638775 | 5954730 | 1.5 | 0.0012205 | 0.0055579 | 0.0033343 | 0 | 0.0012384 | 0.0012384 | 0.0001159 | 0.0057446 | 0 | 0.00011467 | 0.0029 | 0 | 0.00011301 | 0.00056618 | 0
638875 | 5954730 | 1.5 | 0.0012328 | 0.0057791 | 0.0033279 | 0 | 0.0012573 | 0.0012573 | 0.00011612 | 0.0054461 | 0 | 0.00011642 | 0.0028531 | 0 | 0.00011415 | 0.00060454 | 0
638975 | 5954730 | 1.5 | 0.0012319 | 0.0056844 | 0.003217 | 0 | 0.0012633 | 0.0012633 | 0.00011741 | 0.0055816 | 0 | 0.00011697 | 0.0029003 | 0 | 0.00011406 | 0.00060668 | 0
639075 | 5954730 | 1.5 | 0.001221 | 0.0054722 | 0.0031542 | 0 | 0.0012581 | 0.0012581 | 0.00011841 | 0.0061366 | 0 | 0.00011649 | 0.0029073 | 0 | 0.00011306 | 0.0006113 | 0
639175 | 5954730 | 1.5 | 0.0012031 | 0.0055597 | 0.0030996 | 0 | 0.0012433 | 0.0012433 | 0.000117 | 0.0057974 | 0 | 0.00011512 | 0.0029615 | 0 | 0.0001114 | 0.00058483 | 0
639275 | 5954730 | 1.5 | 0.0011804 | 0.0054093 | 0.0032256 | 0 | 0.0012209 | 0.0012209 | 0.00011343 | 0.0054083 | 0 | 0.00011304 | 0.0028771 | 0 | 0.0001093 | 0.00065523 | 0
639375 | 5954730 | 1.5 | 0.0011551 | 0.0052034 | 0.0034136 | 0 | 0.0011932 | 0.0011932 | 0.00010937 | 0.0056772 | 0 | 0.00011048 | 0.0027471 | 0 | 0.00010696 | 0.00061085 | 0
639475 | 5954730 | 1.5 | 0.0011294 | 0.0048441 | 0.003188 | 0 | 0.0011635 | 0.0011635 | 0.00010589 | 0.0056184 | 0 | 0.00010773 | 0.0027025 | 0 | 0.00010457 | 0.00061541 | 0
639575 | 5954730 | 1.5 | 0.0011046 | 0.0048535 | 0.0031377 | 0 | 0.0011344 | 0.0011344 | 0.000103 | 0.0056544 | 0 | 0.00010504 | 0.0027534 | 0 | 0.00010228 | 0.00062248 | 0
639675 | 5954730 | 1.5 | 0.001082 | 0.0048622 | 0.0031468 | 0 | 0.0011079 | 0.0011079 | 0.0001009 | 0.005707 | 0 | 0.00010259 | 0.0028395 | 0 | 0.00010019 | 0.00065821 | 0
639775 | 5954730 | 1.5 | 0.0010617 | 0.0049581 | 0.0029589 | 0 | 0.0010846 | 0.0010846 | 9.9547e-05 | 0.0055112 | 0 | 0.00010043 | 0.0028342 | 0 | 9.8306e-05 | 0.00061088 | 0
639875 | 5954730 | 1.5 | 0.0010433 | 0.0051637 | 0.002835 | 0 | 0.0010643 | 0.0010643 | 9.8681e-05 | 0.0061142 | 0 | 9.8544e-05 | 0.0028329 | 0 | 9.6605e-05 | 0.00055172 | 0
639975 | 5954730 | 1.5 | 0.0010264 | 0.0052732 | 0.0028217 | 0 | 0.0010462 | 0.0010462 | 9.7853e-05 | 0.0059149 | 0 | 9.6865e-05 | 0.0027967 | 0 | 9.5035e-05 | 0.00055699 | 0
640075 | 5954730 | 1.5 | 0.0010096 | 0.0050117 | 0.0026957 | 0 | 0.0010287 | 0.0010287 | 9.6571e-05 | 0.0054486 | 0 | 9.5253e-05 | 0.0028666 | 0 | 9.3483e-05 | 0.00059623 | 0
640175 | 5954730 | 1.5 | 0.00099222 | 0.0052488 | 0.002755 | 0 | 0.0010109 | 0.0010109 | 9.4888e-05 | 0.0055839 | 0 | 9.3598e-05 | 0.0027347 | 0 | 9.1872e-05 | 0.00058349 | 0
640275 | 5954730 | 1.5 | 0.00097338 | 0.0050039 | 0.0028571 | 0 | 0.00099145 | 0.00099145 | 9.2903e-05 | 0.0050998 | 0 | 9.1801e-05 | 0.0026591 | 0 | 9.0128e-05 | 0.00059983 | 0
640375 | 5954730 | 1.5 | 0.00095238 | 0.0053265 | 0.0028559 | 0 | 0.00096961 | 0.00096961 | 9.0888e-05 | 0.0054381 | 0 | 8.9779e-05 | 0.0025723 | 0 | 8.8184e-05 | 0.00060636 | 0
640475 | 5954730 | 1.5 | 0.00092893 | 0.0054614 | 0.0028622 | 0 | 0.00094495 | 0.00094495 | 8.9041e-05 | 0.0051184 | 0 | 8.7496e-05 | 0.0026046 | 0 | 8.6012e-05 | 0.00058392 | 0
640575 | 5954730 | 1.5 | 0.00090297 | 0.0054588 | 0.0026756 | 0 | 0.00091743 | 0.00091743 | 8.7307e-05 | 0.0050704 | 0 | 8.4947e-05 | 0.0025699 | 0 | 8.3608e-05 | 0.00058235 | 0
640675 | 5954730 | 1.5 | 0.00087477 | 0.0052613 | 0.0024355 | 0 | 0.00088745 | 0.00088745 | 8.5517e-05 | 0.0048551 | 0 | 8.2172e-05 | 0.0025101 | 0 | 8.0997e-05 | 0.00059834 | 0
640775 | 5954730 | 1.5 | 0.00084486 | 0.005317 | 0.0023797 | 0 | 0.00085565 | 0.00085565 | 8.3336e-05 | 0.0050596 | 0 | 7.9227e-05 | 0.0024343 | 0 | 7.8228e-05 | 0.00058535 | 0
640875 | 5954730 | 1.5 | 0.00081384 | 0.0049926 | 0.0023859 | 0 | 0.00082276 | 0.00082276 | 8.0614e-05 | 0.0049369 | 0 | 7.6182e-05 | 0.0024916 | 0 | 7.5356e-05 | 0.00058126 | 0
640975 | 5954730 | 1.5 | 0.00078234 | 0.0046969 | 0.002274 | 0 | 0.00078953 | 0.00078953 | 7.7353e-05 | 0.0047762 | 0 | 7.3105e-05 | 0.0024429 | 0 | 7.2439e-05 | 0.00058025 | 0
641075 | 5954730 | 1.5 | 0.00075084 | 0.0044334 | 0.002166 | 0 | 0.00075653 | 0.00075653 | 7.3645e-05 | 0.0048379 | 0 | 7.005e-05 | 0.0024386 | 0 | 6.9522e-05 | 0.0005729 | 0
641175 | 5954730 | 1.5 | 0.00071988 | 0.0042045 | 0.0022189 | 0 | 0.00072436 | 0.00072436 | 6.9808e-05 | 0.0048501 | 0 | 6.7071e-05 | 0.0023573 | 0 | 6.6655e-05 | 0.00056039 | 0
641275 | 5954730 | 1.5 | 0.00068975 | 0.0040557 | 0.0021864 | 0 | 0.00069332 | 0.00069332 | 6.5987e-05 | 0.004631 | 0 | 6.4196e-05 | 0.0022074 | 0 | 6.3866e-05 | 0.00054352 | 0
641375 | 5954730 | 1.5 | 0.00066065 | 0.0043706 | 0.0020396 | 0 | 0.00066358 | 0.00066358 | 6.2377e-05 | 0.0045895 | 0 | 6.1443e-05 | 0.0021649 | 0 | 6.1171e-05 | 0.00052317 | 0
636375 | 5954830 | 1.5 | 0.00022025 | 0.0019779 | 0.0009846 | 0 | 0.00021585 | 0.00021585 | 2.0352e-05 | 0.0036057 | 0 | 1.9986e-05 | 0.0013212 | 0 | 2.0394e-05 | 0.0001987 | 0
636475 | 5954830 | 1.5 | 0.00023355 | 0.0020707 | 0.0010075 | 0 | 0.0002297 | 0.0002297 | 2.1429e-05 | 0.0037907 | 0 | 2.1269e-05 | 0.0014277 | 0 | 2.1625e-05 | 0.00020346 | 0
636575 | 5954830 | 1.5 | 0.00024782 | 0.0021239 | 0.0010604 | 0 | 0.00024473 | 0.00024473 | 2.2573e-05 | 0.0035954 | 0 | 2.2661e-05 | 0.0015454 | 0 | 2.2946e-05 | 0.00022312 | 0
636675 | 5954830 | 1.5 | 0.00026312 | 0.0023005 | 0.0011215 | 0 | 0.00026106 | 0.00026106 | 2.3827e-05 | 0.0039546 | 0 | 2.4172e-05 | 0.0015609 | 0 | 2.4362e-05 | 0.00024029 | 0
636775 | 5954830 | 1.5 | 0.00027951 | 0.0023575 | 0.0011912 | 0 | 0.00027877 | 0.00027877 | 2.5217e-05 | 0.0036658 | 0 | 2.5812e-05 | 0.0016362 | 0 | 2.588e-05 | 0.00026107 | 0
636875 | 5954830 | 1.5 | 0.00029706 | 0.0024202 | 0.0012496 | 0 | 0.00029793 | 0.00029793 | 2.6832e-05 | 0.0034454 | 0 | 2.7586e-05 | 0.0016969 | 0 | 2.7506e-05 | 0.00024835 | 0
636975 | 5954830 | 1.5 | 0.00031587 | 0.0024867 | 0.0012973 | 0 | 0.00031864 | 0.00031864 | 2.8763e-05 | 0.0031084 | 0 | 2.9503e-05 | 0.0017331 | 0 | 2.9247e-05 | 0.00025056 | 0
637075 | 5954830 | 1.5 | 0.00033604 | 0.0025025 | 0.001331 | 0 | 0.00034094 | 0.00034094 | 3.1055e-05 | 0.0039705 | 0 | 3.1569e-05 | 0.0018875 | 0 | 3.1115e-05 | 0.00025195 | 0
637175 | 5954830 | 1.5 | 0.00035771 | 0.00262 | 0.0013467 | 0 | 0.00036494 | 0.00036494 | 3.3673e-05 | 0.0042581 | 0 | 3.3791e-05 | 0.0017519 | 0 | 3.3121e-05 | 0.00028329 | 0
637275 | 5954830 | 1.5 | 0.00038124 | 0.0027965 | 0.0013915 | 0 | 0.00039086 | 0.00039086 | 3.6485e-05 | 0.0045835 | 0 | 3.6191e-05 | 0.0019076 | 0 | 3.53e-05 | 0.00029082 | 0
637375 | 5954830 | 1.5 | 0.00040707 | 0.0029158 | 0.0014 | 0 | 0.00041904 | 0.00041904 | 3.9349e-05 | 0.0047361 | 0 | 3.88e-05 | 0.0020984 | 0 | 3.7692e-05 | 0.00029654 | 0
637475 | 5954830 | 1.5 | 0.00043582 | 0.0029572 | 0.0014256 | 0 | 0.00044996 | 0.00044996 | 4.2144e-05 | 0.0043793 | 0 | 4.1663e-05 | 0.0022888 | 0 | 4.0354e-05 | 0.00032328 | 0
637575 | 5954830 | 1.5 | 0.00046853 | 0.0030916 | 0.0015365 | 0 | 0.00048453 | 0.00048453 | 4.4981e-05 | 0.0046944 | 0 | 4.4864e-05 | 0.0023026 | 0 | 4.3382e-05 | 0.00034575 | 0
637675 | 5954830 | 1.5 | 0.00050635 | 0.0029951 | 0.0016366 | 0 | 0.0005238 | 0.0005238 | 4.8001e-05 | 0.0048148 | 0 | 4.85e-05 | 0.0022427 | 0 | 4.6884e-05 | 0.00036233 | 0
637775 | 5954830 | 1.5 | 0.00055063 | 0.0028663 | 0.0016109 | 0 | 0.00056904 | 0.00056904 | 5.1407e-05 | 0.0047126 | 0 | 5.2689e-05 | 0.0022697 | 0 | 5.0984e-05 | 0.00037176 | 0
637875 | 5954830 | 1.5 | 0.00060263 | 0.0033633 | 0.0017754 | 0 | 0.00062142 | 0.00062142 | 5.5468e-05 | 0.0050927 | 0 | 5.7539e-05 | 0.0024108 | 0 | 5.5799e-05 | 0.00037495 | 0
637975 | 5954830 | 1.5 | 0.00066286 | 0.0033199 | 0.0019114 | 0 | 0.00068138 | 0.00068138 | 6.0544e-05 | 0.0050757 | 0 | 6.3091e-05 | 0.0025605 | 0 | 6.1375e-05 | 0.00038927 | 0
638075 | 5954830 | 1.5 | 0.00073103 | 0.0036688 | 0.002074 | 0 | 0.00074858 | 0.00074858 | 6.7095e-05 | 0.0053163 | 0 | 6.9313e-05 | 0.0026618 | 0 | 6.7688e-05 | 0.00042494 | 0
638175 | 5954830 | 1.5 | 0.00080524 | 0.0038174 | 0.0023231 | 0 | 0.00082116 | 0.00082116 | 7.5154e-05 | 0.0054107 | 0 | 7.6033e-05 | 0.0027278 | 0 | 7.4559e-05 | 0.00040814 | 0
638275 | 5954830 | 1.5 | 0.0008821 | 0.0041867 | 0.0025719 | 0 | 0.00089591 | 0.00089591 | 8.4151e-05 | 0.0055873 | 0 | 8.2955e-05 | 0.0027275 | 0 | 8.1676e-05 | 0.00044423 | 0
638375 | 5954830 | 1.5 | 0.00095668 | 0.004414 | 0.0029023 | 0 | 0.00096839 | 0.00096839 | 9.2968e-05 | 0.0059555 | 0 | 8.9665e-05 | 0.0027744 | 0 | 8.8582e-05 | 0.00048009 | 0
638475 | 5954830 | 1.5 | 0.0010237 | 0.0046917 | 0.0030199 | 0 | 0.001034 | 0.001034 | 0.00010046 | 0.0059631 | 0 | 9.5741e-05 | 0.0028414 | 0 | 9.4785e-05 | 0.0005376 | 0
638575 | 5954830 | 1.5 | 0.0010783 | 0.0049311 | 0.0032398 | 0 | 0.0010888 | 0.0010888 | 0.00010562 | 0.0056551 | 0 | 0.00010081 | 0.0028795 | 0 | 9.9843e-05 | 0.00047354 | 0
638675 | 5954830 | 1.5 | 0.0011178 | 0.0050128 | 0.0031264 | 0 | 0.0011306 | 0.0011306 | 0.00010802 | 0.0056625 | 0 | 0.00010468 | 0.0027952 | 0 | 0.0001035 | 0.00050157 | 0
638775 | 5954830 | 1.5 | 0.001142 | 0.0053027 | 0.003115 | 0 | 0.0011592 | 0.0011592 | 0.00010837 | 0.0055191 | 0 | 0.00010734 | 0.0027655 | 0 | 0.00010574 | 0.00053038 | 0
638875 | 5954830 | 1.5 | 0.0011525 | 0.0054344 | 0.0031334 | 0 | 0.0011757 | 0.0011757 | 0.00010851 | 0.0052699 | 0 | 0.00010886 | 0.0027512 | 0 | 0.00010671 | 0.00056409 | 0
638975 | 5954830 | 1.5 | 0.0011517 | 0.0053772 | 0.0029828 | 0 | 0.0011812 | 0.0011812 | 0.00010967 | 0.005332 | 0 | 0.00010937 | 0.0027922 | 0 | 0.00010664 | 0.00056656 | 0
639075 | 5954830 | 1.5 | 0.0011425 | 0.0051884 | 0.0029039 | 0 | 0.0011772 | 0.0011772 | 0.00011072 | 0.0059502 | 0 | 0.000109 | 0.0027862 | 0 | 0.00010579 | 0.00058194 | 0
639175 | 5954830 | 1.5 | 0.0011272 | 0.0052124 | 0.002892 | 0 | 0.001165 | 0.001165 | 0.00010977 | 0.0055757 | 0 | 0.00010787 | 0.0029095 | 0 | 0.00010437 | 0.0005741 | 0
639275 | 5954830 | 1.5 | 0.0011076 | 0.0051888 | 0.0029766 | 0 | 0.001146 | 0.001146 | 0.00010674 | 0.0053972 | 0 | 0.00010611 | 0.0028075 | 0 | 0.00010256 | 0.00061027 | 0
639375 | 5954830 | 1.5 | 0.0010856 | 0.0048635 | 0.0031037 | 0 | 0.0011221 | 0.0011221 | 0.00010306 | 0.0055267 | 0 | 0.0001039 | 0.002675 | 0 | 0.00010051 | 0.00060398 | 0
639475 | 5954830 | 1.5 | 0.0010628 | 0.004549 | 0.0030503 | 0 | 0.0010961 | 0.0010961 | 9.9832e-05 | 0.0054725 | 0 | 0.00010149 | 0.0025781 | 0 | 9.8408e-05 | 0.00057866 | 0
639575 | 5954830 | 1.5 | 0.0010407 | 0.0045866 | 0.0029376 | 0 | 0.00107 | 0.00107 | 9.7137e-05 | 0.0054721 | 0 | 9.9074e-05 | 0.0026586 | 0 | 9.6358e-05 | 0.00058329 | 0
639675 | 5954830 | 1.5 | 0.0010202 | 0.0045264 | 0.0030134 | 0 | 0.0010458 | 0.0010458 | 9.503e-05 | 0.0052525 | 0 | 9.683e-05 | 0.0027043 | 0 | 9.4462e-05 | 0.00063729 | 0
639775 | 5954830 | 1.5 | 0.0010018 | 0.0046623 | 0.0028088 | 0 | 0.0010243 | 0.0010243 | 9.3627e-05 | 0.005357 | 0 | 9.4842e-05 | 0.0027513 | 0 | 9.2757e-05 | 0.00060087 | 0
639875 | 5954830 | 1.5 | 0.00098533 | 0.0048578 | 0.0026735 | 0 | 0.0010057 | 0.0010057 | 9.2834e-05 | 0.005683 | 0 | 9.3117e-05 | 0.0027542 | 0 | 9.1234e-05 | 0.00054971 | 0
639975 | 5954830 | 1.5 | 0.00097016 | 0.0050898 | 0.0025926 | 0 | 0.00098911 | 0.00098911 | 9.2167e-05 | 0.0057222 | 0 | 9.1584e-05 | 0.0026711 | 0 | 8.9829e-05 | 0.00050904 | 0
640075 | 5954830 | 1.5 | 0.00095575 | 0.0049316 | 0.0026578 | 0 | 0.00097392 | 0.00097392 | 9.1312e-05 | 0.0056362 | 0 | 9.0178e-05 | 0.0027242 | 0 | 8.8496e-05 | 0.00055402 | 0
640175 | 5954830 | 1.5 | 0.00094121 | 0.0048132 | 0.0025492 | 0 | 0.0009589 | 0.0009589 | 9.0072e-05 | 0.0052579 | 0 | 8.8787e-05 | 0.0026245 | 0 | 8.7149e-05 | 0.00055717 | 0
640275 | 5954830 | 1.5 | 0.00092561 | 0.0051121 | 0.0026273 | 0 | 0.00094287 | 0.00094287 | 8.8435e-05 | 0.0051629 | 0 | 8.7302e-05 | 0.0026091 | 0 | 8.5705e-05 | 0.00055493 | 0
640375 | 5954830 | 1.5 | 0.00090858 | 0.0048312 | 0.0026734 | 0 | 0.00092525 | 0.00092525 | 8.6691e-05 | 0.0052057 | 0 | 8.5671e-05 | 0.002546 | 0 | 8.4127e-05 | 0.00056737 | 0
640475 | 5954830 | 1.5 | 0.00088941 | 0.0051189 | 0.002671 | 0 | 0.00090523 | 0.00090523 | 8.4931e-05 | 0.0050468 | 0 | 8.3817e-05 | 0.0024735 | 0 | 8.2353e-05 | 0.00057316 | 0
640575 | 5954830 | 1.5 | 0.00086804 | 0.0052437 | 0.0026537 | 0 | 0.00088268 | 0.00088268 | 8.3377e-05 | 0.0049076 | 0 | 8.173e-05 | 0.0024884 | 0 | 8.0374e-05 | 0.00055353 | 0
640675 | 5954830 | 1.5 | 0.00084443 | 0.0051349 | 0.0025278 | 0 | 0.00085763 | 0.00085763 | 8.1858e-05 | 0.0047269 | 0 | 7.941e-05 | 0.0024469 | 0 | 7.8188e-05 | 0.0005615 | 0
640775 | 5954830 | 1.5 | 0.00081896 | 0.004964 | 0.0023058 | 0 | 0.00083053 | 0.00083053 | 8.0256e-05 | 0.0047511 | 0 | 7.6901e-05 | 0.0023905 | 0 | 7.5829e-05 | 0.00055944 | 0
640875 | 5954830 | 1.5 | 0.00079198 | 0.0050629 | 0.0022311 | 0 | 0.00080184 | 0.00080184 | 7.8241e-05 | 0.0048512 | 0 | 7.4245e-05 | 0.0023497 | 0 | 7.3332e-05 | 0.00054727 | 0
640975 | 5954830 | 1.5 | 0.00076414 | 0.0047686 | 0.0022225 | 0 | 0.00077233 | 0.00077233 | 7.5759e-05 | 0.0047328 | 0 | 7.1512e-05 | 0.0023972 | 0 | 7.0754e-05 | 0.00055145 | 0
641075 | 5954830 | 1.5 | 0.00073583 | 0.0045001 | 0.0021554 | 0 | 0.00074248 | 0.00074248 | 7.2788e-05 | 0.0046081 | 0 | 6.8749e-05 | 0.0023525 | 0 | 6.8132e-05 | 0.00055022 | 0
641175 | 5954830 | 1.5 | 0.00070756 | 0.0042599 | 0.0020194 | 0 | 0.00071289 | 0.00071289 | 6.9442e-05 | 0.004641 | 0 | 6.6008e-05 | 0.0023294 | 0 | 6.5515e-05 | 0.00054357 | 0
641275 | 5954830 | 1.5 | 0.00067974 | 0.0040498 | 0.0021279 | 0 | 0.00068397 | 0.00068397 | 6.5979e-05 | 0.004647 | 0 | 6.3331e-05 | 0.0022337 | 0 | 6.2938e-05 | 0.00053239 | 0
641375 | 5954830 | 1.5 | 0.00065258 | 0.0038675 | 0.0020897 | 0 | 0.00065599 | 0.00065599 | 6.2523e-05 | 0.004482 | 0 | 6.074e-05 | 0.0021127 | 0 | 6.0424e-05 | 0.00051738 | 0
636375 | 5954930 | 1.5 | 0.00022097 | 0.0019325 | 0.00096408 | 0 | 0.00021732 | 0.00021732 | 2.0271e-05 | 0.0036763 | 0 | 2.0123e-05 | 0.0013768 | 0 | 2.046e-05 | 0.00019085 | 0
636475 | 5954930 | 1.5 | 0.00023379 | 0.0020329 | 0.0010213 | 0 | 0.00023086 | 0.00023086 | 2.1295e-05 | 0.0034402 | 0 | 2.1376e-05 | 0.0014629 | 0 | 2.1647e-05 | 0.00020941 | 0
636575 | 5954930 | 1.5 | 0.00024751 | 0.0021479 | 0.0010416 | 0 | 0.00024552 | 0.00024552 | 2.2413e-05 | 0.0037868 | 0 | 2.2733e-05 | 0.0014971 | 0 | 2.2918e-05 | 0.0002274 | 0
636675 | 5954930 | 1.5 | 0.00026215 | 0.0021984 | 0.0011066 | 0 | 0.00026136 | 0.00026136 | 2.3643e-05 | 0.0035782 | 0 | 2.42e-05 | 0.0015328 | 0 | 2.4274e-05 | 0.00024371 | 0
636775 | 5954930 | 1.5 | 0.00027778 | 0.0022538 | 0.0011724 | 0 | 0.00027843 | 0.00027843 | 2.5059e-05 | 0.0034217 | 0 | 2.5781e-05 | 0.0016569 | 0 | 2.572e-05 | 0.00023782 | 0
636875 | 5954930 | 1.5 | 0.00029449 | 0.002328 | 0.0012222 | 0 | 0.00029685 | 0.00029685 | 2.6748e-05 | 0.0028774 | 0 | 2.7486e-05 | 0.0016989 | 0 | 2.7267e-05 | 0.00023797 | 0
636975 | 5954930 | 1.5 | 0.0003123 | 0.0023301 | 0.0012705 | 0 | 0.0003166 | 0.0003166 | 2.8746e-05 | 0.0036685 | 0 | 2.9314e-05 | 0.0017465 | 0 | 2.8917e-05 | 0.00023879 | 0
637075 | 5954930 | 1.5 | 0.00033139 | 0.0024705 | 0.0012921 | 0 | 0.00033778 | 0.00033778 | 3.1053e-05 | 0.0042028 | 0 | 3.1276e-05 | 0.0017053 | 0 | 3.0684e-05 | 0.00025692 | 0
637175 | 5954930 | 1.5 | 0.00035195 | 0.0026178 | 0.0012935 | 0 | 0.00036053 | 0.00036053 | 3.3557e-05 | 0.0042949 | 0 | 3.3383e-05 | 0.0018189 | 0 | 3.2588e-05 | 0.0002742 | 0
637275 | 5954930 | 1.5 | 0.00037433 | 0.0027754 | 0.0013058 | 0 | 0.0003851 | 0.0003851 | 3.6138e-05 | 0.0046229 | 0 | 3.5658e-05 | 0.0019318 | 0 | 3.466e-05 | 0.00027354 | 0
637375 | 5954930 | 1.5 | 0.00039898 | 0.0027713 | 0.0013411 | 0 | 0.00041182 | 0.00041182 | 3.8659e-05 | 0.0042556 | 0 | 3.8132e-05 | 0.0021577 | 0 | 3.6943e-05 | 0.0002984 | 0
637475 | 5954930 | 1.5 | 0.0004267 | 0.0029332 | 0.0014348 | 0 | 0.00044139 | 0.00044139 | 4.1177e-05 | 0.004462 | 0 | 4.0869e-05 | 0.0022522 | 0 | 3.951e-05 | 0.0003203 | 0
637575 | 5954930 | 1.5 | 0.00045831 | 0.0029 | 0.001467 | 0 | 0.00047451 | 0.00047451 | 4.3756e-05 | 0.0045885 | 0 | 4.3936e-05 | 0.0021255 | 0 | 4.2436e-05 | 0.00033749 | 0
637675 | 5954930 | 1.5 | 0.00049504 | 0.0027953 | 0.0014942 | 0 | 0.00051236 | 0.00051236 | 4.6619e-05 | 0.004846 | 0 | 4.7441e-05 | 0.0022255 | 0 | 4.5838e-05 | 0.00034879 | 0
637775 | 5954930 | 1.5 | 0.00053791 | 0.0028793 | 0.0016194 | 0 | 0.00055587 | 0.00055587 | 4.9881e-05 | 0.0044269 | 0 | 5.1469e-05 | 0.0022579 | 0 | 4.9807e-05 | 0.00035339 | 0
637875 | 5954930 | 1.5 | 0.00058778 | 0.0031852 | 0.0016664 | 0 | 0.00060585 | 0.00060585 | 5.3853e-05 | 0.0050663 | 0 | 5.6097e-05 | 0.0024092 | 0 | 5.4424e-05 | 0.00036418 | 0
637975 | 5954930 | 1.5 | 0.00064492 | 0.0032102 | 0.0018336 | 0 | 0.0006625 | 0.0006625 | 5.8915e-05 | 0.0050593 | 0 | 6.1343e-05 | 0.0025381 | 0 | 5.9714e-05 | 0.00037342 | 0
638075 | 5954930 | 1.5 | 0.00070854 | 0.0035406 | 0.002045 | 0 | 0.00072502 | 0.00072502 | 6.5325e-05 | 0.0052342 | 0 | 6.7131e-05 | 0.0025665 | 0 | 6.5606e-05 | 0.00041774 | 0
638175 | 5954930 | 1.5 | 0.00077662 | 0.0038493 | 0.0022435 | 0 | 0.00079144 | 0.00079144 | 7.299e-05 | 0.0051852 | 0 | 7.3281e-05 | 0.0026734 | 0 | 7.1909e-05 | 0.00039877 | 0
638275 | 5954930 | 1.5 | 0.00084584 | 0.0040871 | 0.0025046 | 0 | 0.00085865 | 0.00085865 | 8.1209e-05 | 0.0057441 | 0 | 7.9505e-05 | 0.0026105 | 0 | 7.8319e-05 | 0.00044624 | 0
638375 | 5954930 | 1.5 | 0.00091185 | 0.0042521 | 0.0027175 | 0 | 0.00092279 | 0.00092279 | 8.8975e-05 | 0.0054821 | 0 | 8.5443e-05 | 0.0026555 | 0 | 8.4431e-05 | 0.00047273 | 0
638475 | 5954930 | 1.5 | 0.00097027 | 0.004468 | 0.0028521 | 0 | 0.00098011 | 0.00098011 | 9.5369e-05 | 0.0055369 | 0 | 9.0751e-05 | 0.0027627 | 0 | 8.984e-05 | 0.00052787 | 0
638575 | 5954930 | 1.5 | 0.0010174 | 0.0047035 | 0.0030717 | 0 | 0.0010276 | 0.0010276 | 9.9659e-05 | 0.0054226 | 0 | 9.5148e-05 | 0.0027741 | 0 | 9.4206e-05 | 0.00045049 | 0
638675 | 5954930 | 1.5 | 0.0010513 | 0.0047797 | 0.0029182 | 0 | 0.0010637 | 0.0010637 | 0.0001015 | 0.0055905 | 0 | 9.849e-05 | 0.0026887 | 0 | 9.7341e-05 | 0.00047576 | 0
638775 | 5954930 | 1.5 | 0.0010719 | 0.0050214 | 0.0029142 | 0 | 0.0010885 | 0.0010885 | 0.00010165 | 0.0053061 | 0 | 0.00010078 | 0.002646 | 0 | 9.9254e-05 | 0.00049813 | 0
638875 | 5954930 | 1.5 | 0.0010809 | 0.0051247 | 0.002971 | 0 | 0.0011029 | 0.0011029 | 0.00010173 | 0.0051068 | 0 | 0.00010212 | 0.0026568 | 0 | 0.00010008 | 0.00052791 | 0
638975 | 5954930 | 1.5 | 0.0010803 | 0.0050987 | 0.0027913 | 0 | 0.0011079 | 0.0011079 | 0.00010278 | 0.0051535 | 0 | 0.00010259 | 0.0026932 | 0 | 0.00010002 | 0.00053119 | 0
639075 | 5954930 | 1.5 | 0.0010723 | 0.0049299 | 0.0026822 | 0 | 0.0011048 | 0.0011048 | 0.00010384 | 0.0057368 | 0 | 0.0001023 | 0.0026737 | 0 | 9.9287e-05 | 0.00055543 | 0
639175 | 5954930 | 1.5 | 0.0010591 | 0.0049498 | 0.0027182 | 0 | 0.0010947 | 0.0010947 | 0.00010325 | 0.0054646 | 0 | 0.00010136 | 0.0028051 | 0 | 9.8064e-05 | 0.00056308 | 0
639275 | 5954930 | 1.5 | 0.0010421 | 0.0049157 | 0.0027842 | 0 | 0.0010785 | 0.0010785 | 0.00010069 | 0.0053456 | 0 | 9.9861e-05 | 0.0026984 | 0 | 9.6489e-05 | 0.00056949 | 0
639375 | 5954930 | 1.5 | 0.0010228 | 0.004695 | 0.0028372 | 0 | 0.0010579 | 0.0010579 | 9.7367e-05 | 0.0053403 | 0 | 9.7953e-05 | 0.0026262 | 0 | 9.4701e-05 | 0.00059617 | 0
639475 | 5954930 | 1.5 | 0.0010026 | 0.0043784 | 0.0029013 | 0 | 0.001035 | 0.001035 | 9.437e-05 | 0.0055084 | 0 | 9.5833e-05 | 0.0025041 | 0 | 9.2838e-05 | 0.00054452 | 0
639575 | 5954930 | 1.5 | 0.00098284 | 0.0043035 | 0.0027835 | 0 | 0.0010117 | 0.0010117 | 9.1852e-05 | 0.0052129 | 0 | 9.3671e-05 | 0.0025366 | 0 | 9.1004e-05 | 0.00055286 | 0
639675 | 5954930 | 1.5 | 0.00096422 | 0.004232 | 0.002798 | 0 | 0.00098947 | 0.00098947 | 8.978e-05 | 0.0051829 | 0 | 9.1617e-05 | 0.0025625 | 0 | 8.928e-05 | 0.00058197 | 0
639775 | 5954930 | 1.5 | 0.00094742 | 0.0044469 | 0.002753 | 0 | 0.00096961 | 0.00096961 | 8.8356e-05 | 0.0051841 | 0 | 8.9779e-05 | 0.002659 | 0 | 8.7724e-05 | 0.00058902 | 0
639875 | 5954930 | 1.5 | 0.00093244 | 0.0045061 | 0.0026325 | 0 | 0.00095232 | 0.00095232 | 8.7512e-05 | 0.0052382 | 0 | 8.8177e-05 | 0.0026315 | 0 | 8.6337e-05 | 0.00054532 | 0
639975 | 5954930 | 1.5 | 0.00091884 | 0.0046278 | 0.0025114 | 0 | 0.00093715 | 0.00093715 | 8.6955e-05 | 0.0057313 | 0 | 8.6774e-05 | 0.0026115 | 0 | 8.5078e-05 | 0.00049362 | 0
640075 | 5954930 | 1.5 | 0.00090618 | 0.004745 | 0.002491 | 0 | 0.00092355 | 0.00092355 | 8.6397e-05 | 0.0053966 | 0 | 8.5514e-05 | 0.0025996 | 0 | 8.3906e-05 | 0.00051188 | 0
640175 | 5954930 | 1.5 | 0.00089367 | 0.0045548 | 0.0024154 | 0 | 0.00091049 | 0.00091049 | 8.5477e-05 | 0.0050984 | 0 | 8.4304e-05 | 0.0026334 | 0 | 8.2747e-05 | 0.00054608 | 0
640275 | 5954930 | 1.5 | 0.00088076 | 0.0047529 | 0.0024401 | 0 | 0.0008972 | 0.0008972 | 8.4264e-05 | 0.0051443 | 0 | 8.3074e-05 | 0.0025214 | 0 | 8.1552e-05 | 0.00051536 | 0
640375 | 5954930 | 1.5 | 0.00086664 | 0.0045094 | 0.002568 | 0 | 0.00088265 | 0.00088265 | 8.2737e-05 | 0.0048097 | 0 | 8.1727e-05 | 0.0024761 | 0 | 8.0244e-05 | 0.00052815 | 0
640475 | 5954930 | 1.5 | 0.00085101 | 0.0046964 | 0.0024593 | 0 | 0.00086643 | 0.00086643 | 8.1183e-05 | 0.005182 | 0 | 8.0225e-05 | 0.0024233 | 0 | 7.8797e-05 | 0.00053688 | 0
640575 | 5954930 | 1.5 | 0.00083344 | 0.0049105 | 0.0024992 | 0 | 0.00084801 | 0.00084801 | 7.9677e-05 | 0.0048576 | 0 | 7.8519e-05 | 0.0023771 | 0 | 7.717e-05 | 0.0005402 | 0
640675 | 5954930 | 1.5 | 0.00081383 | 0.004987 | 0.0024291 | 0 | 0.00082726 | 0.00082726 | 7.8336e-05 | 0.0047411 | 0 | 7.6598e-05 | 0.0023931 | 0 | 7.5355e-05 | 0.00052578 | 0
640775 | 5954930 | 1.5 | 0.0007923 | 0.0048635 | 0.0023457 | 0 | 0.00080439 | 0.00080439 | 7.7003e-05 | 0.0044775 | 0 | 7.448e-05 | 0.0023623 | 0 | 7.3361e-05 | 0.00053329 | 0
640875 | 5954930 | 1.5 | 0.00076919 | 0.0046926 | 0.0021813 | 0 | 0.00077979 | 0.00077979 | 7.5548e-05 | 0.004576 | 0 | 7.2202e-05 | 0.002278 | 0 | 7.1221e-05 | 0.0005246 | 0
640975 | 5954930 | 1.5 | 0.00074474 | 0.0048324 | 0.0021269 | 0 | 0.00075379 | 0.00075379 | 7.3677e-05 | 0.0046864 | 0 | 6.9795e-05 | 0.0022688 | 0 | 6.8957e-05 | 0.00052007 | 0
641075 | 5954930 | 1.5 | 0.00071962 | 0.0045646 | 0.0020822 | 0 | 0.00072717 | 0.00072717 | 7.1402e-05 | 0.0045409 | 0 | 6.7331e-05 | 0.0023077 | 0 | 6.6631e-05 | 0.00052416 | 0
641175 | 5954930 | 1.5 | 0.00069407 | 0.0043197 | 0.0020473 | 0 | 0.00070025 | 0.00070025 | 6.8687e-05 | 0.004444 | 0 | 6.4838e-05 | 0.0022504 | 0 | 6.4266e-05 | 0.00052279 | 0
641275 | 5954930 | 1.5 | 0.00066854 | 0.0040999 | 0.0018965 | 0 | 0.00067353 | 0.00067353 | 6.5649e-05 | 0.004414 | 0 | 6.2364e-05 | 0.0022234 | 0 | 6.1902e-05 | 0.00051671 | 0
641375 | 5954930 | 1.5 | 0.00064343 | 0.0039064 | 0.0020239 | 0 | 0.00064745 | 0.00064745 | 6.2513e-05 | 0.0044572 | 0 | 5.9949e-05 | 0.0021265 | 0 | 5.9577e-05 | 0.00050669 | 0
636375 | 5955030 | 1.5 | 0.00022113 | 0.0019485 | 0.00098517 | 0 | 0.00021834 | 0.00021834 | 2.0142e-05 | 0.0032957 | 0 | 2.0216e-05 | 0.0013876 | 0 | 2.0475e-05 | 0.00019709 | 0
636475 | 5955030 | 1.5 | 0.0002335 | 0.0020114 | 0.00097061 | 0 | 0.00023157 | 0.00023157 | 2.1144e-05 | 0.0035717 | 0 | 2.1441e-05 | 0.0014381 | 0 | 2.162e-05 | 0.00021339 | 0
636575 | 5955030 | 1.5 | 0.00024663 | 0.0020561 | 0.0010289 | 0 | 0.00024579 | 0.00024579 | 2.2237e-05 | 0.0034923 | 0 | 2.2758e-05 | 0.0014744 | 0 | 2.2836e-05 | 0.00022819 | 0
636675 | 5955030 | 1.5 | 0.00026063 | 0.0021056 | 0.0011014 | 0 | 0.0002611 | 0.0002611 | 2.3487e-05 | 0.0033217 | 0 | 2.4176e-05 | 0.0016176 | 0 | 2.4132e-05 | 0.00022885 | 0
636775 | 5955030 | 1.5 | 0.00027553 | 0.0021831 | 0.0011338 | 0 | 0.00027755 | 0.00027755 | 2.4971e-05 | 0.0028421 | 0 | 2.5699e-05 | 0.0015846 | 0 | 2.5513e-05 | 0.00022655 | 0
636875 | 5955030 | 1.5 | 0.00029138 | 0.0021874 | 0.0011869 | 0 | 0.00029514 | 0.00029514 | 2.6721e-05 | 0.0033931 | 0 | 2.7328e-05 | 0.0017014 | 0 | 2.6979e-05 | 0.00022731 | 0
636975 | 5955030 | 1.5 | 0.0003083 | 0.0023335 | 0.001217 | 0 | 0.00031398 | 0.00031398 | 2.876e-05 | 0.0039331 | 0 | 2.9072e-05 | 0.001677 | 0 | 2.8546e-05 | 0.00023709 | 0
637075 | 5955030 | 1.5 | 0.00032641 | 0.0024443 | 0.0012476 | 0 | 0.00033409 | 0.00033409 | 3.0995e-05 | 0.0042004 | 0 | 3.0935e-05 | 0.0017043 | 0 | 3.0223e-05 | 0.00025878 | 0
637175 | 5955030 | 1.5 | 0.00034598 | 0.0026018 | 0.00125 | 0 | 0.00035569 | 0.00035569 | 3.3324e-05 | 0.0044012 | 0 | 3.2934e-05 | 0.0018711 | 0 | 3.2035e-05 | 0.00025897 | 0
637275 | 5955030 | 1.5 | 0.00036736 | 0.0026203 | 0.0012603 | 0 | 0.00037904 | 0.00037904 | 3.5626e-05 | 0.0043253 | 0 | 3.5096e-05 | 0.0019739 | 0 | 3.4015e-05 | 0.00027634 | 0
637375 | 5955030 | 1.5 | 0.0003911 | 0.0027439 | 0.0012877 | 0 | 0.00040457 | 0.00040457 | 3.7881e-05 | 0.0042341 | 0 | 3.746e-05 | 0.0021116 | 0 | 3.6213e-05 | 0.00029741 | 0
637475 | 5955030 | 1.5 | 0.00041787 | 0.0028014 | 0.0013739 | 0 | 0.00043287 | 0.00043287 | 4.0149e-05 | 0.004361 | 0 | 4.0081e-05 | 0.0021304 | 0 | 3.8692e-05 | 0.00031473 | 0
637575 | 5955030 | 1.5 | 0.00044865 | 0.0027194 | 0.0014245 | 0 | 0.00046486 | 0.00046486 | 4.2577e-05 | 0.0044902 | 0 | 4.3042e-05 | 0.0020956 | 0 | 4.1541e-05 | 0.00032727 | 0
637675 | 5955030 | 1.5 | 0.00048431 | 0.002613 | 0.0014523 | 0 | 0.00050135 | 0.00050135 | 4.5285e-05 | 0.0044497 | 0 | 4.6422e-05 | 0.0021166 | 0 | 4.4844e-05 | 0.00033411 | 0
637775 | 5955030 | 1.5 | 0.00052579 | 0.0029778 | 0.0015283 | 0 | 0.00054321 | 0.00054321 | 4.8472e-05 | 0.0046716 | 0 | 5.0297e-05 | 0.0022479 | 0 | 4.8684e-05 | 0.00034452 | 0
637875 | 5955030 | 1.5 | 0.00057356 | 0.0030133 | 0.001638 | 0 | 0.00059088 | 0.00059088 | 5.2399e-05 | 0.0047538 | 0 | 5.4711e-05 | 0.0023998 | 0 | 5.3108e-05 | 0.00035321 | 0
637975 | 5955030 | 1.5 | 0.00062765 | 0.0031595 | 0.0017783 | 0 | 0.00064431 | 0.00064431 | 5.7449e-05 | 0.0049092 | 0 | 5.9658e-05 | 0.0024473 | 0 | 5.8116e-05 | 0.00037196 | 0
638075 | 5955030 | 1.5 | 0.00068688 | 0.0033887 | 0.0019865 | 0 | 0.00070234 | 0.00070234 | 6.369e-05 | 0.0050659 | 0 | 6.5031e-05 | 0.0025368 | 0 | 6.36e-05 | 0.00038483 | 0
638175 | 5955030 | 1.5 | 0.00074917 | 0.0035955 | 0.0021323 | 0 | 0.00076297 | 0.00076297 | 7.0889e-05 | 0.0051147 | 0 | 7.0646e-05 | 0.0025385 | 0 | 6.9368e-05 | 0.00039069 | 0
638275 | 5955030 | 1.5 | 0.00081152 | 0.0038322 | 0.0024118 | 0 | 0.00082344 | 0.00082344 | 7.8361e-05 | 0.0056309 | 0 | 7.6245e-05 | 0.0025544 | 0 | 7.514e-05 | 0.00042795 | 0
638375 | 5955030 | 1.5 | 0.00087006 | 0.0040959 | 0.0025571 | 0 | 0.00088034 | 0.00088034 | 8.5195e-05 | 0.0054933 | 0 | 8.1513e-05 | 0.0025658 | 0 | 8.0561e-05 | 0.00046565 | 0
638475 | 5955030 | 1.5 | 0.00092118 | 0.0042554 | 0.0026956 | 0 | 0.0009306 | 0.0009306 | 9.0653e-05 | 0.0052045 | 0 | 8.6167e-05 | 0.0026602 | 0 | 8.5295e-05 | 0.00050047 | 0
638575 | 5955030 | 1.5 | 0.00096208 | 0.0044541 | 0.0029039 | 0 | 0.00097198 | 0.00097198 | 9.4218e-05 | 0.005236 | 0 | 8.9998e-05 | 0.0026777 | 0 | 8.9081e-05 | 0.00042948 | 0
638675 | 5955030 | 1.5 | 0.00099123 | 0.0045404 | 0.0027314 | 0 | 0.0010033 | 0.0010033 | 9.5625e-05 | 0.0054664 | 0 | 9.2899e-05 | 0.0026061 | 0 | 9.178e-05 | 0.00045216 | 0
638775 | 5955030 | 1.5 | 0.0010089 | 0.004765 | 0.0027444 | 0 | 0.0010248 | 0.0010248 | 9.5617e-05 | 0.0051493 | 0 | 9.4893e-05 | 0.0025559 | 0 | 9.3421e-05 | 0.0004706 | 0
638875 | 5955030 | 1.5 | 0.0010167 | 0.004845 | 0.0027999 | 0 | 0.0010375 | 0.0010375 | 9.5654e-05 | 0.0049545 | 0 | 9.6066e-05 | 0.0025674 | 0 | 9.4134e-05 | 0.00049539 | 0
638975 | 5955030 | 1.5 | 0.0010161 | 0.0048449 | 0.0026551 | 0 | 0.0010422 | 0.0010422 | 9.6594e-05 | 0.0049056 | 0 | 9.65e-05 | 0.0025986 | 0 | 9.4085e-05 | 0.00050868 | 0
639075 | 5955030 | 1.5 | 0.0010093 | 0.0046936 | 0.0025229 | 0 | 0.0010398 | 0.0010398 | 9.7655e-05 | 0.0054764 | 0 | 9.628e-05 | 0.0025696 | 0 | 9.345e-05 | 0.00053131 | 0
639175 | 5955030 | 1.5 | 0.00099783 | 0.0047054 | 0.0025629 | 0 | 0.0010314 | 0.0010314 | 9.7353e-05 | 0.0053846 | 0 | 9.5498e-05 | 0.0027059 | 0 | 9.2392e-05 | 0.00055191 | 0
639275 | 5955030 | 1.5 | 0.00098297 | 0.00464 | 0.0026497 | 0 | 0.0010176 | 0.0010176 | 9.5204e-05 | 0.0052267 | 0 | 9.4218e-05 | 0.0026466 | 0 | 9.1016e-05 | 0.00053251 | 0
639375 | 5955030 | 1.5 | 0.00096593 | 0.0044587 | 0.002705 | 0 | 0.00099964 | 0.00099964 | 9.2212e-05 | 0.0051234 | 0 | 9.2559e-05 | 0.0025365 | 0 | 8.9438e-05 | 0.00058731 | 0
639475 | 5955030 | 1.5 | 0.00094807 | 0.0041843 | 0.0027688 | 0 | 0.00097945 | 0.00097945 | 8.9422e-05 | 0.0053089 | 0 | 9.069e-05 | 0.0024038 | 0 | 8.7784e-05 | 0.00052936 | 0
639575 | 5955030 | 1.5 | 0.00093028 | 0.0040511 | 0.0026286 | 0 | 0.00095852 | 0.00095852 | 8.7053e-05 | 0.0052187 | 0 | 8.8751e-05 | 0.0024244 | 0 | 8.6137e-05 | 0.00052405 | 0
639675 | 5955030 | 1.5 | 0.00091337 | 0.0041116 | 0.0026128 | 0 | 0.00093829 | 0.00093829 | 8.5071e-05 | 0.0051142 | 0 | 8.6878e-05 | 0.0024756 | 0 | 8.4571e-05 | 0.00053114 | 0
639775 | 5955030 | 1.5 | 0.00089801 | 0.0042052 | 0.0025956 | 0 | 0.00091994 | 0.00091994 | 8.3633e-05 | 0.0050945 | 0 | 8.518e-05 | 0.0024976 | 0 | 8.3149e-05 | 0.00057579 | 0
639875 | 5955030 | 1.5 | 0.00088416 | 0.0042113 | 0.0024612 | 0 | 0.0009037 | 0.0009037 | 8.2697e-05 | 0.0049862 | 0 | 8.3675e-05 | 0.0025613 | 0 | 8.1867e-05 | 0.00053896 | 0
639975 | 5955030 | 1.5 | 0.00087185 | 0.0043699 | 0.0023847 | 0 | 0.00088967 | 0.00088967 | 8.2199e-05 | 0.0053422 | 0 | 8.2377e-05 | 0.0025446 | 0 | 8.0727e-05 | 0.0004933 | 0
640075 | 5955030 | 1.5 | 0.00086052 | 0.0045599 | 0.0023293 | 0 | 0.00087724 | 0.00087724 | 8.1774e-05 | 0.0052994 | 0 | 8.1226e-05 | 0.002493 | 0 | 7.9678e-05 | 0.00047097 | 0
640175 | 5955030 | 1.5 | 0.00084963 | 0.0044733 | 0.0023303 | 0 | 0.00086569 | 0.00086569 | 8.1166e-05 | 0.0052745 | 0 | 8.0157e-05 | 0.0025438 | 0 | 7.8669e-05 | 0.00050958 | 0
640275 | 5955030 | 1.5 | 0.00083863 | 0.0043771 | 0.002257 | 0 | 0.00085429 | 0.00085429 | 8.026e-05 | 0.0048804 | 0 | 7.9101e-05 | 0.0024313 | 0 | 7.7651e-05 | 0.0005063 | 0
640375 | 5955030 | 1.5 | 0.00082693 | 0.0046674 | 0.0023555 | 0 | 0.00084225 | 0.00084225 | 7.9047e-05 | 0.0049698 | 0 | 7.7986e-05 | 0.0024186 | 0 | 7.6568e-05 | 0.00049135 | 0
640475 | 5955030 | 1.5 | 0.00081405 | 0.0043413 | 0.0024539 | 0 | 0.00082895 | 0.00082895 | 7.7678e-05 | 0.0046358 | 0 | 7.6754e-05 | 0.0023717 | 0 | 7.5375e-05 | 0.00050249 | 0
640575 | 5955030 | 1.5 | 0.00079957 | 0.0045865 | 0.0023281 | 0 | 0.00081386 | 0.00081386 | 7.628e-05 | 0.0048692 | 0 | 7.5357e-05 | 0.0023172 | 0 | 7.4034e-05 | 0.00050839 | 0
640675 | 5955030 | 1.5 | 0.0007834 | 0.0047052 | 0.0023368 | 0 | 0.00079685 | 0.00079685 | 7.5008e-05 | 0.0046482 | 0 | 7.3782e-05 | 0.002288 | 0 | 7.2537e-05 | 0.0005099 | 0
640775 | 5955030 | 1.5 | 0.00076534 | 0.0047164 | 0.0022924 | 0 | 0.0007777 | 0.0007777 | 7.3833e-05 | 0.0044446 | 0 | 7.201e-05 | 0.0022748 | 0 | 7.0865e-05 | 0.00050037 | 0
640875 | 5955030 | 1.5 | 0.00074561 | 0.0046125 | 0.0021856 | 0 | 0.00075672 | 0.00075672 | 7.2649e-05 | 0.0043988 | 0 | 7.0067e-05 | 0.0022752 | 0 | 6.9038e-05 | 0.00050159 | 0
640975 | 5955030 | 1.5 | 0.00072454 | 0.0045126 | 0.0020409 | 0 | 0.00073428 | 0.00073428 | 7.1303e-05 | 0.0044985 | 0 | 6.7989e-05 | 0.0021886 | 0 | 6.7087e-05 | 0.00049316 | 0
641075 | 5955030 | 1.5 | 0.00070231 | 0.0046223 | 0.0020179 | 0 | 0.00071065 | 0.00071065 | 6.9567e-05 | 0.0045452 | 0 | 6.5801e-05 | 0.0021787 | 0 | 6.5029e-05 | 0.00049582 | 0
641175 | 5955030 | 1.5 | 0.00067951 | 0.0043777 | 0.0019745 | 0 | 0.00068651 | 0.00068651 | 6.7471e-05 | 0.0043541 | 0 | 6.3565e-05 | 0.002198 | 0 | 6.2918e-05 | 0.00049909 | 0
641275 | 5955030 | 1.5 | 0.00065637 | 0.0041535 | 0.0019489 | 0 | 0.00066214 | 0.00066214 | 6.4982e-05 | 0.0042368 | 0 | 6.1309e-05 | 0.0021686 | 0 | 6.0775e-05 | 0.00049764 | 0
641375 | 5955030 | 1.5 | 0.00063321 | 0.0039515 | 0.001829 | 0 | 0.00063791 | 0.00063791 | 6.2212e-05 | 0.0042488 | 0 | 5.9066e-05 | 0.0021246 | 0 | 5.8631e-05 | 0.00049204 | 0