## Construction (hidden)
Table 8B.H1 Construction Phase Road Traffic Modelling Results (μg m-3)
ID | NO2 2024 Baseline | NO2 2024 With Dev. | NO2 Increase | PM10 2024 Baseline | PM10 2024 With | PM10 Increase | PM2.5 2024 Baseline | PM2.5 2024 With Dev. | PM2.5 Increase | IAQM impact
R1 | 8.47 | 8.49 | 0.02 | 14.442 | 14.4461 | 0.004182 | 8.895 | 8.8974 | 0.0024199 | Negligible
R2 | 10.53 | 10.67 | 0.14 | 15.9018 | 15.9129 | 0.011057 | 9.5 | 9.5065 | 0.0065054 | Negligible
R3 | 12.05 | 12.07 | 0.02 | 16.3308 | 16.3379 | 0.0071048 | 9.7496 | 9.7537 | 0.0040662 | Negligible
R4 | 15.58 | 15.6 | 0.02 | 17.2357 | 17.2492 | 0.013437 | 10.2771 | 10.2848 | 0.0076467 | Negligible
R5 | 13.25 | 13.28 | 0.03 | 16.6246 | 16.6344 | 0.0097465 | 9.921 | 9.9265 | 0.0055618 | Negligible
R6 | 13.5 | 13.63 | 0.13 | 16.4385 | 16.4843 | 0.045818 | 9.8375 | 9.8638 | 0.026308 | Negligible
R7 | 21.92 | 22.06 | 0.14 | 18.0963 | 18.1244 | 0.028061 | 10.8103 | 10.8265 | 0.016179 | Negligible
R8 | 13.46 | 13.49 | 0.03 | 15.7242 | 15.7319 | 0.0076408 | 10.0322 | 10.0366 | 0.0044181 | Negligible
R9 | 19.85 | 20.07 | 0.22 | 16.2768 | 16.2946 | 0.01787 | 10.3748 | 10.3856 | 0.010745 | Negligible
R10 | 12.57 | 12.58 | 0.01 | 15.5035 | 15.5063 | 0.0027732 | 9.903 | 9.9047 | 0.0016209 | Negligible
R11 | 15.95 | 16 | 0.05 | 16.2848 | 16.2945 | 0.0097258 | 10.3618 | 10.3676 | 0.0057247 | Negligible
R12 | 10.91 | 10.92 | 0.01 | 14.4677 | 14.4692 | 0.0015264 | 9.2059 | 9.2068 | 0.00088787 | Negligible
R13 | 12.15 | 12.16 | 0.01 | 15.4348 | 15.4365 | 0.0016691 | 9.8622 | 9.8632 | 0.00096843 | Negligible
R14 | 8.1 | 8.11 | 0.01 | 14.3735 | 14.3755 | 0.0020139 | 8.8546 | 8.8557 | 0.001163 | Negligible
R15 | 9.64 | 9.66 | 0.02 | 15.5487 | 15.5531 | 0.0044684 | 9.316 | 9.3186 | 0.002581 | Negligible
R16 | 14.75 | 14.85 | 0.1 | 17.7552 | 17.777 | 0.021762 | 10.3617 | 10.3746 | 0.012862 | Negligible
R17 | 16.91 | 16.96 | 0.05 | 15.9595 | 15.9712 | 0.011624 | 10.128 | 10.1349 | 0.0068619 | Negligible
R18 | 20.15 | 20.25 | 0.1 | 16.6549 | 16.676 | 0.021057 | 10.539 | 10.5515 | 0.012474 | Negligible
R19 | 24.87 | 25 | 0.13 | 16.9018 | 16.9263 | 0.02456 | 10.7007 | 10.7155 | 0.014763 | Negligible
R20 | 20.24 | 20.34 | 0.1 | 16.7278 | 16.7506 | 0.022789 | 10.581 | 10.5945 | 0.013484 | Negligible
R21 | 19.05 | 19.13 | 0.08 | 16.3791 | 16.3964 | 0.017316 | 10.3767 | 10.387 | 0.010262 | Negligible
R22 | 16.37 | 16.4 | 0.03 | 15.7174 | 15.724 | 0.0065391 | 9.9873 | 9.9912 | 0.0038725 | Negligible
R23 | 21.17 | 21.28 | 0.11 | 16.829 | 16.8517 | 0.022703 | 10.6427 | 10.6561 | 0.013463 | Negligible
R24 | 22 | 22.1 | 0.1 | 16.8767 | 16.8993 | 0.022665 | 10.6733 | 10.6867 | 0.013454 | Negligible
R26 | 23.01 | 23.09 | 0.08 | 16.4778 | 16.4936 | 0.015803 | 10.4494 | 10.4589 | 0.0095184 | Negligible
R27 | 22.14 | 22.25 | 0.11 | 16.6256 | 16.6458 | 0.020224 | 10.5308 | 10.5429 | 0.012101 | Negligible
R28 | 15.13 | 15.15 | 0.02 | 15.5202 | 15.524 | 0.003837 | 9.8696 | 9.8718 | 0.0022523 | Negligible
R29 | 15.07 | 15.09 | 0.02 | 15.5022 | 15.5064 | 0.0042054 | 9.8591 | 9.8616 | 0.0024756 | Negligible
R30 | 23.84 | 23.96 | 0.12 | 17.4853 | 17.4972 | 0.011965 | 10.4984 | 10.5056 | 0.0071729 | Negligible
R31 | 23.31 | 23.46 | 0.15 | 17.0517 | 17.0617 | 0.010025 | 10.2473 | 10.2533 | 0.0060297 | Negligible
R32 | 21.3 | 21.4 | 0.1 | 17.1014 | 17.1109 | 0.0094207 | 10.27 | 10.2756 | 0.0056418 | Negligible
R33 | 16.91 | 16.97 | 0.06 | 17.3998 | 17.4104 | 0.010632 | 10.4225 | 10.4287 | 0.0062578 | Negligible
R34 | 10.79 | 10.81 | 0.02 | 16.7696 | 16.7732 | 0.003545 | 9.7816 | 9.7836 | 0.0020684 | Negligible
R35 | 20.31 | 20.35 | 0.04 | 16.8495 | 16.8592 | 0.0096843 | 10.6472 | 10.6529 | 0.0056951 | Negligible
R36 | 20.84 | 20.89 | 0.05 | 16.9441 | 16.9544 | 0.010327 | 10.7035 | 10.7095 | 0.0060742 | Negligible
R37 | 24.59 | 24.64 | 0.05 | 16.6588 | 16.6678 | 0.0089646 | 10.5579 | 10.5633 | 0.0053752 | Negligible
R38 | 29.39 | 29.45 | 0.06 | 16.6337 | 16.6427 | 0.0090742 | 10.5657 | 10.5712 | 0.0055559 | Negligible
R39 | 25.08 | 25.13 | 0.05 | 16.3055 | 16.3139 | 0.0084493 | 10.3591 | 10.3642 | 0.0051413 | Negligible
R40 | 18.18 | 18.21 | 0.03 | 16.0044 | 16.0105 | 0.0061186 | 10.1575 | 10.1611 | 0.0036338 | Negligible
R41 | 34.74 | 34.82 | 0.08 | 17.0777 | 17.0911 | 0.013425 | 10.8405 | 10.8488 | 0.0082568 | Negligible
R42 | 20.04 | 20.08 | 0.04 | 16.5091 | 16.5171 | 0.0080525 | 10.4522 | 10.457 | 0.004777 | Negligible
R43 | 18.95 | 18.98 | 0.03 | 16.4886 | 16.4961 | 0.0075372 | 10.436 | 10.4404 | 0.0044423 | Negligible
R44 | 16.05 | 16.07 | 0.02 | 15.7695 | 15.7737 | 0.0041491 | 10.015 | 10.0174 | 0.0024374 | Negligible
R45 | 14.78 | 14.8 | 0.02 | 15.7017 | 15.7055 | 0.0037997 | 10.2301 | 10.2324 | 0.002236 | Negligible
R46 | 13.89 | 13.9 | 0.01 | 15.443 | 15.4459 | 0.0028268 | 10.0794 | 10.081 | 0.0016588 | Negligible
R47 | 30.95 | 31 | 0.05 | 16.702 | 16.7103 | 0.0082124 | 10.8662 | 10.8712 | 0.0050406 | Negligible
R48 | 18.69 | 18.72 | 0.03 | 15.7788 | 15.7827 | 0.0039418 | 10.2892 | 10.2915 | 0.0023722 | Negligible
R49 | 22.91 | 22.95 | 0.04 | 16.1964 | 16.2022 | 0.0058017 | 10.5441 | 10.5476 | 0.0035154 | Negligible
R50 | 18.24 | 18.28 | 0.04 | 16.4809 | 16.488 | 0.0070455 | 10.6876 | 10.6917 | 0.004158 | Negligible
R51 | 19.83 | 19.87 | 0.04 | 16.9123 | 16.9213 | 0.0090742 | 10.9398 | 10.9451 | 0.0053515 | Negligible
R52 | 19.39 | 19.43 | 0.04 | 16.6315 | 16.6393 | 0.0078896 | 10.7782 | 10.7829 | 0.0046674 | Negligible
R53 | 23.68 | 23.77 | 0.09 | 17.8741 | 17.8963 | 0.022111 | 11.5054 | 11.5185 | 0.013034 | Negligible
R54 | 20.08 | 20.17 | 0.09 | 16.7223 | 16.7419 | 0.019623 | 10.5278 | 10.5394 | 0.01155 | Negligible
R55 | 14.61 | 14.62 | 0.01 | 15.509 | 15.5118 | 0.0027631 | 10.1198 | 10.1214 | 0.0016327 | Negligible
R56 | 14.51 | 14.52 | 0.01 | 15.5051 | 15.5081 | 0.0029823 | 10.1171 | 10.1189 | 0.0017574 | Negligible
R57 | 14.75 | 14.77 | 0.02 | 15.4456 | 15.4494 | 0.0038672 | 9.8255 | 9.8278 | 0.0022688 | Negligible
R58 | 14.63 | 14.65 | 0.02 | 15.4235 | 15.4269 | 0.0034372 | 9.8124 | 9.8144 | 0.0020094 | Negligible
R59 | 12.83 | 12.85 | 0.02 | 15.5559 | 15.5598 | 0.0039113 | 9.9339 | 9.9362 | 0.0022884 | Negligible
R60 | 11.47 | 11.48 | 0.01 | 14.5922 | 14.5948 | 0.0025982 | 9.279 | 9.2805 | 0.0015202 | Negligible
R61 | 13.39 | 13.4 | 0.01 | 15.3678 | 15.3706 | 0.0028301 | 10.0346 | 10.0363 | 0.0016555 | Negligible
R62 | 13.7 | 13.71 | 0.01 | 15.3902 | 15.3928 | 0.0025816 | 10.0485 | 10.0501 | 0.0015139 | Negligible
R63 | 13.43 | 13.44 | 0.01 | 15.3779 | 15.3804 | 0.0025126 | 10.0406 | 10.042 | 0.0014713 | Negligible
R64 | 13.7 | 13.71 | 0.01 | 15.4011 | 15.4035 | 0.0024163 | 10.0548 | 10.0562 | 0.0014177 | Negligible
R65 | 18.01 | 18.04 | 0.03 | 16.0796 | 16.0849 | 0.0053308 | 10.4579 | 10.4611 | 0.0031629 | Negligible
R66 | 14.43 | 14.45 | 0.02 | 15.5881 | 15.5918 | 0.0037404 | 10.1643 | 10.1665 | 0.0021993 | Negligible
R67 | 8.1 | 8.11 | 0.01 | 14.8781 | 14.8795 | 0.001386 | 9.0581 | 9.0589 | 0.0008014 | Negligible
R68 | 9.25 | 9.26 | 0.01 | 15.5241 | 15.5282 | 0.0040929 | 9.2432 | 9.2455 | 0.0023313 | Negligible
R69 | 9.7 | 9.72 | 0.02 | 15.5759 | 15.5802 | 0.0042614 | 9.3316 | 9.3341 | 0.0024486 | Negligible
R70 | 7.02 | 7.03 | 0.01 | 14.9362 | 14.9368 | 0.00059972 | 8.9214 | 8.9218 | 0.00034437 | Negligible
R71 | 7.1 | 7.1 | 0 | 14.6156 | 14.6166 | 0.00096843 | 8.7944 | 8.795 | 0.00055796 | Negligible
R72 | 10.04 | 10.05 | 0.01 | 15.5721 | 15.5739 | 0.0017769 | 9.4617 | 9.4628 | 0.0010389 | Negligible
R73 | 10.09 | 10.09 | 0 | 15.5878 | 15.5897 | 0.0018667 | 9.4708 | 9.4719 | 0.0010872 | Negligible
R74 | 10.28 | 10.28 | 0 | 14.7789 | 14.7803 | 0.0014479 | 9.481 | 9.4818 | 0.00084493 | Negligible
R75 | 11.47 | 11.48 | 0.01 | 14.8652 | 14.8674 | 0.0022466 | 9.4661 | 9.4674 | 0.0013161 | Negligible
R76 | 15.41 | 15.42 | 0.01 | 16.5897 | 16.5921 | 0.00239 | 9.9586 | 9.96 | 0.0014038 | Negligible
R77 | 10.26 | 10.27 | 0.01 | 15.7377 | 15.7451 | 0.0074246 | 9.4256 | 9.4298 | 0.0042365 | Negligible
R78 | 20.3 | 20.47 | 0.17 | 18.2709 | 18.3102 | 0.039356 | 10.895 | 10.9183 | 0.023266 | Negligible
R79 | 26.92 | 27.24 | 0.32 | 16.5274 | 16.5638 | 0.03646 | 10.4959 | 10.5182 | 0.022229 | Negligible
R80 | 13.76 | 13.77 | 0.01 | 15.4173 | 15.4196 | 0.0022609 | 10.0642 | 10.0655 | 0.001328 | Negligible
R81 | 13.45 | 13.46 | 0.01 | 15.3787 | 15.3808 | 0.0020648 | 10.041 | 10.0422 | 0.0012098 | Negligible
R82 | 15.91 | 15.93 | 0.02 | 15.7266 | 15.7306 | 0.0040277 | 9.99 | 9.9924 | 0.0023684 | Negligible
R83 | 10.61 | 10.69 | 0.08 | 15.9805 | 16.0316 | 0.051054 | 9.545 | 9.574 | 0.028992 | Negligible
R84 | 19.24 | 19.65 | 0.41 | 16.0026 | 16.0579 | 0.05523 | 10.1621 | 10.1949 | 0.032876 | Negligible
R85 | 25.97 | 26.62 | 0.65 | 16.4788 | 16.53 | 0.051205 | 10.4641 | 10.4954 | 0.031271 | Negligible
R86 | 15.64 | 15.82 | 0.18 | 15.6663 | 15.7104 | 0.044095 | 9.9551 | 9.9809 | 0.025819 | Negligible
R87 | 13.96 | 13.97 | 0.01 | 15.4924 | 15.4952 | 0.0027572 | 10.1078 | 10.1094 | 0.0016182 | Negligible
R88 | 15.39 | 15.42 | 0.03 | 15.5506 | 15.555 | 0.0043861 | 9.888 | 9.8906 | 0.0025875 | Negligible
R89 | 17.51 | 17.53 | 0.02 | 16.032 | 16.0374 | 0.0054167 | 10.3487 | 10.3519 | 0.0032222 | Negligible
R90 | 17.89 | 17.91 | 0.02 | 15.7159 | 15.7196 | 0.0036664 | 10.2502 | 10.2524 | 0.0022004 | Negligible
R91 | 16.08 | 16.1 | 0.02 | 15.5852 | 15.5883 | 0.0030326 | 10.1687 | 10.1705 | 0.0018083 | Negligible
R92 | 10.29 | 10.29 | 0 | 14.6853 | 14.6865 | 0.0011748 | 9.567 | 9.5677 | 0.00068412 | Negligible
R93 | 10.18 | 10.19 | 0.01 | 14.6679 | 14.6689 | 0.001004 | 9.5567 | 9.5573 | 0.00058372 | Negligible
R94 | 14.27 | 14.31 | 0.04 | 15.836 | 15.8427 | 0.0066902 | 10.0995 | 10.1034 | 0.0039436 | Negligible
R95 | 17.86 | 17.93 | 0.07 | 16.1545 | 16.1696 | 0.01506 | 10.195 | 10.2039 | 0.0088669 | Negligible
R96 | 17.68 | 17.89 | 0.21 | 15.8786 | 15.91 | 0.031455 | 10.0846 | 10.1032 | 0.018599 | Negligible
R97 | 13.8 | 13.81 | 0.01 | 15.4258 | 15.4282 | 0.0023177 | 10.0692 | 10.0706 | 0.0013602 | Negligible
R98 | 13.93 | 13.94 | 0.01 | 15.441 | 15.4438 | 0.0027951 | 10.0784 | 10.08 | 0.0016416 | Negligible
R99 | 16.39 | 16.41 | 0.02 | 15.6106 | 15.6137 | 0.0031511 | 10.1844 | 10.1863 | 0.0018797 | Negligible
R100 | 10.32 | 10.33 | 0.01 | 14.6934 | 14.6946 | 0.0011888 | 9.5717 | 9.5724 | 0.0006933 | Negligible
R101 | 10.34 | 10.35 | 0.01 | 14.6965 | 14.6978 | 0.0012219 | 9.5736 | 9.5743 | 0.00071285 | Negligible
R102 | 11.66 | 11.67 | 0.01 | 14.9121 | 14.9147 | 0.002626 | 9.4936 | 9.4951 | 0.0015406 | Negligible
R103 | 10.04 | 10.04 | 0 | 15.5711 | 15.5729 | 0.0017698 | 9.4611 | 9.4622 | 0.0010348 | Negligible
R104 | 9.04 | 9.04 | 0 | 15.8776 | 15.8785 | 0.00085856 | 9.5105 | 9.511 | 0.00049932 | Negligible
R105 | 11.76 | 11.78 | 0.02 | 14.6618 | 14.6648 | 0.0030572 | 9.3198 | 9.3216 | 0.0017914 | Negligible
R106 | 12.06 | 12.08 | 0.02 | 14.7232 | 14.7269 | 0.0036279 | 9.356 | 9.3581 | 0.002127 | Negligible
R107 | 15.32 | 15.44 | 0.12 | 15.5892 | 15.6188 | 0.029571 | 9.9098 | 9.9271 | 0.017314 | Negligible
R108 | 13.16 | 13.27 | 0.11 | 15.6496 | 15.6752 | 0.02557 | 9.9886 | 10.0036 | 0.014993 | Negligible
R109 | 14.1 | 14.12 | 0.02 | 15.4692 | 15.4718 | 0.0026539 | 10.0952 | 10.0967 | 0.0015628 | Negligible
R110 | 13.71 | 13.72 | 0.01 | 15.4275 | 15.4301 | 0.0025766 | 10.0699 | 10.0714 | 0.0015122 | Negligible
R111 | 15.15 | 15.17 | 0.02 | 15.6557 | 15.6591 | 0.0033999 | 10.2055 | 10.2075 | 0.0020088 | Negligible
R112 | 12.26 | 12.27 | 0.01 | 14.7129 | 14.7162 | 0.003237 | 9.351 | 9.3529 | 0.0019058 | Negligible
R113 | 15.32 | 15.34 | 0.02 | 15.7445 | 15.7481 | 0.0036516 | 10.2567 | 10.2588 | 0.002156 | Negligible
R114 | 15.56 | 15.57 | 0.01 | 15.7918 | 15.7956 | 0.0038737 | 10.2845 | 10.2868 | 0.0022863 | Negligible
R115 | 14.11 | 14.13 | 0.02 | 15.5036 | 15.5063 | 0.0026654 | 10.034 | 10.0356 | 0.0015773 | Negligible
R116 | 11.67 | 11.74 | 0.07 | 16.1751 | 16.197 | 0.021877 | 9.6603 | 9.6729 | 0.012581 | Negligible
R117 | 12.53 | 12.55 | 0.02 | 14.8091 | 14.8132 | 0.0041018 | 9.4068 | 9.4092 | 0.0024128 | Negligible
R118 | 12.63 | 12.65 | 0.02 | 14.8329 | 14.8372 | 0.0042943 | 9.4208 | 9.4233 | 0.0025262 | Negligible
R119 | 17.01 | 17.03 | 0.02 | 15.9063 | 15.9107 | 0.0044157 | 10.3553 | 10.358 | 0.002621 | Negligible
R120 | 12.66 | 12.69 | 0.03 | 14.8391 | 14.8434 | 0.0043387 | 9.4244 | 9.427 | 0.002552 | Negligible
R121 | 15.78 | 15.8 | 0.02 | 15.5764 | 15.5794 | 0.0030297 | 10.1625 | 10.1643 | 0.0018009 | Negligible
R122 | 16.24 | 16.26 | 0.02 | 15.6094 | 15.6125 | 0.0031837 | 10.1831 | 10.185 | 0.0018992 | Negligible
R123 | 15.83 | 15.85 | 0.02 | 15.5904 | 15.5935 | 0.0031067 | 10.1707 | 10.1726 | 0.0018465 | Negligible
R124 | 15.4 | 15.42 | 0.02 | 15.5577 | 15.5606 | 0.0029497 | 10.1504 | 10.1522 | 0.0017512 | Negligible
R125 | 15.21 | 15.23 | 0.02 | 15.5122 | 15.5151 | 0.002926 | 10.1238 | 10.1255 | 0.0017325 | Negligible
R126 | 15.07 | 15.09 | 0.02 | 15.5014 | 15.5043 | 0.0028816 | 10.1171 | 10.1188 | 0.0017062 | Negligible
R127 | 15 | 15.02 | 0.02 | 15.4965 | 15.4994 | 0.0028638 | 10.1141 | 10.1158 | 0.0016958 | Negligible
R128 | 14.93 | 14.94 | 0.01 | 15.4906 | 15.4934 | 0.0028401 | 10.1104 | 10.1121 | 0.0016807 | Negligible
R129 | 14.28 | 14.3 | 0.02 | 15.4392 | 15.4419 | 0.0026583 | 10.0787 | 10.0802 | 0.0015661 | Negligible
R130 | 14.31 | 14.32 | 0.01 | 15.4414 | 15.4441 | 0.0026651 | 10.08 | 10.0816 | 0.0015711 | Negligible
R131 | 14.37 | 14.38 | 0.01 | 15.4465 | 15.4492 | 0.0026841 | 10.0832 | 10.0848 | 0.0015815 | Negligible
R132 | 14.4 | 14.41 | 0.01 | 15.449 | 15.4517 | 0.0026926 | 10.0847 | 10.0863 | 0.001588 | Negligible
R133 | 14.42 | 14.44 | 0.02 | 15.4511 | 15.4538 | 0.0026998 | 10.086 | 10.0876 | 0.0015927 | Negligible
R134 | 14.46 | 14.47 | 0.01 | 15.4537 | 15.4564 | 0.0027092 | 10.0876 | 10.0892 | 0.0015986 | Negligible
R135 | 14.49 | 14.5 | 0.01 | 15.4565 | 15.4592 | 0.0027187 | 10.0893 | 10.0909 | 0.0016046 | Negligible
R136 | 14.25 | 14.27 | 0.02 | 15.4367 | 15.4393 | 0.00265 | 10.0771 | 10.0787 | 0.0015616 | Negligible
R137 | 14.28 | 14.29 | 0.01 | 15.4392 | 15.4419 | 0.0026592 | 10.0787 | 10.0802 | 0.0015673 | Negligible
R138 | 14.3 | 14.31 | 0.01 | 15.4405 | 15.4432 | 0.0026654 | 10.0795 | 10.0811 | 0.0015699 | Negligible
R139 | 14.34 | 14.35 | 0.01 | 15.4437 | 15.4464 | 0.002674 | 10.0814 | 10.083 | 0.0015764 | Negligible
R140 | 14.36 | 14.37 | 0.01 | 15.4456 | 15.4483 | 0.0026817 | 10.0826 | 10.0842 | 0.0015809 | Negligible
R141 | 14.37 | 14.39 | 0.02 | 15.447 | 15.4497 | 0.0026861 | 10.0835 | 10.0851 | 0.0015841 | Negligible
R142 | 14.4 | 14.41 | 0.01 | 15.449 | 15.4517 | 0.0026947 | 10.0847 | 10.0863 | 0.0015883 | Negligible
R143 | 14.43 | 14.44 | 0.01 | 15.4516 | 15.4543 | 0.002703 | 10.0863 | 10.0879 | 0.0015942 | Negligible
R144 | 14.45 | 14.47 | 0.02 | 15.4537 | 15.4564 | 0.0027113 | 10.0876 | 10.0892 | 0.0015992 | Negligible
R145 | 15.44 | 15.46 | 0.02 | 15.5442 | 15.547 | 0.0028668 | 10.1429 | 10.1446 | 0.001702 | Negligible
R146 | 15.55 | 15.57 | 0.02 | 15.5539 | 15.5568 | 0.0029171 | 10.1488 | 10.1506 | 0.001731 | Negligible
R147 | 15.74 | 15.76 | 0.02 | 15.5709 | 15.5739 | 0.0030001 | 10.1592 | 10.161 | 0.001784 | Negligible
R148 | 15.88 | 15.89 | 0.01 | 15.585 | 15.588 | 0.0030771 | 10.1678 | 10.1696 | 0.0018282 | Negligible
R149 | 16.45 | 16.46 | 0.01 | 15.6224 | 15.6256 | 0.0032459 | 10.1913 | 10.1932 | 0.0019366 | Negligible
R150 | 16.6 | 16.61 | 0.01 | 15.6313 | 15.6346 | 0.0032873 | 10.197 | 10.1989 | 0.0019617 | Negligible
R151 | 16.86 | 16.88 | 0.02 | 15.6497 | 15.653 | 0.0033703 | 10.2084 | 10.2105 | 0.0020162 | Negligible
R152 | 17.03 | 17.05 | 0.02 | 15.6648 | 15.6682 | 0.0034443 | 10.2177 | 10.2198 | 0.0020609 | Negligible
R153 | 16.63 | 16.65 | 0.02 | 15.6389 | 15.6423 | 0.0033258 | 10.2015 | 10.2034 | 0.0019872 | Negligible
R154 | 15.93 | 15.95 | 0.02 | 15.5962 | 15.5993 | 0.0031333 | 10.1744 | 10.1762 | 0.0018631 | Negligible
R155 | 15.7 | 15.71 | 0.01 | 15.5823 | 15.5853 | 0.0030682 | 10.1656 | 10.1674 | 0.0018228 | Negligible
R156 | 15.55 | 15.56 | 0.01 | 15.5733 | 15.5763 | 0.0030297 | 10.1598 | 10.1616 | 0.0017965 | Negligible
R157 | 15.47 | 15.49 | 0.02 | 15.5652 | 15.5682 | 0.0029882 | 10.155 | 10.1568 | 0.0017734 | Negligible
R158 | 15.51 | 15.52 | 0.01 | 15.5645 | 15.5675 | 0.0029823 | 10.1547 | 10.1565 | 0.0017695 | Negligible
R159 | 15.62 | 15.63 | 0.01 | 15.5706 | 15.5736 | 0.0030119 | 10.1586 | 10.1604 | 0.0017867 | Negligible
R160 | 23.2 | 23.24 | 0.04 | 16.1175 | 16.1231 | 0.0056033 | 10.5003 | 10.5037 | 0.0034028 | Negligible
R161 | 22.87 | 22.9 | 0.03 | 16.0973 | 16.1028 | 0.0055115 | 10.4874 | 10.4907 | 0.0033466 | Negligible
R162 | 21.02 | 21.05 | 0.03 | 15.9719 | 15.9768 | 0.0049547 | 10.4085 | 10.4115 | 0.0029971 | Negligible
R163 | 21.11 | 21.14 | 0.03 | 15.9811 | 15.9861 | 0.0049991 | 10.4141 | 10.4171 | 0.0030208 | Negligible
R164 | 22.41 | 22.44 | 0.03 | 16.0657 | 16.0711 | 0.0053752 | 10.4675 | 10.4708 | 0.0032548 | Negligible
R165 | 21.01 | 21.04 | 0.03 | 15.9783 | 15.9833 | 0.0049902 | 10.4121 | 10.4151 | 0.0030119 | Negligible
R166 | 20.83 | 20.86 | 0.03 | 15.9664 | 15.9713 | 0.0049399 | 10.4046 | 10.4075 | 0.0029793 | Negligible
R167 | 22.32 | 22.35 | 0.03 | 16.0625 | 16.0678 | 0.0053604 | 10.4653 | 10.4686 | 0.0032488 | Negligible
R168 | 20.73 | 20.76 | 0.03 | 15.9635 | 15.9684 | 0.0049251 | 10.4025 | 10.4055 | 0.0029734 | Negligible
R169 | 20.22 | 20.24 | 0.02 | 15.9302 | 15.935 | 0.004777 | 10.3815 | 10.3844 | 0.0028816 | Negligible
R170 | 22.22 | 22.25 | 0.03 | 16.0592 | 16.0645 | 0.0053456 | 10.463 | 10.4663 | 0.0032429 | Negligible
R171 | 21.11 | 21.14 | 0.03 | 15.9746 | 15.9795 | 0.0049665 | 10.4103 | 10.4133 | 0.003006 | Negligible
R172 | 21.73 | 21.76 | 0.03 | 16.0526 | 16.0579 | 0.0053278 | 10.4573 | 10.4605 | 0.0032192 | Negligible
R173 | 21.79 | 21.82 | 0.03 | 16.0302 | 16.0354 | 0.0052183 | 10.4448 | 10.448 | 0.00316 | Negligible
R174 | 21.69 | 21.72 | 0.03 | 16.027 | 16.0322 | 0.0052064 | 10.4426 | 10.4457 | 0.0031511 | Negligible
R175 | 21.79 | 21.82 | 0.03 | 16.0378 | 16.043 | 0.0052568 | 10.4491 | 10.4523 | 0.0031778 | Negligible
R176 | 21.38 | 21.41 | 0.03 | 16.0102 | 16.0153 | 0.0051353 | 10.4317 | 10.4348 | 0.0031008 | Negligible
R177 | 21.26 | 21.29 | 0.03 | 16.0069 | 16.012 | 0.0051205 | 10.4294 | 10.4325 | 0.0030948 | Negligible
R178 | 21.14 | 21.17 | 0.03 | 16.0036 | 16.0087 | 0.0051057 | 10.427 | 10.4301 | 0.003083 | Negligible
R179 | 24.38 | 24.42 | 0.04 | 16.2053 | 16.2113 | 0.0059942 | 10.5552 | 10.5588 | 0.0036516 | Negligible
R180 | 23.81 | 23.84 | 0.03 | 16.1649 | 16.1707 | 0.0058135 | 10.5298 | 10.5333 | 0.0035331 | Negligible
R181 | 23.99 | 24.02 | 0.03 | 16.1805 | 16.1864 | 0.0058876 | 10.5394 | 10.543 | 0.0035805 | Negligible
R182 | 23.44 | 23.47 | 0.03 | 16.1422 | 16.1479 | 0.0057128 | 10.5153 | 10.5187 | 0.0034709 | Negligible
R183 | 23.17 | 23.21 | 0.04 | 16.1242 | 16.1298 | 0.0056358 | 10.5039 | 10.5074 | 0.0034206 | Negligible
R184 | 23.07 | 23.1 | 0.03 | 16.1204 | 16.126 | 0.0056181 | 10.5014 | 10.5048 | 0.0034117 | Negligible
R185 | 22.96 | 23 | 0.04 | 16.1165 | 16.1221 | 0.0056033 | 10.4987 | 10.5021 | 0.0034028 | Negligible
R186 | 22.47 | 22.5 | 0.03 | 16.0831 | 16.0886 | 0.0054552 | 10.4777 | 10.481 | 0.0033081 | Negligible
R187 | 22.35 | 22.39 | 0.04 | 16.0794 | 16.0849 | 0.0054404 | 10.4751 | 10.4784 | 0.0032962 | Negligible
R188 | 21.9 | 21.93 | 0.03 | 16.0488 | 16.0541 | 0.0053071 | 10.4558 | 10.459 | 0.0032103 | Negligible
R189 | 22 | 22.03 | 0.03 | 16.0602 | 16.0655 | 0.0053575 | 10.4627 | 10.4659 | 0.0032399 | Negligible
R190 | 21.87 | 21.9 | 0.03 | 16.0564 | 16.0618 | 0.0053427 | 10.46 | 10.4633 | 0.0032311 | Negligible
R191 | 22.96 | 22.99 | 0.03 | 16.1006 | 16.1062 | 0.0055233 | 10.4897 | 10.493 | 0.0033554 | Negligible
R192 | 14.68 | 14.69 | 0.01 | 15.5061 | 15.5089 | 0.002775 | 10.1183 | 10.12 | 0.0016392 | Negligible
R193 | 14.69 | 14.7 | 0.01 | 15.5073 | 15.51 | 0.0027809 | 10.119 | 10.1207 | 0.0016425 | Negligible
R194 | 14.71 | 14.72 | 0.01 | 15.5099 | 15.5127 | 0.0027927 | 10.1206 | 10.1222 | 0.0016487 | Negligible
R195 | 14.72 | 14.74 | 0.02 | 15.5118 | 15.5146 | 0.0027987 | 10.1217 | 10.1234 | 0.0016546 | Negligible
R196 | 14.7 | 14.71 | 0.01 | 15.5084 | 15.5112 | 0.0027839 | 10.1197 | 10.1214 | 0.001646 | Negligible
R197 | 14.72 | 14.73 | 0.01 | 15.5111 | 15.5139 | 0.0027957 | 10.1213 | 10.1229 | 0.0016525 | Negligible
R198 | 14.69 | 14.7 | 0.01 | 15.5075 | 15.5103 | 0.0027809 | 10.1192 | 10.1208 | 0.0016425 | Negligible
R199 | 14.72 | 14.73 | 0.01 | 15.5113 | 15.5141 | 0.0027987 | 10.1215 | 10.1231 | 0.0016525 | Negligible
R200 | 14.37 | 14.38 | 0.01 | 15.4693 | 15.4719 | 0.0026272 | 10.0961 | 10.0977 | 0.0015486 | Negligible
R201 | 14.4 | 14.41 | 0.01 | 15.4726 | 15.4752 | 0.0026405 | 10.0982 | 10.0997 | 0.0015566 | Negligible
R202 | 14.44 | 14.45 | 0.01 | 15.4771 | 15.4797 | 0.0026556 | 10.1008 | 10.1024 | 0.001567 | Negligible
R203 | 14.38 | 14.39 | 0.01 | 15.4706 | 15.4732 | 0.0026328 | 10.0969 | 10.0985 | 0.0015524 | Negligible
R204 | 14.4 | 14.42 | 0.02 | 15.4734 | 15.4761 | 0.0026438 | 10.0986 | 10.1002 | 0.0015593 | Negligible
R205 | 14.45 | 14.46 | 0.01 | 15.4787 | 15.4814 | 0.0026642 | 10.1018 | 10.1034 | 0.0015714 | Negligible
R206 | 14.49 | 14.5 | 0.01 | 15.4828 | 15.4855 | 0.0026772 | 10.1043 | 10.1059 | 0.0015806 | Negligible
R207 | 14.51 | 14.52 | 0.01 | 15.4853 | 15.488 | 0.0026861 | 10.1058 | 10.1074 | 0.0015856 | Negligible
R208 | 14.55 | 14.56 | 0.01 | 15.4893 | 15.492 | 0.0027039 | 10.1083 | 10.1098 | 0.0015951 | Negligible
R209 | 14.48 | 14.5 | 0.02 | 15.4822 | 15.4849 | 0.0026772 | 10.104 | 10.1056 | 0.0015788 | Negligible
R210 | 14.58 | 14.6 | 0.02 | 15.4936 | 15.4963 | 0.0027187 | 10.1108 | 10.1124 | 0.0016055 | Negligible
R211 | 14.54 | 14.56 | 0.02 | 15.4893 | 15.492 | 0.0027069 | 10.1082 | 10.1098 | 0.0015966 | Negligible
R212 | 14.57 | 14.58 | 0.01 | 15.492 | 15.4947 | 0.0027128 | 10.1099 | 10.1115 | 0.0016028 | Negligible
R213 | 14.61 | 14.62 | 0.01 | 15.497 | 15.4998 | 0.0027365 | 10.1129 | 10.1145 | 0.0016149 | Negligible
R214 | 12 | 12.02 | 0.02 | 14.7041 | 14.7076 | 0.0034384 | 9.3449 | 9.3469 | 0.0020156 | Negligible
R215 | 12.03 | 12.05 | 0.02 | 14.7109 | 14.7144 | 0.0034887 | 9.3489 | 9.3509 | 0.0020479 | Negligible
R216 | 12.08 | 12.1 | 0.02 | 14.7236 | 14.7272 | 0.0035894 | 9.3563 | 9.3584 | 0.0021071 | Negligible
R217 | 12.13 | 12.15 | 0.02 | 14.7356 | 14.7393 | 0.0036842 | 9.3633 | 9.3655 | 0.0021634 | Negligible
R218 | 12.18 | 12.2 | 0.02 | 14.7492 | 14.7529 | 0.0037908 | 9.3713 | 9.3735 | 0.0022271 | Negligible
R219 | 12.25 | 12.27 | 0.02 | 14.7658 | 14.7697 | 0.003927 | 9.381 | 9.3833 | 0.0023038 | Negligible
R220 | 12.33 | 12.35 | 0.02 | 14.7851 | 14.7892 | 0.004081 | 9.3923 | 9.3947 | 0.002395 | Negligible
R221 | 12.18 | 12.2 | 0.02 | 14.7493 | 14.7531 | 0.0037997 | 9.3713 | 9.3735 | 0.0022295 | Negligible
R222 | 12.16 | 12.18 | 0.02 | 14.7449 | 14.7486 | 0.0037671 | 9.3687 | 9.3709 | 0.0022117 | Negligible
R223 | 12.16 | 12.18 | 0.02 | 14.7447 | 14.7485 | 0.0037701 | 9.3686 | 9.3708 | 0.002212 | Negligible
R224 | 12.1 | 12.12 | 0.02 | 14.7312 | 14.7349 | 0.0036664 | 9.3607 | 9.3629 | 0.0021507 | Negligible
R225 | 12.42 | 12.44 | 0.02 | 14.8071 | 14.8114 | 0.0042528 | 9.4052 | 9.4077 | 0.0024969 | Negligible
R226 | 12.5 | 12.53 | 0.03 | 14.828 | 14.8325 | 0.0044216 | 9.4175 | 9.4201 | 0.0025958 | Negligible
R227 | 12.59 | 12.61 | 0.02 | 14.8497 | 14.8543 | 0.0045934 | 9.4302 | 9.4329 | 0.0026986 | Negligible
R228 | 12.71 | 12.73 | 0.02 | 14.8781 | 14.8829 | 0.0048244 | 9.4468 | 9.4496 | 0.0028312 | Negligible
R229 | 12.64 | 12.66 | 0.02 | 14.8644 | 14.8692 | 0.0047355 | 9.4387 | 9.4415 | 0.0027821 | Negligible
R230 | 12.77 | 12.8 | 0.03 | 14.8977 | 14.9027 | 0.0050021 | 9.4582 | 9.4612 | 0.0029408 | Negligible
R231 | 13.01 | 13.03 | 0.02 | 14.9561 | 14.9616 | 0.0054759 | 9.4925 | 9.4957 | 0.0032163 | Negligible
R232 | 12.88 | 12.9 | 0.02 | 14.9231 | 14.9283 | 0.0052064 | 9.4731 | 9.4762 | 0.0030563 | Negligible
R233 | 12.89 | 12.91 | 0.02 | 14.926 | 14.9313 | 0.0052271 | 9.4748 | 9.4779 | 0.0030741 | Negligible
R234 | 12.85 | 12.88 | 0.03 | 14.9163 | 14.9214 | 0.0051442 | 9.4691 | 9.4722 | 0.0030238 | Negligible
R235 | 12.86 | 12.89 | 0.03 | 14.9191 | 14.9243 | 0.0051709 | 9.4708 | 9.4738 | 0.0030356 | Negligible
R236 | 12.88 | 12.9 | 0.02 | 14.9219 | 14.927 | 0.0051857 | 9.4724 | 9.4755 | 0.0030474 | Negligible
R237 | 12.9 | 12.93 | 0.03 | 14.9283 | 14.9336 | 0.005239 | 9.4762 | 9.4793 | 0.0030771 | Negligible
R238 | 12.88 | 12.91 | 0.03 | 14.9227 | 14.9279 | 0.0051916 | 9.4729 | 9.476 | 0.0030504 | Negligible
R239 | 12.94 | 12.97 | 0.03 | 14.9375 | 14.9428 | 0.0053071 | 9.4816 | 9.4847 | 0.0031185 | Negligible
R240 | 12.81 | 12.83 | 0.02 | 14.9028 | 14.9078 | 0.0050198 | 9.4613 | 9.4642 | 0.0029467 | Negligible
R241 | 12.91 | 12.93 | 0.02 | 14.9275 | 14.9327 | 0.0052212 | 9.4758 | 9.4788 | 0.0030682 | Negligible
R242 | 12.88 | 12.9 | 0.02 | 14.92 | 14.9252 | 0.005159 | 9.4714 | 9.4744 | 0.0030297 | Negligible
R243 | 12.87 | 12.89 | 0.02 | 14.9171 | 14.9223 | 0.0051324 | 9.4697 | 9.4727 | 0.0030149 | Negligible
R244 | 12.85 | 12.87 | 0.02 | 14.9111 | 14.9162 | 0.005082 | 9.4661 | 9.4691 | 0.0029853 | Negligible
R245 | 12.87 | 12.9 | 0.03 | 14.9173 | 14.9224 | 0.0051294 | 9.4698 | 9.4728 | 0.0030149 | Negligible
R246 | 12.85 | 12.87 | 0.02 | 14.9111 | 14.9162 | 0.0050791 | 9.4662 | 9.4692 | 0.0029823 | Negligible
R247 | 12.91 | 12.93 | 0.02 | 14.9252 | 14.9304 | 0.0051916 | 9.4744 | 9.4775 | 0.0030474 | Negligible
R248 | 12.8 | 12.83 | 0.03 | 14.8994 | 14.9044 | 0.0049813 | 9.4593 | 9.4623 | 0.002929 | Negligible
R249 | 12.81 | 12.83 | 0.02 | 14.9008 | 14.9058 | 0.0049961 | 9.4602 | 9.4631 | 0.0029319 | Negligible
R250 | 12.76 | 12.78 | 0.02 | 14.8883 | 14.8932 | 0.0048955 | 9.4528 | 9.4557 | 0.0028757 | Negligible
R251 | 12.93 | 12.95 | 0.02 | 14.9318 | 14.9371 | 0.0052479 | 9.4783 | 9.4814 | 0.003083 | Negligible
R252 | 12.51 | 12.53 | 0.02 | 14.8285 | 14.8329 | 0.0044127 | 9.4178 | 9.4203 | 0.0025923 | Negligible
R253 | 7.69 | 7.69 | 0 | 15.3249 | 15.3259 | 0.001004 | 9.0774 | 9.078 | 0.00058047 | Negligible
R254 | 11 | 11 | 0 | 14.4843 | 14.4857 | 0.0014106 | 9.2157 | 9.2165 | 0.00082302 | Negligible
R255 | 11.01 | 11.01 | 0 | 14.4862 | 14.4877 | 0.0014343 | 9.2168 | 9.2177 | 0.00083664 | Negligible
R256 | 11.01 | 11.01 | 0 | 14.4861 | 14.4875 | 0.0014349 | 9.2167 | 9.2175 | 0.00083723 | Negligible
R257 | 11.01 | 11.02 | 0.01 | 14.4879 | 14.4893 | 0.0014523 | 9.2178 | 9.2186 | 0.0008476 | Negligible
R258 | 11.02 | 11.02 | 0 | 14.4881 | 14.4895 | 0.0014509 | 9.2179 | 9.2188 | 0.00084671 | Negligible
R259 | 11.01 | 11.01 | 0 | 14.4862 | 14.4876 | 0.0014346 | 9.2168 | 9.2176 | 0.00083694 | Negligible
R260 | 11.01 | 11.01 | 0 | 14.4861 | 14.4875 | 0.0014361 | 9.2167 | 9.2176 | 0.00083812 | Negligible
R261 | 11.02 | 11.02 | 0 | 14.4881 | 14.4895 | 0.001455 | 9.2179 | 9.2187 | 0.00084908 | Negligible
R262 | 11.02 | 11.02 | 0 | 14.4881 | 14.4895 | 0.0014518 | 9.2179 | 9.2187 | 0.0008473 | Negligible
R263 | 10.98 | 10.98 | 0 | 14.4811 | 14.4825 | 0.0013611 | 9.2138 | 9.2146 | 0.00079399 | Negligible
R264 | 10.97 | 10.98 | 0.01 | 14.4797 | 14.481 | 0.0013528 | 9.2129 | 9.2137 | 0.00078896 | Negligible
R265 | 10.97 | 10.98 | 0.01 | 14.4797 | 14.481 | 0.0013528 | 9.2129 | 9.2137 | 0.00078896 | Negligible
R266 | 10.97 | 10.98 | 0.01 | 14.4797 | 14.481 | 0.0013528 | 9.2129 | 9.2137 | 0.00078896 | Negligible
R267 | 10.97 | 10.98 | 0.01 | 14.4797 | 14.481 | 0.0013528 | 9.2129 | 9.2137 | 0.00078896 | Negligible
R268 | 10.97 | 10.98 | 0.01 | 14.4797 | 14.481 | 0.0013528 | 9.2129 | 9.2137 | 0.00078896 | Negligible
R269 | 10.97 | 10.98 | 0.01 | 14.4797 | 14.481 | 0.0013528 | 9.2129 | 9.2137 | 0.00078896 | Negligible
R270 | 10.97 | 10.98 | 0.01 | 14.4797 | 14.481 | 0.0013528 | 9.2129 | 9.2137 | 0.00078896 | Negligible
R271 | 10.97 | 10.98 | 0.01 | 14.4797 | 14.481 | 0.0013528 | 9.2129 | 9.2137 | 0.00078896 | Negligible
R272 | 10.97 | 10.98 | 0.01 | 14.4797 | 14.481 | 0.0013528 | 9.2129 | 9.2137 | 0.00078896 | Negligible
R273 | 10.97 | 10.98 | 0.01 | 14.4797 | 14.481 | 0.0013528 | 9.2129 | 9.2137 | 0.00078896 | Negligible
R274 | 10.97 | 10.98 | 0.01 | 14.4797 | 14.481 | 0.0013528 | 9.2129 | 9.2137 | 0.00078896 | Negligible
R275 | 10.97 | 10.98 | 0.01 | 14.4797 | 14.481 | 0.0013528 | 9.2129 | 9.2137 | 0.00078896 | Negligible
R276 | 10.97 | 10.98 | 0.01 | 14.4797 | 14.481 | 0.0013528 | 9.2129 | 9.2137 | 0.00078896 | Negligible
R277 | 10.97 | 10.98 | 0.01 | 14.4797 | 14.481 | 0.0013528 | 9.2129 | 9.2137 | 0.00078896 | Negligible
R278 | 10.97 | 10.98 | 0.01 | 14.4797 | 14.481 | 0.0013528 | 9.2129 | 9.2137 | 0.00078896 | Negligible
R279 | 10.97 | 10.98 | 0.01 | 14.4797 | 14.481 | 0.0013528 | 9.2129 | 9.2137 | 0.00078896 | Negligible
R280 | 10.97 | 10.98 | 0.01 | 14.4797 | 14.481 | 0.0013528 | 9.2129 | 9.2137 | 0.00078896 | Negligible
R281 | 10.97 | 10.98 | 0.01 | 14.4797 | 14.481 | 0.0013528 | 9.2129 | 9.2137 | 0.00078896 | Negligible
R282 | 10.97 | 10.98 | 0.01 | 14.4797 | 14.481 | 0.0013528 | 9.2129 | 9.2137 | 0.00078896 | Negligible
R283 | 10.97 | 10.97 | 0 | 14.4789 | 14.4802 | 0.0013466 | 9.2125 | 9.2132 | 0.0007857 | Negligible
R284 | 11 | 11.01 | 0.01 | 14.4852 | 14.4866 | 0.0014189 | 9.2162 | 9.217 | 0.00082776 | Negligible
R285 | 11 | 11.01 | 0.01 | 14.4852 | 14.4866 | 0.0014189 | 9.2162 | 9.217 | 0.00082776 | Negligible
R286 | 11 | 11.01 | 0.01 | 14.4852 | 14.4866 | 0.0014189 | 9.2162 | 9.217 | 0.00082776 | Negligible
R287 | 11 | 11.01 | 0.01 | 14.4852 | 14.4866 | 0.0014189 | 9.2162 | 9.217 | 0.00082776 | Negligible
R288 | 11 | 11.01 | 0.01 | 14.4852 | 14.4866 | 0.0014189 | 9.2162 | 9.217 | 0.00082776 | Negligible
R289 | 11 | 11.01 | 0.01 | 14.4852 | 14.4866 | 0.0014189 | 9.2162 | 9.217 | 0.00082776 | Negligible
R290 | 11 | 11.01 | 0.01 | 14.4852 | 14.4866 | 0.0014189 | 9.2162 | 9.217 | 0.00082776 | Negligible
R291 | 11 | 11.01 | 0.01 | 14.4852 | 14.4866 | 0.0014189 | 9.2162 | 9.217 | 0.00082776 | Negligible
R292 | 11 | 11.01 | 0.01 | 14.4852 | 14.4866 | 0.0014189 | 9.2162 | 9.217 | 0.00082776 | Negligible
R293 | 11 | 11.01 | 0.01 | 14.4852 | 14.4866 | 0.0014189 | 9.2162 | 9.217 | 0.00082776 | Negligible
R294 | 11 | 11.01 | 0.01 | 14.4852 | 14.4866 | 0.0014189 | 9.2162 | 9.217 | 0.00082776 | Negligible
R295 | 13.37 | 13.38 | 0.01 | 15.4244 | 15.4265 | 0.0020592 | 9.9858 | 9.987 | 0.001208 | Negligible
R296 | 13.26 | 13.27 | 0.01 | 15.336 | 15.3376 | 0.0015835 | 10.016 | 10.0169 | 0.00092667 | Negligible
R297 | 13.4 | 13.41 | 0.01 | 15.3691 | 15.3711 | 0.0019931 | 10.0354 | 10.0365 | 0.0011674 | Negligible
R298 | 13.5 | 13.51 | 0.01 | 15.389 | 15.3912 | 0.0021356 | 10.0471 | 10.0484 | 0.0012516 | Negligible
R299 | 14.66 | 14.67 | 0.01 | 15.4237 | 15.4268 | 0.0030862 | 9.8126 | 9.8144 | 0.001806 | Negligible
R300 | 14.65 | 14.67 | 0.02 | 15.4238 | 15.4269 | 0.003133 | 9.8126 | 9.8145 | 0.0018335 | Negligible
R301 | 10.16 | 10.17 | 0.01 | 14.6646 | 14.6655 | 0.00096932 | 9.5547 | 9.5552 | 0.00056329 | Negligible
R302 | 10.21 | 10.22 | 0.01 | 14.6733 | 14.6743 | 0.0010357 | 9.5598 | 9.5604 | 0.00060238 | Negligible
R303 | 15.61 | 15.63 | 0.02 | 16.0333 | 16.0381 | 0.0047622 | 10.3413 | 10.3441 | 0.0027987 | Negligible
R304 | 10.17 | 10.17 | 0 | 14.6654 | 14.6663 | 0.00097435 | 9.5552 | 9.5557 | 0.00056625 | Negligible
R305 | 11.5 | 11.52 | 0.02 | 14.5752 | 14.5777 | 0.0025398 | 9.2694 | 9.2709 | 0.001487 | Negligible
R306 | 13.46 | 13.48 | 0.02 | 15.3708 | 15.3734 | 0.002576 | 10.0366 | 10.0381 | 0.001508 | Negligible
R307 | 12.33 | 12.35 | 0.02 | 15.4696 | 15.4721 | 0.0024089 | 9.8827 | 9.8841 | 0.0013993 | Negligible
R308 | 10.23 | 10.23 | 0 | 14.7711 | 14.7725 | 0.0013525 | 9.4764 | 9.4771 | 0.00078896 | Negligible
R309 | 13.39 | 13.4 | 0.01 | 15.3663 | 15.3683 | 0.0019656 | 10.0337 | 10.0349 | 0.0011512 | Negligible
R310 | 8.8 | 8.81 | 0.01 | 15.5304 | 15.5313 | 0.00083397 | 9.3129 | 9.3133 | 0.0004851 | Negligible
R311 | 14.65 | 14.67 | 0.02 | 15.4239 | 15.427 | 0.0031307 | 9.8127 | 9.8146 | 0.0018323 | Negligible
R312 | 14.66 | 14.67 | 0.01 | 15.424 | 15.4271 | 0.0031239 | 9.8128 | 9.8146 | 0.0018285 | Negligible
R313 | 14.66 | 14.67 | 0.01 | 15.4242 | 15.4273 | 0.0031194 | 9.8129 | 9.8147 | 0.0018261 | Negligible
R314 | 14.66 | 14.67 | 0.01 | 15.4241 | 15.4272 | 0.0031096 | 9.8128 | 9.8147 | 0.0018196 | Negligible
R315 | 14.66 | 14.67 | 0.01 | 15.4239 | 15.427 | 0.0030999 | 9.8127 | 9.8145 | 0.001814 | Negligible
R316 | 12.76 | 12.77 | 0.01 | 15.2908 | 15.2922 | 0.0013599 | 9.9074 | 9.9082 | 0.00079459 | Negligible
R317 | 10.17 | 10.18 | 0.01 | 14.6669 | 14.6679 | 0.00098264 | 9.5561 | 9.5566 | 0.00057128 | Negligible
R318 | 10.17 | 10.17 | 0 | 14.7619 | 14.7632 | 0.0012729 | 9.4709 | 9.4716 | 0.00074187 | Negligible
R319 | 18.17 | 18.21 | 0.04 | 16.1005 | 16.1081 | 0.0075786 | 10.4725 | 10.4771 | 0.0045164 | Negligible
E1 | 23.52 | 23.58 | 0.06 | 16.5361 | 16.5468 | 0.010739 | 10.7458 | 10.7523 | 0.0065006 | Negligible
E2 | 14.1 | 14.13 | 0.03 | 15.2231 | 15.2307 | 0.0075845 | 9.649 | 9.6534 | 0.0044601 | Negligible
E3 | 12.22 | 12.24 | 0.02 | 14.7729 | 14.777 | 0.0040603 | 9.3849 | 9.3873 | 0.0023823 | Negligible
E4 | 11.48 | 11.49 | 0.01 | 14.5703 | 14.5734 | 0.0030261 | 9.2666 | 9.2684 | 0.0017716 | Negligible
E5 | 12.55 | 12.57 | 0.02 | 15.5115 | 15.5149 | 0.0033448 | 9.9074 | 9.9094 | 0.0019422 | Negligible
E6 | 12.52 | 12.54 | 0.02 | 15.5108 | 15.5148 | 0.0039066 | 9.9069 | 9.9091 | 0.0022609 | Negligible
E7 | 9.71 | 9.73 | 0.02 | 15.5655 | 15.5708 | 0.0052716 | 9.3259 | 9.329 | 0.0030436 | Negligible
E8 | 10.24 | 10.28 | 0.04 | 15.6249 | 15.6306 | 0.0057016 | 9.3615 | 9.3648 | 0.0033066 | Negligible
E9 | 11.17 | 11.19 | 0.02 | 15.957 | 15.9689 | 0.011891 | 9.5536 | 9.5604 | 0.006779 | Negligible
E10 | 11.84 | 11.87 | 0.03 | 16.1891 | 16.2081 | 0.018987 | 9.6696 | 9.6804 | 0.010807 | Negligible
E11 | 5.88 | 5.88 | 0 | 15.0587 | 15.0589 | 0.0001572 | 8.8965 | 8.8966 | 9.0713e-05 | Negligible
E12 | 10.75 | 10.78 | 0.03 | 15.8568 | 15.8591 | 0.0023811 | 9.3413 | 9.3427 | 0.0014041 | Negligible
E11B | 9.09 | 9.09 | 0 | 15.8617 | 15.8618 | 0.000154 | 9.3921 | 9.3921 | 8.8847e-05 | Negligible
R320 | 13.91 | 13.92 | 0.01 | 16.8706 | 16.873 | 0.0024403 | 10.1102 | 10.1116 | 0.0014215 | Negligible
R321 | 12.98 | 12.99 | 0.01 | 16.7659 | 16.7681 | 0.0022301 | 10.0461 | 10.0474 | 0.0013031 | Negligible
R322 | 15.26 | 15.27 | 0.01 | 16.9351 | 16.9373 | 0.0022301 | 10.1534 | 10.1547 | 0.001306 | Negligible
R323 | 14.07 | 14.08 | 0.01 | 17.0193 | 17.0219 | 0.0025943 | 10.1947 | 10.1963 | 0.0015193 | Negligible
R324 | 10.99 | 11 | 0.01 | 16.3548 | 16.3567 | 0.0018747 | 9.6109 | 9.612 | 0.0010987 | Negligible
R325 | 11.26 | 11.27 | 0.01 | 16.2167 | 16.218 | 0.0013297 | 9.7276 | 9.7284 | 0.00077593 | Negligible
R326 | 9.07 | 9.08 | 0.01 | 15.0774 | 15.0786 | 0.001155 | 9.1249 | 9.1256 | 0.00066931 | Negligible
R327 | 9.37 | 9.37 | 0 | 15.1377 | 15.1387 | 0.00093289 | 9.161 | 9.1616 | 0.0005396 | Negligible
R328 | 8.99 | 8.99 | 0 | 15.0519 | 15.0527 | 0.00078481 | 9.1106 | 9.111 | 0.0004549 | Negligible
R329 | 8.39 | 8.4 | 0.01 | 14.9415 | 14.9422 | 0.00066902 | 9.0719 | 9.0723 | 0.00038737 | Negligible
R330 | 11.34 | 11.35 | 0.01 | 16.4547 | 16.4566 | 0.0019161 | 9.6692 | 9.6703 | 0.0011224 | Negligible
R331 | 19.86 | 20.03 | 0.17 | 16.1784 | 16.1891 | 0.010665 | 9.874 | 9.8805 | 0.0064325 | Negligible
R332 | 13.73 | 13.79 | 0.06 | 15.7365 | 15.7422 | 0.005781 | 9.6001 | 9.6035 | 0.0034265 | Negligible
R333 | 12.2 | 12.22 | 0.02 | 16.1244 | 16.1315 | 0.0071196 | 9.6344 | 9.6385 | 0.004081 | Negligible
R334 | 11.89 | 11.91 | 0.02 | 16.0833 | 16.09 | 0.0067375 | 9.6099 | 9.6138 | 0.0038559 | Negligible
R335 | 11.56 | 11.58 | 0.02 | 15.9999 | 16.006 | 0.006089 | 9.5613 | 9.5648 | 0.0034887 | Negligible
R336 | 10.68 | 10.7 | 0.02 | 15.5095 | 15.512 | 0.0025499 | 9.4604 | 9.4619 | 0.0014846 | Negligible
R337 | 12.6 | 12.64 | 0.04 | 15.6833 | 15.6877 | 0.0044038 | 9.5659 | 9.5685 | 0.0025943 | Negligible
R338 | 19.34 | 19.49 | 0.15 | 16.1539 | 16.1638 | 0.0099212 | 9.8587 | 9.8647 | 0.0059735 | Negligible

## Annual NO2
Table 8B.H2 Modelled Annual Mean NO2 Concentrations (μg m-3)
ID | Baseline | PC (Stack) | % PC (stack) of AQAL | PC Traffic | % PC (stack and traffic) of AQAL | PEC | %PEC of AQAL
R1 | 8.27 | 0.092819 | 0.232% | 0.02 | 0.282% | 8.3828 | 20.96%
R2 | 10.21 | 0.04819 | 0.1205% | 0.26 | 0.7705% | 10.5182 | 26.3%
R3 | 11.26 | 0.10329 | 0.2582% | 0.01 | 0.2832% | 11.3733 | 28.43%
R4 | 13.83 | 0.20138 | 0.5035% | 0.02 | 0.5535% | 14.0514 | 35.13%
R5 | 12.14 | 0.61054 | 1.526% | 0.02 | 1.576% | 12.2328 | 30.58%
R6 | 12.35 | 0.25838 | 0.646% | 0.09 | 0.871% | 12.6984 | 31.75%
R7 | 18.93 | 0.29269 | 0.7317% | 0.18 | 1.182% | 19.4027 | 48.51%
R8 | 13.02 | 0.091552 | 0.2289% | 0.02 | 0.2789% | 13.1316 | 32.83%
R9 | 18.45 | 0.17747 | 0.4437% | 0.04 | 0.5437% | 18.6675 | 46.67%
R10 | 12.36 | 0.13222 | 0.3306% | 0.01 | 0.3556% | 12.5022 | 31.26%
R11 | 14.9 | 0.24254 | 0.6063% | 0.01 | 0.6313% | 15.1525 | 37.88%
R12 | 10.8 | 0.10326 | 0.2582% | 0 | 0.2582% | 10.9033 | 27.26%
R13 | 12.04 | 0.093103 | 0.2328% | 0 | 0.2328% | 12.1331 | 30.33%
R14 | 7.98 | 0.086854 | 0.2171% | 0.01 | 0.2421% | 8.0769 | 20.19%
R15 | 9.42 | 0.10625 | 0.2656% | 0.02 | 0.3156% | 9.5463 | 23.87%
R16 | 13.19 | 0.33155 | 0.8289% | 0.01 | 0.8539% | 13.5316 | 33.83%
R17 | 16.09 | 0.43338 | 1.083% | 0.01 | 1.108% | 16.5334 | 41.33%
R18 | 18.56 | 0.4369 | 1.092% | 0.02 | 1.142% | 19.0169 | 47.54%
R19 | 22.72 | 0.48085 | 1.202% | 0.03 | 1.277% | 23.2309 | 58.08%
R20 | 18.59 | 0.56529 | 1.413% | 0.02 | 1.463% | 19.1753 | 47.94%
R21 | 17.74 | 0.52891 | 1.322% | 0.02 | 1.372% | 18.2889 | 45.72%
R22 | 15.78 | 0.476 | 1.19% | 0 | 1.19% | 16.256 | 40.64%
R23 | 19.38 | 0.43642 | 1.091% | 0.02 | 1.141% | 19.8364 | 49.59%
R24 | 20.11 | 0.41996 | 1.05% | 0.02 | 1.1% | 20.55 | 51.37%
R26 | 21.31 | 0.41912 | 1.048% | 0.02 | 1.098% | 21.7491 | 54.37%
R27 | 20.41 | 0.44876 | 1.122% | 0.02 | 1.172% | 20.8788 | 52.2%
R28 | 14.79 | 0.33162 | 0.829% | 0 | 0.829% | 15.1216 | 37.8%
R29 | 14.74 | 0.56301 | 1.408% | 0.01 | 1.433% | 15.313 | 38.28%
R30 | 21.4 | 0.23432 | 0.5858% | 0.09 | 0.8108% | 21.7243 | 54.31%
R31 | 21.23 | 0.22854 | 0.5714% | 0.13 | 0.8964% | 21.5885 | 53.97%
R32 | 19.25 | 0.21913 | 0.5478% | 0.08 | 0.7478% | 19.5491 | 48.87%
R33 | 15 | 0.24204 | 0.6051% | 0.03 | 0.6801% | 15.272 | 38.18%
R34 | 10.3 | 0.26255 | 0.6564% | 0 | 0.6564% | 10.5626 | 26.41%
R35 | 18.65 | 0.26052 | 0.6513% | 0.01 | 0.6763% | 18.9205 | 47.3%
R36 | 19.08 | 0.27693 | 0.6923% | 0.01 | 0.7173% | 19.3669 | 48.42%
R37 | 22.7 | 0.29477 | 0.7369% | 0.01 | 0.7619% | 23.0048 | 57.51%
R38 | 27.12 | 0.32974 | 0.8244% | 0.01 | 0.8494% | 27.4597 | 68.65%
R39 | 23.36 | 0.36764 | 0.9191% | 0.01 | 0.9441% | 23.7376 | 59.34%
R40 | 17.26 | 0.43843 | 1.096% | 0 | 1.096% | 17.6984 | 44.25%
R41 | 31.85 | 0.38879 | 0.972% | 0.04 | 1.072% | 32.2788 | 80.7%
R42 | 18.65 | 0.42052 | 1.051% | 0 | 1.051% | 19.0705 | 47.68%
R43 | 17.65 | 0.43303 | 1.083% | 0.01 | 1.108% | 18.093 | 45.23%
R44 | 15.47 | 0.44428 | 1.111% | 0.01 | 1.136% | 15.9243 | 39.81%
R45 | 14.21 | 0.40316 | 1.008% | 0.01 | 1.033% | 14.6232 | 36.56%
R46 | 13.57 | 0.47289 | 1.182% | 0.01 | 1.207% | 14.0529 | 35.13%
R47 | 28.52 | 0.42638 | 1.066% | 0.01 | 1.091% | 28.9564 | 72.39%
R48 | 17.77 | 0.39703 | 0.9926% | 0 | 0.9926% | 18.167 | 45.42%
R49 | 21.38 | 0.35306 | 0.8827% | 0.01 | 0.9077% | 21.7431 | 54.36%
R50 | 16.89 | 0.29419 | 0.7355% | 0 | 0.7355% | 17.1842 | 42.96%
R51 | 18.06 | 0.2572 | 0.643% | 0.01 | 0.668% | 18.3272 | 45.82%
R52 | 17.83 | 0.23931 | 0.5983% | 0.01 | 0.6233% | 18.0793 | 45.2%
R53 | 20.92 | 0.2203 | 0.5508% | 0.01 | 0.5758% | 21.1503 | 52.88%
R54 | 17.65 | 0.21181 | 0.5295% | 0.02 | 0.5795% | 17.8818 | 44.7%
R55 | 14.18 | 0.32415 | 0.8104% | 0.01 | 0.8354% | 14.5142 | 36.29%
R56 | 14.1 | 0.45625 | 1.141% | 0 | 1.141% | 14.5562 | 36.39%
R57 | 14.5 | 0.59562 | 1.489% | 0 | 1.489% | 15.0956 | 37.74%
R58 | 14.4 | 0.61514 | 1.538% | 0.01 | 1.563% | 15.0251 | 37.56%
R59 | 12.56 | 0.45607 | 1.14% | 0.01 | 1.165% | 13.0261 | 32.57%
R60 | 11.21 | 0.1462 | 0.3655% | 0.01 | 0.3905% | 11.3662 | 28.42%
R61 | 13.16 | 0.46936 | 1.173% | 0.01 | 1.198% | 13.6394 | 34.1%
R62 | 13.43 | 0.48488 | 1.212% | 0.01 | 1.237% | 13.9249 | 34.81%
R63 | 13.19 | 0.34932 | 0.8733% | 0.01 | 0.8983% | 13.5493 | 33.87%
R64 | 13.43 | 0.37596 | 0.9399% | 0 | 0.9399% | 13.806 | 34.51%
R65 | 16.93 | 0.38508 | 0.9627% | 0.01 | 0.9877% | 17.3251 | 43.31%
R66 | 13.96 | 0.25573 | 0.6393% | 0.01 | 0.6643% | 14.2257 | 35.56%
R67 | 7.97 | 0.14826 | 0.3706% | 0 | 0.3706% | 8.1183 | 20.3%
R68 | 8.73 | 0.14219 | 0.3555% | 0.01 | 0.3805% | 8.8822 | 22.21%
R69 | 9.45 | 0.17932 | 0.4483% | 0.02 | 0.4983% | 9.6493 | 24.12%
R70 | 6.98 | 0.036095 | 0.09024% | 0 | 0.09024% | 7.0161 | 17.54%
R71 | 7.03 | 0.056176 | 0.1404% | 0 | 0.1404% | 7.0862 | 17.72%
R72 | 9.84 | 0.27962 | 0.6991% | 0 | 0.6991% | 10.1196 | 25.3%
R73 | 9.86 | 0.20982 | 0.5245% | 0.01 | 0.5495% | 10.0798 | 25.2%
R74 | 10.12 | 0.26655 | 0.6664% | 0 | 0.6664% | 10.3865 | 25.97%
R75 | 11.2 | 0.097779 | 0.2444% | 0.01 | 0.2694% | 11.3078 | 28.27%
R76 | 14.05 | 0.17826 | 0.4457% | 0.06 | 0.5957% | 14.2883 | 35.72%
R77 | 9.83 | 0.15851 | 0.3963% | 0.01 | 0.4213% | 9.9985 | 25%
R78 | 17.48 | 0.20994 | 0.5248% | 0.03 | 0.5998% | 17.7199 | 44.3%
R79 | 24.86 | 0.75041 | 1.876% | 0.02 | 1.926% | 25.6304 | 64.08%
R80 | 13.48 | 0.35998 | 0.8999% | 0 | 0.8999% | 13.84 | 34.6%
R81 | 13.21 | 0.34109 | 0.8527% | 0.01 | 0.8777% | 13.5611 | 33.9%
R82 | 15.37 | 0.45085 | 1.127% | 0.01 | 1.152% | 15.8309 | 39.58%
R83 | 10.23 | 0.024665 | 0.06166% | 0.11 | 0.3367% | 10.3647 | 25.91%
R84 | 18.2 | 0.77417 | 1.935% | 0.03 | 2.01% | 19.0042 | 47.51%
R85 | 24.02 | 0.76083 | 1.902% | 0.02 | 1.952% | 24.8008 | 62%
R86 | 15.15 | 0.74831 | 1.871% | 0.02 | 1.921% | 15.9183 | 39.8%
R87 | 13.6 | 0.3824 | 0.956% | 0.01 | 0.981% | 13.9924 | 34.98%
R88 | 15.01 | 0.52035 | 1.301% | 0 | 1.301% | 15.5304 | 38.83%
R89 | 16.42 | 0.20377 | 0.5094% | 0.02 | 0.5594% | 16.6438 | 41.61%
R90 | 17.06 | 0.39986 | 0.9996% | 0.01 | 1.025% | 17.4699 | 43.67%
R91 | 15.49 | 0.38908 | 0.9727% | 0 | 0.9727% | 15.8791 | 39.7%
R92 | 10.16 | 0.22935 | 0.5734% | 0 | 0.5734% | 10.3893 | 25.97%
R93 | 10.08 | 0.20306 | 0.5077% | 0 | 0.5077% | 10.2831 | 25.71%
R94 | 13.68 | 0.28745 | 0.7186% | 0.01 | 0.7436% | 13.9775 | 34.94%
R95 | 15.99 | 0.2052 | 0.513% | 0.01 | 0.538% | 16.2052 | 40.51%
R96 | 16.86 | 0.77998 | 1.95% | 0.02 | 2% | 17.66 | 44.15%
R97 | 13.5 | 0.36323 | 0.9081% | 0.01 | 0.9331% | 13.8732 | 34.68%
R98 | 13.61 | 0.47355 | 1.184% | 0.01 | 1.209% | 14.0935 | 35.23%
R99 | 15.75 | 0.38944 | 0.9736% | 0.01 | 0.9986% | 16.1494 | 40.37%
R100 | 10.19 | 0.23226 | 0.5806% | 0 | 0.5806% | 10.4223 | 26.06%
R101 | 10.21 | 0.23831 | 0.5958% | 0 | 0.5958% | 10.4483 | 26.12%
R102 | 11.35 | 0.098449 | 0.2461% | 0 | 0.2461% | 11.4484 | 28.62%
R103 | 9.83 | 0.28087 | 0.7022% | 0.01 | 0.7272% | 10.1209 | 25.3%
R104 | 8.95 | 0.12148 | 0.3037% | 0 | 0.3037% | 9.0715 | 22.68%
R105 | 11.43 | 0.15451 | 0.3863% | 0.01 | 0.4113% | 11.5945 | 28.99%
R106 | 11.66 | 0.20364 | 0.5091% | 0 | 0.5091% | 11.8636 | 29.66%
R107 | 14.91 | 0.74668 | 1.867% | 0.01 | 1.892% | 15.6667 | 39.17%
R108 | 12.8 | 0.2144 | 0.536% | 0.02 | 0.586% | 13.0344 | 32.59%
R109 | 13.75 | 0.30557 | 0.7639% | 0 | 0.7639% | 14.0556 | 35.14%
R110 | 13.42 | 0.29713 | 0.7428% | 0 | 0.7428% | 13.7171 | 34.29%
R111 | 14.59 | 0.29058 | 0.7264% | 0 | 0.7264% | 14.8806 | 37.2%
R112 | 11.84 | 0.18686 | 0.4672% | 0.01 | 0.4922% | 12.0369 | 30.09%
R113 | 14.69 | 0.2874 | 0.7185% | 0 | 0.7185% | 14.9774 | 37.44%
R114 | 14.86 | 0.29136 | 0.7284% | 0.01 | 0.7534% | 15.1614 | 37.9%
R115 | 13.68 | 0.19264 | 0.4816% | 0 | 0.4816% | 13.8726 | 34.68%
R116 | 11.06 | 0.17902 | 0.4476% | 0.06 | 0.5976% | 11.299 | 28.25%
R117 | 12.02 | 0.18974 | 0.4743% | 0.01 | 0.4993% | 12.2197 | 30.55%
R118 | 12.1 | 0.19178 | 0.4795% | 0 | 0.4795% | 12.2918 | 30.73%
R119 | 16.13 | 0.31511 | 0.7878% | 0 | 0.7878% | 16.4451 | 41.11%
R120 | 12.12 | 0.19374 | 0.4843% | 0.01 | 0.5093% | 12.3237 | 30.81%
R121 | 15.22 | 0.39452 | 0.9863% | 0 | 0.9863% | 15.6145 | 39.04%
R122 | 15.63 | 0.39715 | 0.9929% | 0 | 0.9929% | 16.0271 | 40.07%
R123 | 15.25 | 0.39657 | 0.9914% | 0.01 | 1.016% | 15.6566 | 39.14%
R124 | 14.89 | 0.39334 | 0.9833% | 0 | 0.9833% | 15.2833 | 38.21%
R125 | 14.73 | 0.44287 | 1.107% | 0.01 | 1.132% | 15.1829 | 37.96%
R126 | 14.62 | 0.44406 | 1.11% | 0 | 1.11% | 15.0641 | 37.66%
R127 | 14.56 | 0.44529 | 1.113% | 0 | 1.113% | 15.0053 | 37.51%
R128 | 14.5 | 0.44592 | 1.115% | 0 | 1.115% | 14.9459 | 37.36%
R129 | 13.94 | 0.45664 | 1.142% | 0 | 1.142% | 14.3966 | 35.99%
R130 | 13.96 | 0.45611 | 1.14% | 0 | 1.14% | 14.4161 | 36.04%
R131 | 14.01 | 0.45526 | 1.138% | 0.01 | 1.163% | 14.4753 | 36.19%
R132 | 14.04 | 0.45473 | 1.137% | 0 | 1.137% | 14.4947 | 36.24%
R133 | 14.05 | 0.4545 | 1.136% | 0.01 | 1.161% | 14.5145 | 36.29%
R134 | 14.08 | 0.45396 | 1.135% | 0.01 | 1.16% | 14.544 | 36.36%
R135 | 14.12 | 0.45342 | 1.134% | 0 | 1.134% | 14.5734 | 36.43%
R136 | 13.91 | 0.4575 | 1.144% | 0 | 1.144% | 14.3675 | 35.92%
R137 | 13.94 | 0.45719 | 1.143% | 0 | 1.143% | 14.3972 | 35.99%
R138 | 13.95 | 0.45676 | 1.142% | 0 | 1.142% | 14.4068 | 36.02%
R139 | 13.99 | 0.45612 | 1.14% | 0 | 1.14% | 14.4461 | 36.12%
R140 | 14.01 | 0.4559 | 1.14% | 0 | 1.14% | 14.4659 | 36.16%
R141 | 14.02 | 0.45547 | 1.139% | 0 | 1.139% | 14.4755 | 36.19%
R142 | 14.04 | 0.45525 | 1.138% | 0 | 1.138% | 14.4952 | 36.24%
R143 | 14.07 | 0.45471 | 1.137% | 0 | 1.137% | 14.5247 | 36.31%
R144 | 14.08 | 0.45447 | 1.136% | 0.01 | 1.161% | 14.5445 | 36.36%
R145 | 14.92 | 0.39029 | 0.9757% | 0.01 | 1.001% | 15.3203 | 38.3%
R146 | 15.03 | 0.39157 | 0.9789% | 0 | 0.9789% | 15.4216 | 38.55%
R147 | 15.19 | 0.39372 | 0.9843% | 0 | 0.9843% | 15.5837 | 38.96%
R148 | 15.3 | 0.39545 | 0.9886% | 0.01 | 1.014% | 15.7054 | 39.26%
R149 | 15.8 | 0.39788 | 0.9947% | 0 | 0.9947% | 16.1979 | 40.49%
R150 | 15.92 | 0.39819 | 0.9955% | 0.02 | 1.045% | 16.3382 | 40.85%
R151 | 16.16 | 0.39922 | 0.998% | 0.01 | 1.023% | 16.5692 | 41.42%
R152 | 16.31 | 0.40049 | 1.001% | 0 | 1.001% | 16.7105 | 41.78%
R153 | 15.96 | 0.39933 | 0.9983% | 0 | 0.9983% | 16.3593 | 40.9%
R154 | 15.35 | 0.39696 | 0.9924% | 0 | 0.9924% | 15.747 | 39.37%
R155 | 15.14 | 0.39593 | 0.9898% | 0 | 0.9898% | 15.5359 | 38.84%
R156 | 15 | 0.39517 | 0.9879% | 0.01 | 1.013% | 15.4052 | 38.51%
R157 | 14.94 | 0.39425 | 0.9856% | 0.01 | 1.011% | 15.3443 | 38.36%
R158 | 14.98 | 0.394 | 0.985% | 0 | 0.985% | 15.374 | 38.44%
R159 | 15.08 | 0.39449 | 0.9862% | 0 | 0.9862% | 15.4745 | 38.69%
R160 | 21.7 | 0.42934 | 1.073% | 0.01 | 1.098% | 22.1393 | 55.35%
R161 | 21.41 | 0.4298 | 1.074% | 0 | 1.074% | 21.8398 | 54.6%
R162 | 19.78 | 0.43175 | 1.079% | 0 | 1.079% | 20.2117 | 50.53%
R163 | 19.85 | 0.43174 | 1.079% | 0.01 | 1.104% | 20.2917 | 50.73%
R164 | 21.01 | 0.43023 | 1.076% | 0 | 1.076% | 21.4402 | 53.6%
R165 | 19.76 | 0.43194 | 1.08% | 0.01 | 1.105% | 20.2019 | 50.5%
R166 | 19.61 | 0.43215 | 1.08% | 0 | 1.08% | 20.0422 | 50.11%
R167 | 20.92 | 0.43045 | 1.076% | 0.01 | 1.101% | 21.3605 | 53.4%
R168 | 19.52 | 0.43234 | 1.081% | 0 | 1.081% | 19.9523 | 49.88%
R169 | 19.06 | 0.43297 | 1.082% | 0.01 | 1.107% | 19.503 | 48.76%
R170 | 20.83 | 0.43067 | 1.077% | 0.01 | 1.102% | 21.2707 | 53.18%
R171 | 19.85 | 0.43153 | 1.079% | 0.01 | 1.104% | 20.2915 | 50.73%
R172 | 20.38 | 0.43161 | 1.079% | 0.01 | 1.104% | 20.8216 | 52.05%
R173 | 20.45 | 0.4311 | 1.078% | 0.01 | 1.103% | 20.8911 | 52.23%
R174 | 20.36 | 0.4313 | 1.078% | 0.01 | 1.103% | 20.8013 | 52%
R175 | 20.45 | 0.43128 | 1.078% | 0.01 | 1.103% | 20.8913 | 52.23%
R176 | 20.08 | 0.4317 | 1.079% | 0.01 | 1.104% | 20.5217 | 51.3%
R177 | 19.99 | 0.43189 | 1.08% | -0.01 | 1.055% | 20.4119 | 51.03%
R178 | 19.87 | 0.43207 | 1.08% | 0 | 1.08% | 20.3021 | 50.76%
R179 | 22.74 | 0.42871 | 1.072% | 0 | 1.072% | 23.1687 | 57.92%
R180 | 22.22 | 0.42915 | 1.073% | 0.01 | 1.098% | 22.6592 | 56.65%
R181 | 22.38 | 0.42916 | 1.073% | 0.01 | 1.098% | 22.8192 | 57.05%
R182 | 21.9 | 0.42959 | 1.074% | 0.01 | 1.099% | 22.3396 | 55.85%
R183 | 21.67 | 0.42981 | 1.075% | 0.01 | 1.1% | 22.1098 | 55.27%
R184 | 21.57 | 0.43003 | 1.075% | 0.01 | 1.1% | 22.01 | 55.03%
R185 | 21.48 | 0.43023 | 1.076% | 0 | 1.076% | 21.9102 | 54.78%
R186 | 21.05 | 0.43065 | 1.077% | 0 | 1.077% | 21.4807 | 53.7%
R187 | 20.95 | 0.43085 | 1.077% | 0 | 1.077% | 21.3808 | 53.45%
R188 | 20.54 | 0.43127 | 1.078% | 0 | 1.078% | 20.9713 | 52.43%
R189 | 20.63 | 0.43125 | 1.078% | 0 | 1.078% | 21.0612 | 52.65%
R190 | 20.51 | 0.43143 | 1.079% | 0 | 1.079% | 20.9414 | 52.35%
R191 | 21.48 | 0.42956 | 1.074% | 0.01 | 1.099% | 21.9196 | 54.8%
R192 | 14.26 | 0.38228 | 0.9557% | 0 | 0.9557% | 14.6423 | 36.61%
R193 | 14.26 | 0.38278 | 0.957% | 0 | 0.957% | 14.6428 | 36.61%
R194 | 14.27 | 0.38255 | 0.9564% | 0.01 | 0.9814% | 14.6625 | 36.66%
R195 | 14.29 | 0.38268 | 0.9567% | 0.01 | 0.9817% | 14.6827 | 36.71%
R196 | 14.27 | 0.38328 | 0.9582% | 0 | 0.9582% | 14.6533 | 36.63%
R197 | 14.29 | 0.38305 | 0.9576% | 0 | 0.9576% | 14.673 | 36.68%
R198 | 14.26 | 0.38155 | 0.9539% | 0.01 | 0.9789% | 14.6516 | 36.63%
R199 | 14.29 | 0.38182 | 0.9546% | 0 | 0.9546% | 14.6718 | 36.68%
R200 | 13.99 | 0.38057 | 0.9514% | 0.01 | 0.9764% | 14.3806 | 35.95%
R201 | 14.02 | 0.38027 | 0.9507% | 0 | 0.9507% | 14.4003 | 36%
R202 | 14.05 | 0.37971 | 0.9493% | 0 | 0.9493% | 14.4297 | 36.07%
R203 | 14.01 | 0.38122 | 0.953% | 0 | 0.953% | 14.3912 | 35.98%
R204 | 14.02 | 0.38117 | 0.9529% | 0.01 | 0.9779% | 14.4112 | 36.03%
R205 | 14.07 | 0.38052 | 0.9513% | 0 | 0.9513% | 14.4505 | 36.13%
R206 | 14.1 | 0.3788 | 0.947% | 0 | 0.947% | 14.4788 | 36.2%
R207 | 14.12 | 0.37822 | 0.9455% | 0 | 0.9455% | 14.4982 | 36.25%
R208 | 14.15 | 0.37779 | 0.9445% | 0 | 0.9445% | 14.5278 | 36.32%
R209 | 14.08 | 0.37918 | 0.9479% | 0.01 | 0.9729% | 14.4692 | 36.17%
R210 | 14.18 | 0.37737 | 0.9434% | 0 | 0.9434% | 14.5574 | 36.39%
R211 | 14.13 | 0.37996 | 0.9499% | 0.01 | 0.9749% | 14.52 | 36.3%
R212 | 14.16 | 0.37938 | 0.9484% | 0 | 0.9484% | 14.5394 | 36.35%
R213 | 14.2 | 0.37857 | 0.9464% | 0 | 0.9464% | 14.5786 | 36.45%
R214 | 11.62 | 0.21061 | 0.5265% | 0.01 | 0.5515% | 11.8406 | 29.6%
R215 | 11.64 | 0.20972 | 0.5243% | 0.01 | 0.5493% | 11.8597 | 29.65%
R216 | 11.68 | 0.2083 | 0.5207% | 0 | 0.5207% | 11.8883 | 29.72%
R217 | 11.71 | 0.20704 | 0.5176% | 0.01 | 0.5426% | 11.927 | 29.82%
R218 | 11.75 | 0.20579 | 0.5145% | 0.01 | 0.5395% | 11.9658 | 29.91%
R219 | 11.8 | 0.20454 | 0.5114% | 0.01 | 0.5364% | 12.0145 | 30.04%
R220 | 11.86 | 0.2033 | 0.5083% | 0.01 | 0.5333% | 12.0733 | 30.18%
R221 | 11.75 | 0.2052 | 0.513% | 0.01 | 0.538% | 11.9652 | 29.91%
R222 | 11.73 | 0.20514 | 0.5129% | 0.01 | 0.5379% | 11.9451 | 29.86%
R223 | 11.73 | 0.2047 | 0.5117% | 0.01 | 0.5367% | 11.9447 | 29.86%
R224 | 11.69 | 0.20577 | 0.5144% | 0.01 | 0.5394% | 11.9058 | 29.76%
R225 | 11.93 | 0.20226 | 0.5057% | 0 | 0.5057% | 12.1323 | 30.33%
R226 | 11.99 | 0.20139 | 0.5035% | 0 | 0.5035% | 12.1914 | 30.48%
R227 | 12.06 | 0.20051 | 0.5013% | 0 | 0.5013% | 12.2605 | 30.65%
R228 | 12.14 | 0.19944 | 0.4986% | 0 | 0.4986% | 12.3394 | 30.85%
R229 | 12.09 | 0.19599 | 0.49% | 0 | 0.49% | 12.286 | 30.71%
R230 | 12.18 | 0.19492 | 0.4873% | 0.01 | 0.5123% | 12.3849 | 30.96%
R231 | 12.36 | 0.19353 | 0.4838% | 0.01 | 0.5088% | 12.5635 | 31.41%
R232 | 12.26 | 0.19473 | 0.4868% | 0.01 | 0.5118% | 12.4647 | 31.16%
R233 | 12.26 | 0.19501 | 0.4875% | 0.02 | 0.5375% | 12.475 | 31.19%
R234 | 12.25 | 0.19565 | 0.4891% | 0 | 0.4891% | 12.4457 | 31.11%
R235 | 12.25 | 0.19592 | 0.4898% | 0.01 | 0.5148% | 12.4559 | 31.14%
R236 | 12.26 | 0.19618 | 0.4905% | 0.01 | 0.5155% | 12.4662 | 31.17%
R237 | 12.28 | 0.19647 | 0.4912% | 0.01 | 0.5162% | 12.4865 | 31.22%
R238 | 12.26 | 0.19689 | 0.4922% | 0.01 | 0.5172% | 12.4669 | 31.17%
R239 | 12.31 | 0.197 | 0.4925% | 0.01 | 0.5175% | 12.517 | 31.29%
R240 | 12.22 | 0.19875 | 0.4969% | 0 | 0.4969% | 12.4187 | 31.05%
R241 | 12.28 | 0.19804 | 0.4951% | 0.01 | 0.5201% | 12.488 | 31.22%
R242 | 12.26 | 0.19864 | 0.4966% | 0.01 | 0.5216% | 12.4686 | 31.17%
R243 | 12.26 | 0.19904 | 0.4976% | 0.01 | 0.5226% | 12.469 | 31.17%
R244 | 12.25 | 0.19942 | 0.4986% | 0 | 0.4986% | 12.4494 | 31.12%
R245 | 12.26 | 0.19945 | 0.4986% | 0.01 | 0.5236% | 12.4695 | 31.17%
R246 | 12.25 | 0.19981 | 0.4995% | 0 | 0.4995% | 12.4498 | 31.12%
R247 | 12.28 | 0.19966 | 0.4992% | 0.01 | 0.5242% | 12.4897 | 31.22%
R248 | 12.22 | 0.20052 | 0.5013% | 0 | 0.5013% | 12.4205 | 31.05%
R249 | 12.22 | 0.20034 | 0.5009% | 0 | 0.5009% | 12.4203 | 31.05%
R250 | 12.17 | 0.2005 | 0.5012% | 0.01 | 0.5262% | 12.3805 | 30.95%
R251 | 12.3 | 0.19891 | 0.4973% | 0.01 | 0.5223% | 12.5089 | 31.27%
R252 | 12 | 0.20273 | 0.5068% | 0 | 0.5068% | 12.2027 | 30.51%
R253 | 7.62 | 0.064088 | 0.1602% | 0 | 0.1602% | 7.6841 | 19.21%
R254 | 10.86 | 0.1127 | 0.2818% | 0 | 0.2818% | 10.9727 | 27.43%
R255 | 10.87 | 0.11445 | 0.2861% | 0 | 0.2861% | 10.9844 | 27.46%
R256 | 10.86 | 0.11437 | 0.2859% | 0.01 | 0.3109% | 10.9844 | 27.46%
R257 | 10.87 | 0.11581 | 0.2895% | 0.01 | 0.3145% | 10.9958 | 27.49%
R258 | 10.87 | 0.11589 | 0.2897% | 0.01 | 0.3147% | 10.9959 | 27.49%
R259 | 10.87 | 0.1144 | 0.286% | 0 | 0.286% | 10.9844 | 27.46%
R260 | 10.86 | 0.1144 | 0.286% | 0.01 | 0.311% | 10.9844 | 27.46%
R261 | 10.87 | 0.11597 | 0.2899% | 0.01 | 0.3149% | 10.996 | 27.49%
R262 | 10.87 | 0.11591 | 0.2898% | 0.01 | 0.3148% | 10.9959 | 27.49%
R263 | 10.84 | 0.10868 | 0.2717% | 0.01 | 0.2967% | 10.9587 | 27.4%
R264 | 10.84 | 0.1079 | 0.2697% | 0 | 0.2697% | 10.9479 | 27.37%
R265 | 10.84 | 0.1079 | 0.2697% | 0 | 0.2697% | 10.9479 | 27.37%
R266 | 10.84 | 0.1079 | 0.2697% | 0 | 0.2697% | 10.9479 | 27.37%
R267 | 10.84 | 0.1079 | 0.2697% | 0 | 0.2697% | 10.9479 | 27.37%
R268 | 10.84 | 0.1079 | 0.2697% | 0 | 0.2697% | 10.9479 | 27.37%
R269 | 10.84 | 0.1079 | 0.2697% | 0 | 0.2697% | 10.9479 | 27.37%
R270 | 10.84 | 0.1079 | 0.2697% | 0 | 0.2697% | 10.9479 | 27.37%
R271 | 10.84 | 0.1079 | 0.2697% | 0 | 0.2697% | 10.9479 | 27.37%
R272 | 10.84 | 0.1079 | 0.2697% | 0 | 0.2697% | 10.9479 | 27.37%
R273 | 10.84 | 0.1079 | 0.2697% | 0 | 0.2697% | 10.9479 | 27.37%
R274 | 10.84 | 0.1079 | 0.2697% | 0 | 0.2697% | 10.9479 | 27.37%
R275 | 10.84 | 0.1079 | 0.2697% | 0 | 0.2697% | 10.9479 | 27.37%
R276 | 10.84 | 0.1079 | 0.2697% | 0 | 0.2697% | 10.9479 | 27.37%
R277 | 10.84 | 0.1079 | 0.2697% | 0 | 0.2697% | 10.9479 | 27.37%
R278 | 10.84 | 0.1079 | 0.2697% | 0 | 0.2697% | 10.9479 | 27.37%
R279 | 10.84 | 0.1079 | 0.2697% | 0 | 0.2697% | 10.9479 | 27.37%
R280 | 10.84 | 0.1079 | 0.2697% | 0 | 0.2697% | 10.9479 | 27.37%
R281 | 10.84 | 0.1079 | 0.2697% | 0 | 0.2697% | 10.9479 | 27.37%
R282 | 10.84 | 0.1079 | 0.2697% | 0 | 0.2697% | 10.9479 | 27.37%
R283 | 10.84 | 0.10732 | 0.2683% | 0 | 0.2683% | 10.9473 | 27.37%
R284 | 10.86 | 0.11341 | 0.2835% | 0 | 0.2835% | 10.9734 | 27.43%
R285 | 10.86 | 0.11341 | 0.2835% | 0 | 0.2835% | 10.9734 | 27.43%
R286 | 10.86 | 0.11341 | 0.2835% | 0 | 0.2835% | 10.9734 | 27.43%
R287 | 10.86 | 0.11341 | 0.2835% | 0 | 0.2835% | 10.9734 | 27.43%
R288 | 10.86 | 0.11341 | 0.2835% | 0 | 0.2835% | 10.9734 | 27.43%
R289 | 10.86 | 0.11341 | 0.2835% | 0 | 0.2835% | 10.9734 | 27.43%
R290 | 10.86 | 0.11341 | 0.2835% | 0 | 0.2835% | 10.9734 | 27.43%
R291 | 10.86 | 0.11341 | 0.2835% | 0 | 0.2835% | 10.9734 | 27.43%
R292 | 10.86 | 0.11341 | 0.2835% | 0 | 0.2835% | 10.9734 | 27.43%
R293 | 10.86 | 0.11341 | 0.2835% | 0 | 0.2835% | 10.9734 | 27.43%
R294 | 10.86 | 0.11341 | 0.2835% | 0 | 0.2835% | 10.9734 | 27.43%
R295 | 13.06 | 0.251 | 0.6275% | 0 | 0.6275% | 13.311 | 33.28%
R296 | 13.08 | 0.29538 | 0.7384% | 0 | 0.7384% | 13.3754 | 33.44%
R297 | 13.17 | 0.33417 | 0.8354% | 0.01 | 0.8604% | 13.5142 | 33.79%
R298 | 13.25 | 0.34724 | 0.8681% | 0.01 | 0.8931% | 13.6072 | 34.02%
R299 | 14.43 | 0.57632 | 1.441% | 0 | 1.441% | 15.0063 | 37.52%
R300 | 14.42 | 0.58157 | 1.454% | 0.01 | 1.479% | 15.0116 | 37.53%
R301 | 10.06 | 0.19723 | 0.4931% | 0 | 0.4931% | 10.2572 | 25.64%
R302 | 10.1 | 0.21037 | 0.5259% | 0 | 0.5259% | 10.3104 | 25.78%
R303 | 14.7 | 0.2139 | 0.5347% | 0.01 | 0.5597% | 14.9239 | 37.31%
R304 | 10.06 | 0.1988 | 0.497% | 0.01 | 0.522% | 10.2688 | 25.67%
R305 | 11.26 | 0.30289 | 0.7572% | 0 | 0.7572% | 11.5629 | 28.91%
R306 | 13.23 | 0.46214 | 1.155% | 0.01 | 1.18% | 13.7021 | 34.26%
R307 | 12.18 | 0.10147 | 0.2537% | 0 | 0.2537% | 12.2815 | 30.7%
R308 | 10.08 | 0.2552 | 0.638% | 0 | 0.638% | 10.3352 | 25.84%
R309 | 13.17 | 0.33154 | 0.8288% | 0 | 0.8288% | 13.5015 | 33.75%
R310 | 8.72 | 0.15477 | 0.3869% | 0 | 0.3869% | 8.8748 | 22.19%
R311 | 14.42 | 0.58093 | 1.452% | 0.01 | 1.477% | 15.0109 | 37.53%
R312 | 14.43 | 0.57996 | 1.45% | 0 | 1.45% | 15.01 | 37.52%
R313 | 14.43 | 0.57897 | 1.447% | 0 | 1.447% | 15.009 | 37.52%
R314 | 14.43 | 0.578 | 1.445% | 0 | 1.445% | 15.008 | 37.52%
R315 | 14.43 | 0.57734 | 1.443% | 0 | 1.443% | 15.0073 | 37.52%
R316 | 12.59 | 0.2416 | 0.604% | 0 | 0.604% | 12.8316 | 32.08%
R317 | 10.07 | 0.20106 | 0.5026% | 0 | 0.5026% | 10.2711 | 25.68%
R318 | 10.03 | 0.23777 | 0.5944% | 0 | 0.5944% | 10.2678 | 25.67%
R319 | 17 | 0.19246 | 0.4812% | 0.02 | 0.5312% | 17.2125 | 43.03%
R320 | 12.55 | 0.16688 | 0.4172% | 0.05 | 0.5422% | 12.7269 | 31.82%
R321 | 11.82 | 0.12259 | 0.3065% | 0.01 | 0.3315% | 11.9526 | 29.88%
R322 | 13.74 | 0.14835 | 0.3709% | 0 | 0.3709% | 13.9083 | 34.77%
R323 | 12.66 | 0.13343 | 0.3336% | 0.01 | 0.3586% | 12.8034 | 32.01%
R324 | 10.04 | 0.10526 | 0.2631% | 0.01 | 0.2881% | 10.1553 | 25.39%
R325 | 10.57 | 0.13667 | 0.3417% | 0.02 | 0.3917% | 10.7267 | 26.82%
R326 | 8.63 | 0.12835 | 0.3209% | 0.02 | 0.3709% | 8.7583 | 21.9%
R327 | 8.84 | 0.11922 | 0.2981% | 0.04 | 0.3981% | 8.9692 | 22.42%
R328 | 8.56 | 0.11227 | 0.2807% | 0.03 | 0.3557% | 8.6723 | 21.68%
R329 | 8.07 | 0.10203 | 0.2551% | 0.02 | 0.3051% | 8.172 | 20.43%
R330 | 10.3 | 0.087946 | 0.2199% | 0 | 0.2199% | 10.3879 | 25.97%
R331 | 18.35 | 0.14627 | 0.3657% | 0.05 | 0.4907% | 18.5863 | 46.47%
R332 | 12.95 | 0.14183 | 0.3546% | 0.01 | 0.3796% | 13.1118 | 32.78%
R333 | 11.17 | 0.1113 | 0.2782% | 0.01 | 0.3032% | 11.2913 | 28.23%
R334 | 10.92 | 0.10686 | 0.2671% | 0.02 | 0.3171% | 11.0369 | 27.59%
R335 | 10.69 | 0.10621 | 0.2655% | 0.01 | 0.2905% | 10.7962 | 26.99%
R336 | 10.29 | 0.1583 | 0.3958% | 0.01 | 0.4208% | 10.4483 | 26.12%
R337 | 11.92 | 0.13711 | 0.3428% | 0.02 | 0.3928% | 12.0671 | 30.17%
R338 | 17.86 | 0.14171 | 0.3543% | 0 | 0.3543% | 18.0817 | 45.2%

## 1hr NO2
Table 8B.H3 Modelled 1-hour Mean NO2 Concentrations (μg m-3)
ID | Baseline | PC (Stack) | % PC (stack) of AQAL | PC Traffic | % PC (stack and traffic) of AQAL | PEC | %PEC of AQAL
R1 | 16.54 | 15.6402 | 7.82% | 0.04 | 7.84% | 32.2202 | 16.11%
R2 | 20.42 | 9.9269 | 4.963% | 0.52 | 5.223% | 30.8669 | 15.43%
R3 | 22.52 | 19.9509 | 9.975% | 0.02 | 9.985% | 42.4909 | 21.25%
R4 | 27.66 | 18.3466 | 9.173% | 0.04 | 9.193% | 46.0466 | 23.02%
R5 | 24.28 | 29.789 | 14.89% | 0.04 | 14.91% | 54.109 | 27.05%
R6 | 24.7 | 27.7583 | 13.88% | 0.18 | 13.97% | 52.6383 | 26.32%
R7 | 37.86 | 23.8576 | 11.93% | 0.36 | 12.11% | 62.0776 | 31.04%
R8 | 26.04 | 14.6959 | 7.348% | 0.04 | 7.368% | 40.7759 | 20.39%
R9 | 36.9 | 15.4434 | 7.722% | 0.08 | 7.762% | 52.4234 | 26.21%
R10 | 24.72 | 12.0476 | 6.024% | 0.02 | 6.034% | 36.7876 | 18.39%
R11 | 29.8 | 15.2663 | 7.633% | 0.02 | 7.643% | 45.0863 | 22.54%
R12 | 21.6 | 9.2039 | 4.602% | 0 | 4.602% | 30.804 | 15.4%
R13 | 24.08 | 10.5131 | 5.257% | 0 | 5.257% | 34.5931 | 17.3%
R14 | 15.96 | 13.1229 | 6.561% | 0.02 | 6.571% | 29.1029 | 14.55%
R15 | 18.84 | 14.8342 | 7.417% | 0.04 | 7.437% | 33.7142 | 16.86%
R16 | 26.38 | 17.1853 | 8.593% | 0.02 | 8.603% | 43.5853 | 21.79%
R17 | 32.18 | 19.1915 | 9.596% | 0.02 | 9.606% | 51.3916 | 25.7%
R18 | 37.12 | 18.1644 | 9.082% | 0.04 | 9.102% | 55.3244 | 27.66%
R19 | 45.44 | 18.4225 | 9.211% | 0.06 | 9.241% | 63.9225 | 31.96%
R20 | 37.18 | 20.1778 | 10.09% | 0.04 | 10.11% | 57.3978 | 28.7%
R21 | 35.48 | 19.259 | 9.63% | 0.04 | 9.65% | 54.779 | 27.39%
R22 | 31.56 | 16.306 | 8.153% | 0 | 8.153% | 47.866 | 23.93%
R23 | 38.76 | 16.1903 | 8.095% | 0.04 | 8.115% | 54.9903 | 27.5%
R24 | 40.22 | 15.381 | 7.69% | 0.04 | 7.71% | 55.641 | 27.82%
R26 | 42.62 | 14.7108 | 7.355% | 0.04 | 7.375% | 57.3708 | 28.69%
R27 | 40.82 | 17.4266 | 8.713% | 0.04 | 8.733% | 58.2866 | 29.14%
R28 | 29.58 | 11.735 | 5.868% | 0 | 5.868% | 41.315 | 20.66%
R29 | 29.48 | 17.2401 | 8.62% | 0.02 | 8.63% | 46.7401 | 23.37%
R30 | 42.8 | 8.834 | 4.417% | 0.18 | 4.507% | 51.814 | 25.91%
R31 | 42.46 | 8.9768 | 4.488% | 0.26 | 4.618% | 51.6968 | 25.85%
R32 | 38.5 | 8.3647 | 4.182% | 0.16 | 4.262% | 47.0247 | 23.51%
R33 | 30 | 9.0746 | 4.537% | 0.06 | 4.567% | 39.1346 | 19.57%
R34 | 20.6 | 9.7227 | 4.861% | 0 | 4.861% | 30.3227 | 15.16%
R35 | 37.3 | 9.5644 | 4.782% | 0.02 | 4.792% | 46.8844 | 23.44%
R36 | 38.16 | 9.5402 | 4.77% | 0.02 | 4.78% | 47.7202 | 23.86%
R37 | 45.4 | 11.268 | 5.634% | 0.02 | 5.644% | 56.688 | 28.34%
R38 | 54.24 | 12.8918 | 6.446% | 0.02 | 6.456% | 67.1518 | 33.58%
R39 | 46.72 | 14.3392 | 7.17% | 0.02 | 7.18% | 61.0791 | 30.54%
R40 | 34.52 | 14.6049 | 7.302% | 0 | 7.302% | 49.1249 | 24.56%
R41 | 63.7 | 13.7797 | 6.89% | 0.08 | 6.93% | 77.5597 | 38.78%
R42 | 37.3 | 14.1323 | 7.066% | 0 | 7.066% | 51.4323 | 25.72%
R43 | 35.3 | 13.6353 | 6.818% | 0.02 | 6.828% | 48.9553 | 24.48%
R44 | 30.94 | 12.9099 | 6.455% | 0.02 | 6.465% | 43.8699 | 21.93%
R45 | 28.42 | 10.8139 | 5.407% | 0.02 | 5.417% | 39.254 | 19.63%
R46 | 27.14 | 12.2819 | 6.141% | 0.02 | 6.151% | 39.4419 | 19.72%
R47 | 57.04 | 11.1026 | 5.551% | 0.02 | 5.561% | 68.1626 | 34.08%
R48 | 35.54 | 10.4274 | 5.214% | 0 | 5.214% | 45.9674 | 22.98%
R49 | 42.76 | 10.2654 | 5.133% | 0.02 | 5.143% | 53.0454 | 26.52%
R50 | 33.78 | 9.1329 | 4.566% | 0 | 4.566% | 42.9129 | 21.46%
R51 | 36.12 | 8.564 | 4.282% | 0.02 | 4.292% | 44.704 | 22.35%
R52 | 35.66 | 8.4424 | 4.221% | 0.02 | 4.231% | 44.1224 | 22.06%
R53 | 41.84 | 9.2749 | 4.637% | 0.02 | 4.647% | 51.1349 | 25.57%
R54 | 35.3 | 9.5326 | 4.766% | 0.04 | 4.786% | 44.8726 | 22.44%
R55 | 28.36 | 9.9996 | 5% | 0.02 | 5.01% | 38.3796 | 19.19%
R56 | 28.2 | 11.9602 | 5.98% | 0 | 5.98% | 40.1602 | 20.08%
R57 | 29 | 15.1152 | 7.558% | 0 | 7.558% | 44.1152 | 22.06%
R58 | 28.8 | 15.7018 | 7.851% | 0.02 | 7.861% | 44.5218 | 22.26%
R59 | 25.12 | 16.1997 | 8.1% | 0.02 | 8.11% | 41.3397 | 20.67%
R60 | 22.42 | 10.2804 | 5.14% | 0.02 | 5.15% | 32.7204 | 16.36%
R61 | 26.32 | 14.0544 | 7.027% | 0.02 | 7.037% | 40.3944 | 20.2%
R62 | 26.86 | 12.5852 | 6.293% | 0.02 | 6.303% | 39.4652 | 19.73%
R63 | 26.38 | 12.3476 | 6.174% | 0.02 | 6.184% | 38.7477 | 19.37%
R64 | 26.86 | 11.3286 | 5.664% | 0 | 5.664% | 38.1886 | 19.09%
R65 | 33.86 | 10.6066 | 5.303% | 0.02 | 5.313% | 44.4866 | 22.24%
R66 | 27.92 | 10.0066 | 5.003% | 0.02 | 5.013% | 37.9466 | 18.97%
R67 | 15.94 | 9.4577 | 4.729% | 0 | 4.729% | 25.3977 | 12.7%
R68 | 17.46 | 11.912 | 5.956% | 0.02 | 5.966% | 29.392 | 14.7%
R69 | 18.9 | 16.566 | 8.283% | 0.04 | 8.303% | 35.506 | 17.75%
R70 | 13.96 | 4.4702 | 2.235% | 0 | 2.235% | 18.4302 | 9.215%
R71 | 14.06 | 7.5593 | 3.78% | 0 | 3.78% | 21.6193 | 10.81%
R72 | 19.68 | 9.9796 | 4.99% | 0 | 4.99% | 29.6596 | 14.83%
R73 | 19.72 | 7.6214 | 3.811% | 0.02 | 3.821% | 27.3614 | 13.68%
R74 | 20.24 | 7.6608 | 3.83% | 0 | 3.83% | 27.9008 | 13.95%
R75 | 22.4 | 6.4332 | 3.217% | 0.02 | 3.227% | 28.8532 | 14.43%
R76 | 28.1 | 7.7314 | 3.866% | 0.12 | 3.926% | 35.9514 | 17.98%
R77 | 19.66 | 13.5645 | 6.782% | 0.02 | 6.792% | 33.2445 | 16.62%
R78 | 34.96 | 22.3859 | 11.19% | 0.06 | 11.22% | 57.4059 | 28.7%
R79 | 49.72 | 22.8546 | 11.43% | 0.04 | 11.45% | 72.6146 | 36.31%
R80 | 26.96 | 9.8981 | 4.949% | 0 | 4.949% | 36.8581 | 18.43%
R81 | 26.42 | 10.2241 | 5.112% | 0.02 | 5.122% | 36.6641 | 18.33%
R82 | 30.74 | 13.7286 | 6.864% | 0.02 | 6.874% | 44.4886 | 22.24%
R83 | 20.46 | 5.4547 | 2.727% | 0.22 | 2.837% | 26.1348 | 13.07%
R84 | 36.4 | 23.9059 | 11.95% | 0.06 | 11.98% | 60.3659 | 30.18%
R85 | 48.04 | 22.5312 | 11.27% | 0.04 | 11.29% | 70.6112 | 35.31%
R86 | 30.3 | 27.2067 | 13.6% | 0.04 | 13.62% | 57.5467 | 28.77%
R87 | 27.2 | 10.4817 | 5.241% | 0.02 | 5.251% | 37.7017 | 18.85%
R88 | 30.02 | 16.6489 | 8.324% | 0 | 8.324% | 46.6689 | 23.33%
R89 | 32.84 | 7.9909 | 3.995% | 0.04 | 4.015% | 40.8709 | 20.44%
R90 | 34.12 | 10.5196 | 5.26% | 0.02 | 5.27% | 44.6596 | 22.33%
R91 | 30.98 | 10.2618 | 5.131% | 0 | 5.131% | 41.2418 | 20.62%
R92 | 20.32 | 6.428 | 3.214% | 0 | 3.214% | 26.748 | 13.37%
R93 | 20.16 | 5.8888 | 2.944% | 0 | 2.944% | 26.0488 | 13.02%
R94 | 27.36 | 15.9801 | 7.99% | 0.02 | 8% | 43.3601 | 21.68%
R95 | 31.98 | 9.6796 | 4.84% | 0.02 | 4.85% | 41.6796 | 20.84%
R96 | 33.72 | 23.3952 | 11.7% | 0.04 | 11.72% | 57.1552 | 28.58%
R97 | 27 | 9.966 | 4.983% | 0.02 | 4.993% | 36.986 | 18.49%
R98 | 27.22 | 12.3639 | 6.182% | 0.02 | 6.192% | 39.6039 | 19.8%
R99 | 31.5 | 10.305 | 5.153% | 0.02 | 5.163% | 41.825 | 20.91%
R100 | 20.38 | 6.6203 | 3.31% | 0 | 3.31% | 27.0003 | 13.5%
R101 | 20.42 | 6.8361 | 3.418% | 0 | 3.418% | 27.2561 | 13.63%
R102 | 22.7 | 6.4423 | 3.221% | 0 | 3.221% | 29.1423 | 14.57%
R103 | 19.66 | 9.8999 | 4.95% | 0.02 | 4.96% | 29.5799 | 14.79%
R104 | 17.9 | 5.5381 | 2.769% | 0 | 2.769% | 23.438 | 11.72%
R105 | 22.86 | 9.8563 | 4.928% | 0.02 | 4.938% | 32.7364 | 16.37%
R106 | 23.32 | 10.8778 | 5.439% | 0 | 5.439% | 34.1978 | 17.1%
R107 | 29.82 | 26.9843 | 13.49% | 0.02 | 13.5% | 56.8243 | 28.41%
R108 | 25.6 | 26.0642 | 13.03% | 0.04 | 13.05% | 51.7042 | 25.85%
R109 | 27.5 | 9.9958 | 4.998% | 0 | 4.998% | 37.4958 | 18.75%
R110 | 26.84 | 10.7247 | 5.362% | 0 | 5.362% | 37.5647 | 18.78%
R111 | 29.18 | 9.3393 | 4.67% | 0 | 4.67% | 38.5193 | 19.26%
R112 | 23.68 | 8.8035 | 4.402% | 0.02 | 4.412% | 32.5035 | 16.25%
R113 | 29.38 | 8.9458 | 4.473% | 0 | 4.473% | 38.3258 | 19.16%
R114 | 29.72 | 9.0028 | 4.501% | 0.02 | 4.511% | 38.7428 | 19.37%
R115 | 27.36 | 7.5076 | 3.754% | 0 | 3.754% | 34.8676 | 17.43%
R116 | 22.12 | 26.9006 | 13.45% | 0.12 | 13.51% | 49.1406 | 24.57%
R117 | 24.04 | 9.2195 | 4.61% | 0.02 | 4.62% | 33.2795 | 16.64%
R118 | 24.2 | 9.2238 | 4.612% | 0 | 4.612% | 33.4238 | 16.71%
R119 | 32.26 | 9.4371 | 4.719% | 0 | 4.719% | 41.6971 | 20.85%
R120 | 24.24 | 9.2274 | 4.614% | 0.02 | 4.624% | 33.4874 | 16.74%
R121 | 30.44 | 10.3807 | 5.19% | 0 | 5.19% | 40.8207 | 20.41%
R122 | 31.26 | 10.4436 | 5.222% | 0 | 5.222% | 41.7036 | 20.85%
R123 | 30.5 | 10.5345 | 5.267% | 0.02 | 5.277% | 41.0545 | 20.53%
R124 | 29.78 | 10.507 | 5.254% | 0 | 5.254% | 40.287 | 20.14%
R125 | 29.46 | 11.4271 | 5.714% | 0.02 | 5.724% | 40.9071 | 20.45%
R126 | 29.24 | 11.4557 | 5.728% | 0 | 5.728% | 40.6957 | 20.35%
R127 | 29.12 | 11.4891 | 5.745% | 0 | 5.745% | 40.6091 | 20.3%
R128 | 29 | 11.4988 | 5.749% | 0 | 5.749% | 40.4988 | 20.25%
R129 | 27.88 | 11.7676 | 5.884% | 0 | 5.884% | 39.6476 | 19.82%
R130 | 27.92 | 11.7486 | 5.874% | 0 | 5.874% | 39.6686 | 19.83%
R131 | 28.02 | 11.7011 | 5.851% | 0.02 | 5.861% | 39.7411 | 19.87%
R132 | 28.08 | 11.7026 | 5.851% | 0 | 5.851% | 39.7826 | 19.89%
R133 | 28.1 | 11.7144 | 5.857% | 0.02 | 5.867% | 39.8344 | 19.92%
R134 | 28.16 | 11.7014 | 5.851% | 0.02 | 5.861% | 39.8814 | 19.94%
R135 | 28.24 | 11.6847 | 5.842% | 0 | 5.842% | 39.9247 | 19.96%
R136 | 27.82 | 11.7928 | 5.896% | 0 | 5.896% | 39.6128 | 19.81%
R137 | 27.88 | 11.7648 | 5.882% | 0 | 5.882% | 39.6448 | 19.82%
R138 | 27.9 | 11.7489 | 5.874% | 0 | 5.874% | 39.6489 | 19.82%
R139 | 27.98 | 11.7161 | 5.858% | 0 | 5.858% | 39.6961 | 19.85%
R140 | 28.02 | 11.7231 | 5.862% | 0 | 5.862% | 39.7431 | 19.87%
R141 | 28.04 | 11.7183 | 5.859% | 0 | 5.859% | 39.7583 | 19.88%
R142 | 28.08 | 11.73 | 5.865% | 0 | 5.865% | 39.81 | 19.9%
R143 | 28.14 | 11.7203 | 5.86% | 0 | 5.86% | 39.8603 | 19.93%
R144 | 28.16 | 11.7008 | 5.85% | 0.02 | 5.86% | 39.8808 | 19.94%
R145 | 29.84 | 10.3048 | 5.152% | 0.02 | 5.162% | 40.1648 | 20.08%
R146 | 30.06 | 10.3371 | 5.169% | 0 | 5.169% | 40.3971 | 20.2%
R147 | 30.38 | 10.4032 | 5.202% | 0 | 5.202% | 40.7832 | 20.39%
R148 | 30.6 | 10.4046 | 5.202% | 0.02 | 5.212% | 41.0246 | 20.51%
R149 | 31.6 | 10.477 | 5.239% | 0 | 5.239% | 42.077 | 21.04%
R150 | 31.84 | 10.4971 | 5.249% | 0.04 | 5.269% | 42.3771 | 21.19%
R151 | 32.32 | 10.5269 | 5.263% | 0.02 | 5.273% | 42.8669 | 21.43%
R152 | 32.62 | 10.5489 | 5.274% | 0 | 5.274% | 43.1689 | 21.58%
R153 | 31.92 | 10.5016 | 5.251% | 0 | 5.251% | 42.4216 | 21.21%
R154 | 30.7 | 10.4762 | 5.238% | 0 | 5.238% | 41.1762 | 20.59%
R155 | 30.28 | 10.5801 | 5.29% | 0 | 5.29% | 40.8601 | 20.43%
R156 | 30 | 10.5501 | 5.275% | 0.02 | 5.285% | 40.5701 | 20.29%
R157 | 29.88 | 10.5296 | 5.265% | 0.02 | 5.275% | 40.4296 | 20.21%
R158 | 29.96 | 10.5415 | 5.271% | 0 | 5.271% | 40.5015 | 20.25%
R159 | 30.16 | 10.4936 | 5.247% | 0 | 5.247% | 40.6536 | 20.33%
R160 | 43.4 | 11.1949 | 5.597% | 0.02 | 5.607% | 54.6149 | 27.31%
R161 | 42.82 | 11.1691 | 5.585% | 0 | 5.585% | 53.9891 | 26.99%
R162 | 39.56 | 11.2049 | 5.602% | 0 | 5.602% | 50.7649 | 25.38%
R163 | 39.7 | 11.2244 | 5.612% | 0.02 | 5.622% | 50.9444 | 25.47%
R164 | 42.02 | 11.1834 | 5.592% | 0 | 5.592% | 53.2034 | 26.6%
R165 | 39.52 | 11.2618 | 5.631% | 0.02 | 5.641% | 50.8018 | 25.4%
R166 | 39.22 | 11.2599 | 5.63% | 0 | 5.63% | 50.4799 | 25.24%
R167 | 41.84 | 11.1596 | 5.58% | 0.02 | 5.59% | 53.0196 | 26.51%
R168 | 39.04 | 11.2537 | 5.627% | 0 | 5.627% | 50.2937 | 25.15%
R169 | 38.12 | 11.2779 | 5.639% | 0.02 | 5.649% | 49.4179 | 24.71%
R170 | 41.66 | 11.1776 | 5.589% | 0.02 | 5.599% | 52.8576 | 26.43%
R171 | 39.7 | 11.1869 | 5.593% | 0.02 | 5.603% | 50.9069 | 25.45%
R172 | 40.76 | 11.2603 | 5.63% | 0.02 | 5.64% | 52.0403 | 26.02%
R173 | 40.9 | 11.2021 | 5.601% | 0.02 | 5.611% | 52.1221 | 26.06%
R174 | 40.72 | 11.2483 | 5.624% | 0.02 | 5.634% | 51.9883 | 25.99%
R175 | 40.9 | 11.2376 | 5.619% | 0.02 | 5.629% | 52.1576 | 26.08%
R176 | 40.16 | 11.235 | 5.617% | 0.02 | 5.627% | 51.415 | 25.71%
R177 | 39.98 | 11.2507 | 5.625% | -0.02 | 5.615% | 51.2107 | 25.61%
R178 | 39.74 | 11.2646 | 5.632% | 0 | 5.632% | 51.0046 | 25.5%
R179 | 45.48 | 11.1642 | 5.582% | 0 | 5.582% | 56.6442 | 28.32%
R180 | 44.44 | 11.1582 | 5.579% | 0.02 | 5.589% | 55.6182 | 27.81%
R181 | 44.76 | 11.1551 | 5.578% | 0.02 | 5.588% | 55.9351 | 27.97%
R182 | 43.8 | 11.1537 | 5.577% | 0.02 | 5.587% | 54.9737 | 27.49%
R183 | 43.34 | 11.1466 | 5.573% | 0.02 | 5.583% | 54.5066 | 27.25%
R184 | 43.14 | 11.1595 | 5.58% | 0.02 | 5.59% | 54.3195 | 27.16%
R185 | 42.96 | 11.1934 | 5.597% | 0 | 5.597% | 54.1534 | 27.08%
R186 | 42.1 | 11.2287 | 5.614% | 0 | 5.614% | 53.3287 | 26.66%
R187 | 41.9 | 11.2264 | 5.613% | 0 | 5.613% | 53.1264 | 26.56%
R188 | 41.08 | 11.2265 | 5.613% | 0 | 5.613% | 52.3065 | 26.15%
R189 | 41.26 | 11.2331 | 5.617% | 0 | 5.617% | 52.4931 | 26.25%
R190 | 41.02 | 11.2471 | 5.624% | 0 | 5.624% | 52.2671 | 26.13%
R191 | 42.96 | 11.1921 | 5.596% | 0.02 | 5.606% | 54.1721 | 27.09%
R192 | 28.52 | 10.8601 | 5.43% | 0 | 5.43% | 39.3801 | 19.69%
R193 | 28.52 | 10.8486 | 5.424% | 0 | 5.424% | 39.3686 | 19.68%
R194 | 28.54 | 10.8355 | 5.418% | 0.02 | 5.428% | 39.3955 | 19.7%
R195 | 28.58 | 10.827 | 5.413% | 0.02 | 5.423% | 39.427 | 19.71%
R196 | 28.54 | 10.8411 | 5.421% | 0 | 5.421% | 39.3811 | 19.69%
R197 | 28.58 | 10.8361 | 5.418% | 0 | 5.418% | 39.4161 | 19.71%
R198 | 28.52 | 10.8535 | 5.427% | 0.02 | 5.437% | 39.3935 | 19.7%
R199 | 28.58 | 10.8341 | 5.417% | 0 | 5.417% | 39.4141 | 19.71%
R200 | 27.98 | 11.0699 | 5.535% | 0.02 | 5.545% | 39.0699 | 19.53%
R201 | 28.04 | 11.0561 | 5.528% | 0 | 5.528% | 39.0961 | 19.55%
R202 | 28.1 | 11.0353 | 5.518% | 0 | 5.518% | 39.1353 | 19.57%
R203 | 28.02 | 11.0722 | 5.536% | 0 | 5.536% | 39.0922 | 19.55%
R204 | 28.04 | 11.0603 | 5.53% | 0.02 | 5.54% | 39.1203 | 19.56%
R205 | 28.14 | 11.0365 | 5.518% | 0 | 5.518% | 39.1765 | 19.59%
R206 | 28.2 | 11.0066 | 5.503% | 0 | 5.503% | 39.2066 | 19.6%
R207 | 28.24 | 10.9912 | 5.496% | 0 | 5.496% | 39.2312 | 19.62%
R208 | 28.3 | 10.9752 | 5.488% | 0 | 5.488% | 39.2752 | 19.64%
R209 | 28.16 | 11.014 | 5.507% | 0.02 | 5.517% | 39.194 | 19.6%
R210 | 28.36 | 10.9592 | 5.48% | 0 | 5.48% | 39.3192 | 19.66%
R211 | 28.26 | 10.9817 | 5.491% | 0.02 | 5.501% | 39.2617 | 19.63%
R212 | 28.32 | 10.9675 | 5.484% | 0 | 5.484% | 39.2875 | 19.64%
R213 | 28.4 | 10.941 | 5.471% | 0 | 5.471% | 39.341 | 19.67%
R214 | 23.24 | 10.4576 | 5.229% | 0.02 | 5.239% | 33.7176 | 16.86%
R215 | 23.28 | 10.4475 | 5.224% | 0.02 | 5.234% | 33.7475 | 16.87%
R216 | 23.36 | 10.4329 | 5.216% | 0 | 5.216% | 33.7929 | 16.9%
R217 | 23.42 | 10.4583 | 5.229% | 0.02 | 5.239% | 33.8983 | 16.95%
R218 | 23.5 | 10.428 | 5.214% | 0.02 | 5.224% | 33.948 | 16.97%
R219 | 23.6 | 10.4657 | 5.233% | 0.02 | 5.243% | 34.0857 | 17.04%
R220 | 23.72 | 10.5008 | 5.25% | 0.02 | 5.26% | 34.2408 | 17.12%
R221 | 23.5 | 10.5506 | 5.275% | 0.02 | 5.285% | 34.0706 | 17.04%
R222 | 23.46 | 10.6232 | 5.312% | 0.02 | 5.322% | 34.1032 | 17.05%
R223 | 23.46 | 10.6218 | 5.311% | 0.02 | 5.321% | 34.1018 | 17.05%
R224 | 23.38 | 10.6413 | 5.321% | 0.02 | 5.331% | 34.0413 | 17.02%
R225 | 23.86 | 10.4845 | 5.242% | 0 | 5.242% | 34.3445 | 17.17%
R226 | 23.98 | 10.4165 | 5.208% | 0 | 5.208% | 34.3965 | 17.2%
R227 | 24.12 | 10.3918 | 5.196% | 0 | 5.196% | 34.5118 | 17.26%
R228 | 24.28 | 10.3996 | 5.2% | 0 | 5.2% | 34.6796 | 17.34%
R229 | 24.18 | 10.6101 | 5.305% | 0 | 5.305% | 34.7901 | 17.4%
R230 | 24.36 | 10.5352 | 5.268% | 0.02 | 5.278% | 34.9152 | 17.46%
R231 | 24.72 | 10.473 | 5.236% | 0.02 | 5.246% | 35.213 | 17.61%
R232 | 24.52 | 10.5441 | 5.272% | 0.02 | 5.282% | 35.0841 | 17.54%
R233 | 24.52 | 10.5288 | 5.264% | 0.04 | 5.284% | 35.0888 | 17.54%
R234 | 24.5 | 10.5045 | 5.252% | 0 | 5.252% | 35.0045 | 17.5%
R235 | 24.5 | 10.476 | 5.238% | 0.02 | 5.248% | 34.996 | 17.5%
R236 | 24.52 | 10.4573 | 5.229% | 0.02 | 5.239% | 34.9973 | 17.5%
R237 | 24.56 | 10.4451 | 5.223% | 0.02 | 5.233% | 35.0251 | 17.51%
R238 | 24.52 | 10.4602 | 5.23% | 0.02 | 5.24% | 35.0002 | 17.5%
R239 | 24.62 | 10.4594 | 5.23% | 0.02 | 5.24% | 35.0994 | 17.55%
R240 | 24.44 | 10.389 | 5.195% | 0 | 5.195% | 34.8291 | 17.41%
R241 | 24.56 | 10.3965 | 5.198% | 0.02 | 5.208% | 34.9765 | 17.49%
R242 | 24.52 | 10.3439 | 5.172% | 0.02 | 5.182% | 34.8839 | 17.44%
R243 | 24.52 | 10.2996 | 5.15% | 0.02 | 5.16% | 34.8396 | 17.42%
R244 | 24.5 | 10.3327 | 5.166% | 0 | 5.166% | 34.8327 | 17.42%
R245 | 24.52 | 10.3319 | 5.166% | 0.02 | 5.176% | 34.8719 | 17.44%
R246 | 24.5 | 10.3018 | 5.151% | 0 | 5.151% | 34.8018 | 17.4%
R247 | 24.56 | 10.2786 | 5.139% | 0.02 | 5.149% | 34.8586 | 17.43%
R248 | 24.44 | 10.2197 | 5.11% | 0 | 5.11% | 34.6597 | 17.33%
R249 | 24.44 | 10.2535 | 5.127% | 0 | 5.127% | 34.6935 | 17.35%
R250 | 24.34 | 10.2922 | 5.146% | 0.02 | 5.156% | 34.6522 | 17.33%
R251 | 24.6 | 10.2873 | 5.144% | 0.02 | 5.154% | 34.9073 | 17.45%
R252 | 24 | 10.2363 | 5.118% | 0 | 5.118% | 34.2363 | 17.12%
R253 | 15.24 | 7.7699 | 3.885% | 0 | 3.885% | 23.0099 | 11.5%
R254 | 21.72 | 7.71 | 3.855% | 0 | 3.855% | 29.43 | 14.72%
R255 | 21.74 | 7.8136 | 3.907% | 0 | 3.907% | 29.5536 | 14.78%
R256 | 21.72 | 7.8266 | 3.913% | 0.02 | 3.923% | 29.5666 | 14.78%
R257 | 21.74 | 7.8884 | 3.944% | 0.02 | 3.954% | 29.6484 | 14.82%
R258 | 21.74 | 7.9068 | 3.953% | 0.02 | 3.963% | 29.6669 | 14.83%
R259 | 21.74 | 7.8176 | 3.909% | 0 | 3.909% | 29.5576 | 14.78%
R260 | 21.72 | 7.8369 | 3.918% | 0.02 | 3.928% | 29.5769 | 14.79%
R261 | 21.74 | 7.9049 | 3.952% | 0.02 | 3.962% | 29.6649 | 14.83%
R262 | 21.74 | 7.9267 | 3.963% | 0.02 | 3.973% | 29.6867 | 14.84%
R263 | 21.68 | 7.5241 | 3.762% | 0.02 | 3.772% | 29.2241 | 14.61%
R264 | 21.68 | 7.4943 | 3.747% | 0 | 3.747% | 29.1743 | 14.59%
R265 | 21.68 | 7.4943 | 3.747% | 0 | 3.747% | 29.1743 | 14.59%
R266 | 21.68 | 7.4943 | 3.747% | 0 | 3.747% | 29.1743 | 14.59%
R267 | 21.68 | 7.4943 | 3.747% | 0 | 3.747% | 29.1743 | 14.59%
R268 | 21.68 | 7.4943 | 3.747% | 0 | 3.747% | 29.1743 | 14.59%
R269 | 21.68 | 7.4943 | 3.747% | 0 | 3.747% | 29.1743 | 14.59%
R270 | 21.68 | 7.4943 | 3.747% | 0 | 3.747% | 29.1743 | 14.59%
R271 | 21.68 | 7.4943 | 3.747% | 0 | 3.747% | 29.1743 | 14.59%
R272 | 21.68 | 7.4943 | 3.747% | 0 | 3.747% | 29.1743 | 14.59%
R273 | 21.68 | 7.4943 | 3.747% | 0 | 3.747% | 29.1743 | 14.59%
R274 | 21.68 | 7.4943 | 3.747% | 0 | 3.747% | 29.1743 | 14.59%
R275 | 21.68 | 7.4943 | 3.747% | 0 | 3.747% | 29.1743 | 14.59%
R276 | 21.68 | 7.4943 | 3.747% | 0 | 3.747% | 29.1743 | 14.59%
R277 | 21.68 | 7.4943 | 3.747% | 0 | 3.747% | 29.1743 | 14.59%
R278 | 21.68 | 7.4943 | 3.747% | 0 | 3.747% | 29.1743 | 14.59%
R279 | 21.68 | 7.4943 | 3.747% | 0 | 3.747% | 29.1743 | 14.59%
R280 | 21.68 | 7.4943 | 3.747% | 0 | 3.747% | 29.1743 | 14.59%
R281 | 21.68 | 7.4943 | 3.747% | 0 | 3.747% | 29.1743 | 14.59%
R282 | 21.68 | 7.4943 | 3.747% | 0 | 3.747% | 29.1743 | 14.59%
R283 | 21.68 | 7.5648 | 3.782% | 0 | 3.782% | 29.2448 | 14.62%
R284 | 21.72 | 7.7634 | 3.882% | 0 | 3.882% | 29.4834 | 14.74%
R285 | 21.72 | 7.7634 | 3.882% | 0 | 3.882% | 29.4834 | 14.74%
R286 | 21.72 | 7.7634 | 3.882% | 0 | 3.882% | 29.4834 | 14.74%
R287 | 21.72 | 7.7634 | 3.882% | 0 | 3.882% | 29.4834 | 14.74%
R288 | 21.72 | 7.7634 | 3.882% | 0 | 3.882% | 29.4834 | 14.74%
R289 | 21.72 | 7.7634 | 3.882% | 0 | 3.882% | 29.4834 | 14.74%
R290 | 21.72 | 7.7634 | 3.882% | 0 | 3.882% | 29.4834 | 14.74%
R291 | 21.72 | 7.7634 | 3.882% | 0 | 3.882% | 29.4834 | 14.74%
R292 | 21.72 | 7.7634 | 3.882% | 0 | 3.882% | 29.4834 | 14.74%
R293 | 21.72 | 7.7634 | 3.882% | 0 | 3.882% | 29.4834 | 14.74%
R294 | 21.72 | 7.7634 | 3.882% | 0 | 3.882% | 29.4834 | 14.74%
R295 | 26.12 | 7.5051 | 3.753% | 0 | 3.753% | 33.6251 | 16.81%
R296 | 26.16 | 8.098 | 4.049% | 0 | 4.049% | 34.258 | 17.13%
R297 | 26.34 | 10.1154 | 5.058% | 0.02 | 5.068% | 36.4754 | 18.24%
R298 | 26.5 | 10.1818 | 5.091% | 0.02 | 5.101% | 36.7018 | 18.35%
R299 | 28.86 | 14.6024 | 7.301% | 0 | 7.301% | 43.4624 | 21.73%
R300 | 28.84 | 14.7451 | 7.373% | 0.02 | 7.383% | 43.6051 | 21.8%
R301 | 20.12 | 5.7066 | 2.853% | 0 | 2.853% | 25.8266 | 12.91%
R302 | 20.2 | 6.0702 | 3.035% | 0 | 3.035% | 26.2702 | 13.14%
R303 | 29.4 | 6.797 | 3.399% | 0.02 | 3.409% | 36.217 | 18.11%
R304 | 20.12 | 5.8149 | 2.907% | 0.02 | 2.917% | 25.9549 | 12.98%
R305 | 22.52 | 11.9274 | 5.964% | 0 | 5.964% | 34.4474 | 17.22%
R306 | 26.46 | 13.151 | 6.575% | 0.02 | 6.585% | 39.631 | 19.82%
R307 | 24.36 | 11.9953 | 5.998% | 0 | 5.998% | 36.3553 | 18.18%
R308 | 20.16 | 7.24 | 3.62% | 0 | 3.62% | 27.4 | 13.7%
R309 | 26.34 | 9.7471 | 4.874% | 0 | 4.874% | 36.0872 | 18.04%
R310 | 17.44 | 5.2348 | 2.617% | 0 | 2.617% | 22.6748 | 11.34%
R311 | 28.84 | 14.7567 | 7.378% | 0.02 | 7.388% | 43.6167 | 21.81%
R312 | 28.86 | 14.7464 | 7.373% | 0 | 7.373% | 43.6064 | 21.8%
R313 | 28.86 | 14.6942 | 7.347% | 0 | 7.347% | 43.5542 | 21.78%
R314 | 28.86 | 14.6994 | 7.35% | 0 | 7.35% | 43.5594 | 21.78%
R315 | 28.86 | 14.6315 | 7.316% | 0 | 7.316% | 43.4915 | 21.75%
R316 | 25.18 | 6.9035 | 3.452% | 0 | 3.452% | 32.0835 | 16.04%
R317 | 20.14 | 5.8275 | 2.914% | 0 | 2.914% | 25.9675 | 12.98%
R318 | 20.06 | 6.8437 | 3.422% | 0 | 3.422% | 26.9037 | 13.45%
R319 | 34 | 8.4366 | 4.218% | 0.04 | 4.238% | 42.4766 | 21.24%
R320 | 25.1 | 7.2849 | 3.642% | 0.1 | 3.692% | 32.4049 | 16.2%
R321 | 23.64 | 5.8645 | 2.932% | 0.02 | 2.942% | 29.5245 | 14.76%
R322 | 27.48 | 6.3053 | 3.153% | 0 | 3.153% | 33.8252 | 16.91%
R323 | 25.32 | 6.0507 | 3.025% | 0.02 | 3.035% | 31.3907 | 15.7%
R324 | 20.08 | 5.3344 | 2.667% | 0.02 | 2.677% | 25.4344 | 12.72%
R325 | 21.14 | 5.9431 | 2.972% | 0.04 | 2.992% | 27.1231 | 13.56%
R326 | 17.26 | 5.7791 | 2.89% | 0.04 | 2.91% | 23.0391 | 11.52%
R327 | 17.68 | 5.4405 | 2.72% | 0.08 | 2.76% | 23.1405 | 11.57%
R328 | 17.12 | 4.9269 | 2.463% | 0.06 | 2.493% | 22.0469 | 11.02%
R329 | 16.14 | 4.5623 | 2.281% | 0.04 | 2.301% | 20.7023 | 10.35%
R330 | 20.6 | 5.0209 | 2.51% | 0 | 2.51% | 25.6209 | 12.81%
R331 | 36.7 | 5.9537 | 2.977% | 0.1 | 3.027% | 42.8337 | 21.42%
R332 | 25.9 | 5.7818 | 2.891% | 0.02 | 2.901% | 31.7218 | 15.86%
R333 | 22.34 | 4.0468 | 2.023% | 0.02 | 2.033% | 26.4068 | 13.2%
R334 | 21.84 | 3.8586 | 1.929% | 0.04 | 1.949% | 25.7186 | 12.86%
R335 | 21.38 | 3.9185 | 1.959% | 0.02 | 1.969% | 25.2985 | 12.65%
R336 | 20.58 | 6.4101 | 3.205% | 0.02 | 3.215% | 26.9901 | 13.5%
R337 | 23.84 | 5.7357 | 2.868% | 0.04 | 2.888% | 29.5957 | 14.8%
R338 | 35.72 | 5.8159 | 2.908% | 0 | 2.908% | 41.696 | 20.85%

## Annual PM10
Table 8B.H4 Modelled Annual Mean PM10 Concentrations (μg m-3)
ID | Baseline | PC (Stack) | % PC (stack) of AQAL | PC Traffic | % PC (stack and traffic) of AQAL | PEC | %PEC of AQAL
R1 | 14.4451 | 0.005525 | 0.01381% | 0.0043177 | 0.02461% | 14.455 | 36.14%
R2 | 15.9071 | 0.0028684 | 0.007171% | 0.018548 | 0.05354% | 15.9285 | 39.82%
R3 | 16.343 | 0.0061485 | 0.01537% | 0.0079873 | 0.03534% | 16.3572 | 40.89%
R4 | 17.267 | 0.011987 | 0.02997% | 0.01357 | 0.06389% | 17.2926 | 43.23%
R5 | 16.6451 | 0.036341 | 0.09085% | 0.0088787 | 0.1131% | 16.6903 | 41.73%
R6 | 16.4587 | 0.01538 | 0.03845% | 0.053652 | 0.1726% | 16.5277 | 41.32%
R7 | 18.1498 | 0.017422 | 0.04355% | 0.02828 | 0.1143% | 18.1955 | 45.49%
R8 | 15.7308 | 0.0054495 | 0.01362% | 0.0039774 | 0.02357% | 15.7402 | 39.35%
R9 | 16.2875 | 0.010563 | 0.02641% | 0.0060742 | 0.04159% | 16.3042 | 40.76%
R10 | 15.5066 | 0.0078705 | 0.01968% | 0.0016235 | 0.02373% | 15.5161 | 38.79%
R11 | 16.3024 | 0.014437 | 0.03609% | 0.005313 | 0.04937% | 16.3221 | 40.81%
R12 | 14.4695 | 0.0061466 | 0.01537% | 0.0011032 | 0.01812% | 14.4768 | 36.19%
R13 | 15.4367 | 0.0055418 | 0.01385% | 0.0012815 | 0.01706% | 15.4435 | 38.61%
R14 | 14.3752 | 0.0051698 | 0.01292% | 0.0022052 | 0.01844% | 14.3826 | 35.96%
R15 | 15.5519 | 0.0063246 | 0.01581% | 0.0051436 | 0.02867% | 15.5633 | 38.91%
R16 | 17.7824 | 0.019735 | 0.04934% | 0.0056062 | 0.06335% | 17.8078 | 44.52%
R17 | 15.9739 | 0.025796 | 0.06449% | 0.0025706 | 0.07092% | 16.0023 | 40.01%
R18 | 16.6817 | 0.026006 | 0.06501% | 0.004928 | 0.07733% | 16.7127 | 41.78%
R19 | 16.9275 | 0.028622 | 0.07156% | 0.0070515 | 0.08918% | 16.9632 | 42.41%
R20 | 16.7558 | 0.033648 | 0.08412% | 0.0063525 | 0.1% | 16.7958 | 41.99%
R21 | 16.4004 | 0.031482 | 0.07871% | 0.0040396 | 0.08881% | 16.4359 | 41.09%
R22 | 15.7251 | 0.028333 | 0.07083% | 0.0027306 | 0.07766% | 15.7562 | 39.39%
R23 | 16.8594 | 0.025978 | 0.06494% | 0.0049665 | 0.07736% | 16.8904 | 42.23%
R24 | 16.9068 | 0.024997 | 0.06249% | 0.0054759 | 0.07618% | 16.9373 | 42.34%
R26 | 16.4951 | 0.024947 | 0.06237% | 0.0048688 | 0.07454% | 16.525 | 41.31%
R27 | 16.6491 | 0.026712 | 0.06678% | 0.0044571 | 0.07792% | 16.6803 | 41.7%
R28 | 15.5252 | 0.019739 | 0.04935% | 0.0019022 | 0.0541% | 15.5469 | 38.87%
R29 | 15.5069 | 0.033513 | 0.08378% | 0.0018104 | 0.08831% | 15.5422 | 38.86%
R30 | 17.5138 | 0.013948 | 0.03487% | 0.0064207 | 0.05092% | 17.5342 | 43.84%
R31 | 17.0696 | 0.013604 | 0.03401% | 0.0081354 | 0.05435% | 17.0913 | 42.73%
R32 | 17.1229 | 0.013043 | 0.03261% | 0.0060268 | 0.04768% | 17.142 | 42.85%
R33 | 17.4368 | 0.014407 | 0.03602% | 0.0030741 | 0.0437% | 17.4543 | 43.64%
R34 | 16.7785 | 0.015628 | 0.03907% | 0.00097139 | 0.0415% | 16.7951 | 41.99%
R35 | 16.8831 | 0.015507 | 0.03877% | 0.0033939 | 0.04725% | 16.902 | 42.26%
R36 | 16.9808 | 0.016484 | 0.04121% | 0.0020316 | 0.04629% | 16.9994 | 42.5%
R37 | 16.6817 | 0.017546 | 0.04386% | 0.0023544 | 0.04975% | 16.7016 | 41.75%
R38 | 16.6491 | 0.019628 | 0.04907% | 0.0018332 | 0.05365% | 16.6706 | 41.68%
R39 | 16.3174 | 0.021883 | 0.05471% | 0.0022241 | 0.06027% | 16.3416 | 40.85%
R40 | 16.0183 | 0.026097 | 0.06524% | 0.0015519 | 0.06912% | 16.046 | 40.11%
R41 | 17.0963 | 0.023142 | 0.05786% | 0.002464 | 0.06402% | 17.1219 | 42.8%
R42 | 16.5336 | 0.025031 | 0.06258% | 0.0016555 | 0.06672% | 16.5603 | 41.4%
R43 | 16.5129 | 0.025776 | 0.06444% | 0.0027424 | 0.0713% | 16.5414 | 41.35%
R44 | 15.7784 | 0.026445 | 0.06611% | 0.0029941 | 0.0736% | 15.8079 | 39.52%
R45 | 15.7127 | 0.023998 | 0.05999% | 0.00049458 | 0.06123% | 15.7372 | 39.34%
R46 | 15.4476 | 0.028148 | 0.07037% | 0.0013277 | 0.07369% | 15.4771 | 38.69%
R47 | 16.7167 | 0.02538 | 0.06345% | 0.0019546 | 0.06834% | 16.744 | 41.86%
R48 | 15.7867 | 0.023633 | 0.05908% | 0.00052716 | 0.0604% | 15.8109 | 39.53%
R49 | 16.2073 | 0.021016 | 0.05254% | 0.0029527 | 0.05992% | 16.2313 | 40.58%
R50 | 16.5064 | 0.017511 | 0.04378% | 0.0020079 | 0.0488% | 16.5259 | 41.31%
R51 | 16.9477 | 0.01531 | 0.03827% | 0.0012705 | 0.04145% | 16.9643 | 42.41%
R52 | 16.6604 | 0.014245 | 0.03561% | 0.00086477 | 0.03777% | 16.6755 | 41.69%
R53 | 17.928 | 0.013113 | 0.03278% | 0.011938 | 0.06263% | 17.953 | 44.88%
R54 | 16.7727 | 0.012608 | 0.03152% | 0.0086833 | 0.05323% | 16.794 | 41.99%
R55 | 15.5143 | 0.019295 | 0.04824% | 0.0014334 | 0.05182% | 15.535 | 38.84%
R56 | 15.5113 | 0.027158 | 0.06789% | 0.00056566 | 0.06931% | 15.539 | 38.85%
R57 | 15.4494 | 0.035454 | 0.08863% | 0.0015827 | 0.09259% | 15.4865 | 38.72%
R58 | 15.4269 | 0.036616 | 0.09154% | 0.0015551 | 0.09543% | 15.4651 | 38.66%
R59 | 15.5599 | 0.027147 | 0.06787% | 0.0017328 | 0.0722% | 15.5888 | 38.97%
R60 | 14.5963 | 0.0087022 | 0.02176% | 0.0017316 | 0.02608% | 14.6067 | 36.52%
R61 | 15.3709 | 0.027938 | 0.06985% | 0.0016345 | 0.07393% | 15.4005 | 38.5%
R62 | 15.3937 | 0.028862 | 0.07215% | 0.0013241 | 0.07547% | 15.4239 | 38.56%
R63 | 15.3813 | 0.020793 | 0.05198% | 0.0015332 | 0.05582% | 15.4036 | 38.51%
R64 | 15.405 | 0.022378 | 0.05595% | 0.0012018 | 0.05895% | 15.4286 | 38.57%
R65 | 16.0947 | 0.022921 | 0.0573% | 0.0020376 | 0.0624% | 16.1197 | 40.3%
R66 | 15.5942 | 0.015222 | 0.03805% | 0.0033081 | 0.04632% | 15.6128 | 39.03%
R67 | 14.8802 | 0.0088247 | 0.02206% | 0.0011686 | 0.02498% | 14.8902 | 37.23%
R68 | 15.5338 | 0.0084639 | 0.02116% | 0.0031511 | 0.02904% | 15.5454 | 38.86%
R69 | 15.5797 | 0.010674 | 0.02668% | 0.0053791 | 0.04013% | 15.5958 | 38.99%
R70 | 14.9371 | 0.0021485 | 0.005371% | 0.00055648 | 0.006762% | 14.9398 | 37.35%
R71 | 14.6168 | 0.0033438 | 0.00836% | 0.00098472 | 0.01082% | 14.6211 | 36.55%
R72 | 15.575 | 0.016644 | 0.04161% | 0.0010691 | 0.04428% | 15.5927 | 38.98%
R73 | 15.591 | 0.012489 | 0.03122% | 0.0012107 | 0.03425% | 15.6047 | 39.01%
R74 | 14.7812 | 0.015866 | 0.03966% | 0.00091927 | 0.04196% | 14.798 | 36.99%
R75 | 14.8695 | 0.0058201 | 0.01455% | 0.0014497 | 0.01817% | 14.8768 | 37.19%
R76 | 16.6046 | 0.010611 | 0.02653% | 0.0048866 | 0.03874% | 16.6201 | 41.55%
R77 | 15.745 | 0.0094353 | 0.02359% | 0.0097613 | 0.04799% | 15.7642 | 39.41%
R78 | 18.3243 | 0.012496 | 0.03124% | 0.0090239 | 0.0538% | 18.3458 | 45.86%
R79 | 16.5396 | 0.044667 | 0.1117% | 0.0084908 | 0.1329% | 16.5927 | 41.48%
R80 | 15.4213 | 0.021427 | 0.05357% | 0.0012853 | 0.05678% | 15.444 | 38.61%
R81 | 15.3822 | 0.020303 | 0.05076% | 0.0011577 | 0.05365% | 15.4037 | 38.51%
R82 | 15.737 | 0.026836 | 0.06709% | 0.00061304 | 0.06862% | 15.7644 | 39.41%
R83 | 15.9876 | 0.0014682 | 0.00367% | 0.10812 | 0.274% | 16.0972 | 40.24%
R84 | 16.0124 | 0.046081 | 0.1152% | 0.0094888 | 0.1389% | 16.068 | 40.17%
R85 | 16.4922 | 0.045287 | 0.1132% | 0.0079962 | 0.1332% | 16.5455 | 41.36%
R86 | 15.6748 | 0.044543 | 0.1114% | 0.0062755 | 0.127% | 15.7256 | 39.31%
R87 | 15.4995 | 0.022762 | 0.0569% | -8.8847e-06 | 0.05688% | 15.5222 | 38.81%
R88 | 15.5563 | 0.030973 | 0.07743% | 0.0015222 | 0.08124% | 15.5888 | 38.97%
R89 | 16.0462 | 0.012129 | 0.03032% | 0.0028668 | 0.03749% | 16.0612 | 40.15%
R90 | 15.7216 | 0.023801 | 0.0595% | 0.0022182 | 0.06505% | 15.7476 | 39.37%
R91 | 15.5913 | 0.023159 | 0.0579% | 0.00072854 | 0.05972% | 15.6152 | 39.04%
R92 | 14.6871 | 0.013652 | 0.03413% | 0.00089409 | 0.03636% | 14.7017 | 36.75%
R93 | 14.6694 | 0.012087 | 0.03022% | 0.00084701 | 0.03233% | 14.6823 | 36.71%
R94 | 15.8463 | 0.01711 | 0.04278% | 0.0018273 | 0.04734% | 15.8652 | 39.66%
R95 | 16.1923 | 0.012214 | 0.03054% | 0.0064828 | 0.04674% | 16.211 | 40.53%
R96 | 15.888 | 0.046427 | 0.1161% | 0.0060978 | 0.1313% | 15.9405 | 39.85%
R97 | 15.4302 | 0.021621 | 0.05405% | 0.0011325 | 0.05688% | 15.4529 | 38.63%
R98 | 15.4456 | 0.028187 | 0.07047% | 0.0012643 | 0.07363% | 15.475 | 38.69%
R99 | 15.615 | 0.023181 | 0.05795% | 0.0026447 | 0.06456% | 15.6408 | 39.1%
R100 | 14.6954 | 0.013825 | 0.03456% | 0.00082598 | 0.03663% | 14.7101 | 36.78%
R101 | 14.6987 | 0.014185 | 0.03546% | 0.00077267 | 0.03739% | 14.7136 | 36.78%
R102 | 14.9175 | 0.00586 | 0.01465% | 0.0014965 | 0.01839% | 14.9249 | 37.31%
R103 | 15.5741 | 0.016719 | 0.0418% | 0.00093615 | 0.04414% | 15.5918 | 38.98%
R104 | 15.8789 | 0.007231 | 0.01808% | 0.00070811 | 0.01985% | 15.8869 | 39.72%
R105 | 14.6671 | 0.0091971 | 0.02299% | 0.0019872 | 0.02796% | 14.6783 | 36.7%
R106 | 14.7293 | 0.012122 | 0.0303% | 0.0027098 | 0.03708% | 14.7441 | 36.86%
R107 | 15.5948 | 0.044445 | 0.1111% | 0.0059972 | 0.1261% | 15.6453 | 39.11%
R108 | 15.6538 | 0.012762 | 0.0319% | 0.0068619 | 0.04906% | 15.6734 | 39.18%
R109 | 15.4743 | 0.018189 | 0.04547% | 0.001259 | 0.04862% | 15.4937 | 38.73%
R110 | 15.432 | 0.017686 | 0.04422% | 0.0013967 | 0.04771% | 15.451 | 38.63%
R111 | 15.6653 | 0.017296 | 0.04324% | 0.00021916 | 0.04379% | 15.6828 | 39.21%
R112 | 14.7204 | 0.011123 | 0.02781% | 0.00057454 | 0.02924% | 14.7321 | 36.83%
R113 | 15.7542 | 0.017107 | 0.04277% | 0.0020997 | 0.04802% | 15.7734 | 39.43%
R114 | 15.8016 | 0.017343 | 0.04336% | 0.0029467 | 0.05072% | 15.8218 | 39.55%
R115 | 15.5101 | 0.011467 | 0.02867% | 0.00095066 | 0.03104% | 15.5226 | 38.81%
R116 | 16.1861 | 0.010656 | 0.02664% | 0.025232 | 0.08972% | 16.222 | 40.55%
R117 | 14.8181 | 0.011294 | 0.02823% | 0.0015459 | 0.0321% | 14.831 | 37.08%
R118 | 14.8418 | 0.011416 | 0.02854% | 0.0022212 | 0.03409% | 14.8555 | 37.14%
R119 | 15.92 | 0.018756 | 0.04689% | 0.00021916 | 0.04744% | 15.939 | 39.85%
R120 | 14.8477 | 0.011532 | 0.02883% | 0.0025914 | 0.03531% | 14.8619 | 37.15%
R121 | 15.5824 | 0.023483 | 0.05871% | 0.00091216 | 0.06099% | 15.6068 | 39.02%
R122 | 15.615 | 0.02364 | 0.0591% | 0.0015904 | 0.06308% | 15.6402 | 39.1%
R123 | 15.5972 | 0.023606 | 0.05901% | 0.00045312 | 0.06015% | 15.6213 | 39.05%
R124 | 15.5646 | 0.023413 | 0.05853% | -2.0731e-05 | 0.05848% | 15.588 | 38.97%
R125 | 15.5172 | 0.026361 | 0.0659% | 0.00098028 | 0.06835% | 15.5446 | 38.86%
R126 | 15.5054 | 0.026432 | 0.06608% | 0.0019013 | 0.07083% | 15.5337 | 38.83%
R127 | 15.5024 | 0.026506 | 0.06626% | 2.9616e-06 | 0.06627% | 15.5289 | 38.82%
R128 | 15.4965 | 0.026543 | 0.06636% | -7.7e-05 | 0.06617% | 15.523 | 38.81%
R129 | 15.4432 | 0.027181 | 0.06795% | 0.0013514 | 0.07133% | 15.4717 | 38.68%
R130 | 15.4456 | 0.02715 | 0.06787% | 0.0012018 | 0.07088% | 15.4739 | 38.68%
R131 | 15.4506 | 0.027099 | 0.06775% | 0.0013585 | 0.07114% | 15.4791 | 38.7%
R132 | 15.4533 | 0.027067 | 0.06767% | 0.0011903 | 0.07064% | 15.4815 | 38.7%
R133 | 15.4553 | 0.027054 | 0.06763% | 0.0011938 | 0.07062% | 15.4836 | 38.71%
R134 | 15.458 | 0.027022 | 0.06755% | 0.0012062 | 0.07057% | 15.4862 | 38.72%
R135 | 15.4607 | 0.026989 | 0.06747% | 0.0013262 | 0.07079% | 15.489 | 38.72%
R136 | 15.4405 | 0.027232 | 0.06808% | 0.0014497 | 0.0717% | 15.4692 | 38.67%
R137 | 15.4432 | 0.027214 | 0.06803% | 0.0013629 | 0.07144% | 15.4718 | 38.68%
R138 | 15.4447 | 0.027188 | 0.06797% | 0.0011997 | 0.07097% | 15.4731 | 38.68%
R139 | 15.4476 | 0.02715 | 0.06787% | 0.0014464 | 0.07149% | 15.4762 | 38.69%
R140 | 15.4497 | 0.027137 | 0.06784% | 0.0012827 | 0.07105% | 15.4781 | 38.7%
R141 | 15.4512 | 0.027111 | 0.06778% | 0.0012667 | 0.07094% | 15.4796 | 38.7%
R142 | 15.4533 | 0.027098 | 0.06775% | 0.0011997 | 0.07074% | 15.4816 | 38.7%
R143 | 15.4556 | 0.027066 | 0.06766% | 0.0014287 | 0.07124% | 15.4841 | 38.71%
R144 | 15.458 | 0.027052 | 0.06763% | 0.001208 | 0.07065% | 15.4863 | 38.72%
R145 | 15.5498 | 0.023231 | 0.05808% | 0.0008707 | 0.06026% | 15.5739 | 38.93%
R146 | 15.5587 | 0.023308 | 0.05827% | 0.0017947 | 0.06276% | 15.5838 | 38.96%
R147 | 15.5765 | 0.023436 | 0.05859% | 0.0012202 | 0.06164% | 15.6011 | 39%
R148 | 15.5913 | 0.023538 | 0.05885% | 0.00071966 | 0.06065% | 15.6155 | 39.04%
R149 | 15.6298 | 0.023683 | 0.05921% | -0.00013919 | 0.05886% | 15.6533 | 39.13%
R150 | 15.6387 | 0.023702 | 0.05925% | -5.0346e-05 | 0.05913% | 15.6623 | 39.16%
R151 | 15.6564 | 0.023763 | 0.05941% | 0.000693 | 0.06114% | 15.6809 | 39.2%
R152 | 15.6712 | 0.023839 | 0.0596% | 0.0011669 | 0.06251% | 15.6963 | 39.24%
R153 | 15.6446 | 0.023769 | 0.05942% | 0.0018214 | 0.06398% | 15.6702 | 39.18%
R154 | 15.6031 | 0.023628 | 0.05907% | 0.00029616 | 0.05981% | 15.6271 | 39.07%
R155 | 15.5883 | 0.023567 | 0.05892% | 0.0011491 | 0.06179% | 15.613 | 39.03%
R156 | 15.5794 | 0.023522 | 0.05881% | 0.00095954 | 0.0612% | 15.6039 | 39.01%
R157 | 15.5706 | 0.023467 | 0.05867% | 0.0017266 | 0.06298% | 15.5957 | 38.99%
R158 | 15.5706 | 0.023452 | 0.05863% | 0.00092697 | 0.06095% | 15.5949 | 38.99%
R159 | 15.5765 | 0.023482 | 0.0587% | 0.0010987 | 0.06145% | 15.6011 | 39%
R160 | 16.1273 | 0.025556 | 0.06389% | 0.0016822 | 0.0681% | 16.1546 | 40.39%
R161 | 16.1066 | 0.025583 | 0.06396% | 0.0020524 | 0.06909% | 16.1342 | 40.34%
R162 | 15.9822 | 0.025699 | 0.06425% | 0.00022212 | 0.0648% | 16.0081 | 40.02%
R163 | 15.9911 | 0.025699 | 0.06425% | 0.00071374 | 0.06603% | 16.0175 | 40.04%
R164 | 16.074 | 0.025609 | 0.06402% | 0.0028461 | 0.07114% | 16.1025 | 40.26%
R165 | 15.9881 | 0.025711 | 0.06428% | 0.0008707 | 0.06645% | 16.0147 | 40.04%
R166 | 15.9763 | 0.025723 | 0.06431% | 0.00073447 | 0.06614% | 16.0027 | 40.01%
R167 | 16.0711 | 0.025622 | 0.06406% | 0.0026062 | 0.07057% | 16.0993 | 40.25%
R168 | 15.9733 | 0.025735 | 0.06434% | 0.00090624 | 0.0666% | 16 | 40%
R169 | 15.9407 | 0.025772 | 0.06443% | -2.9616e-06 | 0.06442% | 15.9665 | 39.92%
R170 | 16.0681 | 0.025635 | 0.06409% | 0.00231 | 0.06986% | 16.096 | 40.24%
R171 | 15.9822 | 0.025686 | 0.06422% | 0.0028431 | 0.07132% | 16.0107 | 40.03%
R172 | 16.0622 | 0.025691 | 0.06423% | 0.0021619 | 0.06963% | 16.09 | 40.23%
R173 | 16.0385 | 0.02566 | 0.06415% | 0.0027809 | 0.0711% | 16.0669 | 40.17%
R174 | 16.0355 | 0.025672 | 0.06418% | 0.0026032 | 0.07069% | 16.0638 | 40.16%
R175 | 16.0474 | 0.025672 | 0.06418% | 0.0016762 | 0.06837% | 16.0747 | 40.19%
R176 | 16.0207 | 0.025696 | 0.06424% | 0.0005775 | 0.06568% | 16.047 | 40.12%
R177 | 16.0177 | 0.025708 | 0.06427% | 0.00035539 | 0.06516% | 16.0438 | 40.11%
R178 | 16.0148 | 0.025719 | 0.0643% | 5.9231e-05 | 0.06444% | 16.0406 | 40.1%
R179 | 16.2162 | 0.025518 | 0.0638% | 0.001389 | 0.06727% | 16.2431 | 40.61%
R180 | 16.1747 | 0.025545 | 0.06386% | 0.0021323 | 0.06919% | 16.2024 | 40.51%
R181 | 16.1925 | 0.025545 | 0.06386% | 0.00016585 | 0.06428% | 16.2182 | 40.55%
R182 | 16.154 | 0.025571 | 0.06393% | 2.9616e-06 | 0.06394% | 16.1796 | 40.45%
R183 | 16.1332 | 0.025584 | 0.06396% | 0.0026091 | 0.07048% | 16.1614 | 40.4%
R184 | 16.1303 | 0.025597 | 0.06399% | 0.0018184 | 0.06854% | 16.1577 | 40.39%
R185 | 16.1273 | 0.025609 | 0.06402% | 0.00097731 | 0.06647% | 16.1539 | 40.38%
R186 | 16.0947 | 0.025634 | 0.06409% | -5.3308e-05 | 0.06395% | 16.1203 | 40.3%
R187 | 16.0888 | 0.025646 | 0.06411% | 0.0022389 | 0.06971% | 16.1167 | 40.29%
R188 | 16.0592 | 0.02567 | 0.06418% | 0.0010425 | 0.06678% | 16.0859 | 40.21%
R189 | 16.0711 | 0.025669 | 0.06417% | 0.00071077 | 0.06595% | 16.0974 | 40.24%
R190 | 16.0681 | 0.02568 | 0.0642% | -5.9231e-06 | 0.06419% | 16.0938 | 40.23%
R191 | 16.1096 | 0.025569 | 0.06392% | 0.0024344 | 0.07001% | 16.1376 | 40.34%
R192 | 15.5113 | 0.022755 | 0.05689% | 0.001309 | 0.06016% | 15.5354 | 38.84%
R193 | 15.5113 | 0.022785 | 0.05696% | 0.0024611 | 0.06311% | 15.5366 | 38.84%
R194 | 15.5143 | 0.022771 | 0.05693% | 0.0021471 | 0.06229% | 15.5392 | 38.85%
R195 | 15.5172 | 0.022779 | 0.05695% | 0.001152 | 0.05983% | 15.5412 | 38.85%
R196 | 15.5143 | 0.022814 | 0.05704% | 0.00067524 | 0.05872% | 15.5378 | 38.84%
R197 | 15.5172 | 0.022801 | 0.057% | 0.00039981 | 0.058% | 15.5404 | 38.85%
R198 | 15.5113 | 0.022711 | 0.05678% | 0.0027454 | 0.06364% | 15.5368 | 38.84%
R199 | 15.5172 | 0.022727 | 0.05682% | 0.0006782 | 0.05851% | 15.5406 | 38.85%
R200 | 15.474 | 0.022653 | 0.05663% | 0.0012255 | 0.0597% | 15.4979 | 38.74%
R201 | 15.4773 | 0.022635 | 0.05659% | 0.0013404 | 0.05994% | 15.5012 | 38.75%
R202 | 15.4817 | 0.022602 | 0.0565% | 0.0014186 | 0.06005% | 15.5057 | 38.76%
R203 | 15.4752 | 0.022691 | 0.05673% | 0.0013422 | 0.06008% | 15.4992 | 38.75%
R204 | 15.4782 | 0.022688 | 0.05672% | 0.0012794 | 0.05992% | 15.5021 | 38.76%
R205 | 15.4847 | 0.02265 | 0.05662% | 0.00014808 | 0.05699% | 15.5075 | 38.77%
R206 | 15.4876 | 0.022548 | 0.05637% | 0.0013268 | 0.05969% | 15.5115 | 38.78%
R207 | 15.4906 | 0.022513 | 0.05628% | 0.00088551 | 0.0585% | 15.514 | 38.78%
R208 | 15.4936 | 0.022488 | 0.05622% | 0.0020227 | 0.06128% | 15.5181 | 38.8%
R209 | 15.4876 | 0.02257 | 0.05642% | 0.00075816 | 0.05832% | 15.511 | 38.78%
R210 | 15.4995 | 0.022462 | 0.05616% | 0.00038796 | 0.05713% | 15.5223 | 38.81%
R211 | 15.4936 | 0.022617 | 0.05654% | 0.0019694 | 0.06147% | 15.5181 | 38.8%
R212 | 15.4965 | 0.022582 | 0.05645% | 0.001774 | 0.06089% | 15.5209 | 38.8%
R213 | 15.5024 | 0.022534 | 0.05634% | 0.00095954 | 0.05873% | 15.5259 | 38.81%
R214 | 14.7115 | 0.012536 | 0.03134% | 0.00090031 | 0.03359% | 14.7249 | 36.81%
R215 | 14.7174 | 0.012483 | 0.03121% | 0.0019309 | 0.03604% | 14.7318 | 36.83%
R216 | 14.7293 | 0.012399 | 0.031% | 0.0030563 | 0.03864% | 14.7447 | 36.86%
R217 | 14.7441 | 0.012324 | 0.03081% | 0.00055085 | 0.03219% | 14.757 | 36.89%
R218 | 14.7559 | 0.012249 | 0.03062% | 0.0025499 | 0.037% | 14.7707 | 36.93%
R219 | 14.7737 | 0.012175 | 0.03044% | 0.0018362 | 0.03503% | 14.7877 | 36.97%
R220 | 14.7944 | 0.012101 | 0.03025% | 0.00088254 | 0.03246% | 14.8074 | 37.02%
R221 | 14.7559 | 0.012214 | 0.03054% | 0.0026684 | 0.03721% | 14.7708 | 36.93%
R222 | 14.753 | 0.012211 | 0.03053% | 0.0011195 | 0.03333% | 14.7663 | 36.92%
R223 | 14.753 | 0.012184 | 0.03046% | 0.00097731 | 0.0329% | 14.7661 | 36.92%
R224 | 14.7382 | 0.012248 | 0.03062% | 0.002005 | 0.03563% | 14.7524 | 36.88%
R225 | 14.8152 | 0.012039 | 0.0301% | 0.0026861 | 0.03681% | 14.8299 | 37.07%
R226 | 14.8359 | 0.011987 | 0.02997% | 0.0033584 | 0.03836% | 14.8512 | 37.13%
R227 | 14.8596 | 0.011935 | 0.02984% | 0.0018273 | 0.03441% | 14.8733 | 37.18%
R228 | 14.8892 | 0.011871 | 0.02968% | 0.0012675 | 0.03285% | 14.9023 | 37.26%
R229 | 14.8744 | 0.011666 | 0.02917% | 0.0021234 | 0.03447% | 14.8882 | 37.22%
R230 | 14.907 | 0.011602 | 0.02901% | 0.0036013 | 0.03801% | 14.9222 | 37.31%
R231 | 14.9662 | 0.01152 | 0.0288% | 0.0042291 | 0.03937% | 14.9819 | 37.45%
R232 | 14.9336 | 0.011591 | 0.02898% | 0.0030119 | 0.03651% | 14.9482 | 37.37%
R233 | 14.9366 | 0.011608 | 0.02902% | 0.0030208 | 0.03657% | 14.9512 | 37.38%
R234 | 14.9277 | 0.011646 | 0.02911% | 0.0019428 | 0.03397% | 14.9413 | 37.35%
R235 | 14.9307 | 0.011662 | 0.02915% | 0.0018302 | 0.03373% | 14.9442 | 37.36%
R236 | 14.9336 | 0.011678 | 0.02919% | 0.0017059 | 0.03346% | 14.947 | 37.37%
R237 | 14.9395 | 0.011695 | 0.02924% | 0.0024077 | 0.03526% | 14.9536 | 37.38%
R238 | 14.9336 | 0.01172 | 0.0293% | 0.0025825 | 0.03575% | 14.9479 | 37.37%
R239 | 14.9484 | 0.011726 | 0.02932% | 0.0028875 | 0.03653% | 14.963 | 37.41%
R240 | 14.9129 | 0.01183 | 0.02958% | 0.0028816 | 0.03678% | 14.9276 | 37.32%
R241 | 14.9395 | 0.011788 | 0.02947% | 0.0015519 | 0.03335% | 14.9529 | 37.38%
R242 | 14.9307 | 0.011824 | 0.02956% | 0.0027454 | 0.03642% | 14.9452 | 37.36%
R243 | 14.9277 | 0.011848 | 0.02962% | 0.0027602 | 0.03652% | 14.9423 | 37.36%
R244 | 14.9218 | 0.011871 | 0.02968% | 0.0024818 | 0.03588% | 14.9361 | 37.34%
R245 | 14.9277 | 0.011872 | 0.02968% | 0.0029142 | 0.03697% | 14.9425 | 37.36%
R246 | 14.9218 | 0.011894 | 0.02973% | 0.002544 | 0.03609% | 14.9362 | 37.34%
R247 | 14.9366 | 0.011885 | 0.02971% | 0.0021264 | 0.03503% | 14.9506 | 37.38%
R248 | 14.9099 | 0.011936 | 0.02984% | 0.0023663 | 0.03576% | 14.9242 | 37.31%
R249 | 14.9099 | 0.011925 | 0.02981% | 0.0038293 | 0.03939% | 14.9257 | 37.31%
R250 | 14.8981 | 0.011934 | 0.02984% | 0.0028846 | 0.03705% | 14.9129 | 37.28%
R251 | 14.9425 | 0.01184 | 0.0296% | 0.0030119 | 0.03713% | 14.9574 | 37.39%
R252 | 14.8359 | 0.012067 | 0.03017% | 0.0037701 | 0.03959% | 14.8517 | 37.13%
R253 | 15.3262 | 0.0038147 | 0.009537% | 0.00086537 | 0.0117% | 15.3308 | 38.33%
R254 | 14.4864 | 0.0067086 | 0.01677% | 0.00096399 | 0.01918% | 14.4941 | 36.24%
R255 | 14.4885 | 0.0068122 | 0.01703% | 0.00090831 | 0.0193% | 14.4962 | 36.24%
R256 | 14.4882 | 0.0068075 | 0.01702% | 0.0010277 | 0.01959% | 14.496 | 36.24%
R257 | 14.49 | 0.0068935 | 0.01723% | 0.0011284 | 0.02005% | 14.498 | 36.25%
R258 | 14.4903 | 0.0068983 | 0.01725% | 0.0010297 | 0.01982% | 14.4982 | 36.25%
R259 | 14.4882 | 0.0068097 | 0.01702% | 0.0011245 | 0.01984% | 14.4961 | 36.24%
R260 | 14.4882 | 0.0068096 | 0.01702% | 0.0010377 | 0.01962% | 14.4961 | 36.24%
R261 | 14.4903 | 0.0069028 | 0.01726% | 0.0010081 | 0.01978% | 14.4982 | 36.25%
R262 | 14.4903 | 0.0068991 | 0.01725% | 0.0010143 | 0.01978% | 14.4982 | 36.25%
R263 | 14.4832 | 0.0064693 | 0.01617% | 0.00096103 | 0.01858% | 14.4906 | 36.23%
R264 | 14.4817 | 0.0064224 | 0.01606% | 0.00099331 | 0.01854% | 14.4891 | 36.22%
R265 | 14.4817 | 0.0064224 | 0.01606% | 0.00099331 | 0.01854% | 14.4891 | 36.22%
R266 | 14.4817 | 0.0064224 | 0.01606% | 0.00099331 | 0.01854% | 14.4891 | 36.22%
R267 | 14.4817 | 0.0064224 | 0.01606% | 0.00099331 | 0.01854% | 14.4891 | 36.22%
R268 | 14.4817 | 0.0064224 | 0.01606% | 0.00099331 | 0.01854% | 14.4891 | 36.22%
R269 | 14.4817 | 0.0064224 | 0.01606% | 0.00099331 | 0.01854% | 14.4891 | 36.22%
R270 | 14.4817 | 0.0064224 | 0.01606% | 0.00099331 | 0.01854% | 14.4891 | 36.22%
R271 | 14.4817 | 0.0064224 | 0.01606% | 0.00099331 | 0.01854% | 14.4891 | 36.22%
R272 | 14.4817 | 0.0064224 | 0.01606% | 0.00099331 | 0.01854% | 14.4891 | 36.22%
R273 | 14.4817 | 0.0064224 | 0.01606% | 0.00099331 | 0.01854% | 14.4891 | 36.22%
R274 | 14.4817 | 0.0064224 | 0.01606% | 0.00099331 | 0.01854% | 14.4891 | 36.22%
R275 | 14.4817 | 0.0064224 | 0.01606% | 0.00099331 | 0.01854% | 14.4891 | 36.22%
R276 | 14.4817 | 0.0064224 | 0.01606% | 0.00099331 | 0.01854% | 14.4891 | 36.22%
R277 | 14.4817 | 0.0064224 | 0.01606% | 0.00099331 | 0.01854% | 14.4891 | 36.22%
R278 | 14.4817 | 0.0064224 | 0.01606% | 0.00099331 | 0.01854% | 14.4891 | 36.22%
R279 | 14.4817 | 0.0064224 | 0.01606% | 0.00099331 | 0.01854% | 14.4891 | 36.22%
R280 | 14.4817 | 0.0064224 | 0.01606% | 0.00099331 | 0.01854% | 14.4891 | 36.22%
R281 | 14.4817 | 0.0064224 | 0.01606% | 0.00099331 | 0.01854% | 14.4891 | 36.22%
R282 | 14.4817 | 0.0064224 | 0.01606% | 0.00099331 | 0.01854% | 14.4891 | 36.22%
R283 | 14.4808 | 0.0063879 | 0.01597% | 0.001041 | 0.01857% | 14.4882 | 36.22%
R284 | 14.4873 | 0.0067504 | 0.01688% | 0.00099153 | 0.01935% | 14.4951 | 36.24%
R285 | 14.4873 | 0.0067504 | 0.01688% | 0.00099153 | 0.01935% | 14.4951 | 36.24%
R286 | 14.4873 | 0.0067504 | 0.01688% | 0.00099153 | 0.01935% | 14.4951 | 36.24%
R287 | 14.4873 | 0.0067504 | 0.01688% | 0.00099153 | 0.01935% | 14.4951 | 36.24%
R288 | 14.4873 | 0.0067504 | 0.01688% | 0.00099153 | 0.01935% | 14.4951 | 36.24%
R289 | 14.4873 | 0.0067504 | 0.01688% | 0.00099153 | 0.01935% | 14.4951 | 36.24%
R290 | 14.4873 | 0.0067504 | 0.01688% | 0.00099153 | 0.01935% | 14.4951 | 36.24%
R291 | 14.4873 | 0.0067504 | 0.01688% | 0.00099153 | 0.01935% | 14.4951 | 36.24%
R292 | 14.4873 | 0.0067504 | 0.01688% | 0.00099153 | 0.01935% | 14.4951 | 36.24%
R293 | 14.4873 | 0.0067504 | 0.01688% | 0.00099153 | 0.01935% | 14.4951 | 36.24%
R294 | 14.4873 | 0.0067504 | 0.01688% | 0.00099153 | 0.01935% | 14.4951 | 36.24%
R295 | 15.4296 | 0.01494 | 0.03735% | 0.0010783 | 0.04005% | 15.4456 | 38.61%
R296 | 15.3387 | 0.017582 | 0.04395% | 0.0010223 | 0.04651% | 15.3573 | 38.39%
R297 | 15.3724 | 0.019891 | 0.04973% | 0.0011417 | 0.05258% | 15.3935 | 38.48%
R298 | 15.3929 | 0.020669 | 0.05167% | 0.0010469 | 0.05429% | 15.4146 | 38.54%
R299 | 15.4272 | 0.034305 | 0.08576% | 0.0014029 | 0.08927% | 15.4629 | 38.66%
R300 | 15.4272 | 0.034617 | 0.08654% | 0.0014917 | 0.09027% | 15.4633 | 38.66%
R301 | 14.6661 | 0.01174 | 0.02935% | 0.00066369 | 0.03101% | 14.6785 | 36.7%
R302 | 14.675 | 0.012522 | 0.0313% | 0.00066783 | 0.03297% | 14.6882 | 36.72%
R303 | 16.0521 | 0.012732 | 0.03183% | 0.00059823 | 0.03333% | 16.0654 | 40.16%
R304 | 14.667 | 0.011833 | 0.02958% | 0.00059379 | 0.03107% | 14.6794 | 36.7%
R305 | 14.5788 | 0.018029 | 0.04507% | 0.0015776 | 0.04902% | 14.5984 | 36.5%
R306 | 15.3742 | 0.027509 | 0.06877% | 0.0012927 | 0.072% | 15.403 | 38.51%
R307 | 15.4719 | 0.00604 | 0.0151% | 0.0018741 | 0.01979% | 15.4799 | 38.7%
R308 | 14.7732 | 0.01519 | 0.03798% | 0.00095451 | 0.04036% | 14.7893 | 36.97%
R309 | 15.3698 | 0.019734 | 0.04934% | 0.00096576 | 0.05175% | 15.3905 | 38.48%
R310 | 15.5319 | 0.0092126 | 0.02303% | 0.00050524 | 0.02429% | 15.5416 | 38.85%
R311 | 15.4272 | 0.034579 | 0.08645% | 0.0016123 | 0.09048% | 15.4634 | 38.66%
R312 | 15.4275 | 0.034521 | 0.0863% | 0.0014002 | 0.0898% | 15.4634 | 38.66%
R313 | 15.4275 | 0.034462 | 0.08616% | 0.0015969 | 0.09015% | 15.4636 | 38.66%
R314 | 15.4275 | 0.034405 | 0.08601% | 0.0014891 | 0.08973% | 15.4634 | 38.66%
R315 | 15.4272 | 0.034365 | 0.08591% | 0.0016102 | 0.08994% | 15.4632 | 38.66%
R316 | 15.2934 | 0.014381 | 0.03595% | 0.00093585 | 0.03829% | 15.3087 | 38.27%
R317 | 14.6685 | 0.011968 | 0.02992% | 0.00066635 | 0.03159% | 14.6811 | 36.7%
R318 | 14.764 | 0.014153 | 0.03538% | 0.00076556 | 0.0373% | 14.7789 | 36.95%
R319 | 16.1155 | 0.011456 | 0.02864% | 0.004004 | 0.03865% | 16.1309 | 40.33%
R320 | 16.8949 | 0.0099334 | 0.02483% | 0.0054197 | 0.03838% | 16.9048 | 42.26%
R321 | 16.7883 | 0.0072969 | 0.01824% | 0.0049873 | 0.03071% | 16.7956 | 41.99%
R322 | 16.96 | 0.0088301 | 0.02208% | 0.0033762 | 0.03052% | 16.9689 | 42.42%
R323 | 17.0489 | 0.007942 | 0.01986% | 0.001638 | 0.02395% | 17.0568 | 42.64%
R324 | 16.3739 | 0.0062654 | 0.01566% | 0.0022842 | 0.02137% | 16.3802 | 40.95%
R325 | 16.2285 | 0.0081349 | 0.02034% | 0.0036415 | 0.02944% | 16.2367 | 40.59%
R326 | 15.0838 | 0.0076397 | 0.0191% | 0.0059886 | 0.03407% | 15.0915 | 37.73%
R327 | 15.146 | 0.0070965 | 0.01774% | 0.007074 | 0.03543% | 15.1531 | 37.88%
R328 | 15.0601 | 0.0066827 | 0.01671% | 0.017358 | 0.0601% | 15.0668 | 37.67%
R329 | 14.9474 | 0.0060732 | 0.01518% | 0.027871 | 0.08486% | 14.9534 | 37.38%
R330 | 16.4746 | 0.0052349 | 0.01309% | 0.0001561 | 0.01348% | 16.4799 | 41.2%
R331 | 16.1884 | 0.0087064 | 0.02177% | 0.0041699 | 0.03219% | 16.1971 | 40.49%
R332 | 15.7442 | 0.008442 | 0.02111% | 0.0066546 | 0.03774% | 15.7526 | 39.38%
R333 | 16.1402 | 0.0066248 | 0.01656% | 0.0092045 | 0.03957% | 16.1468 | 40.37%
R334 | 16.0987 | 0.0063604 | 0.0159% | 0.0066161 | 0.03244% | 16.1051 | 40.26%
R335 | 16.0128 | 0.0063222 | 0.01581% | 0.0087484 | 0.03768% | 16.0191 | 40.05%
R336 | 15.5161 | 0.0094226 | 0.02356% | 0.0068116 | 0.04059% | 15.5256 | 38.81%
R337 | 15.6909 | 0.0081611 | 0.0204% | 0.0020612 | 0.02556% | 15.699 | 39.25%
R338 | 16.1647 | 0.0084349 | 0.02109% | 0.0031008 | 0.02884% | 16.1732 | 40.43%

## Daily PM10
Table 8B.H5 Modelled Daily Mean PM10 Concentrations (μg m-3)
ID | Baseline | PC (Stack) | % PC (stack) of AQAL | PC Traffic | % PC (stack and traffic) of AQAL | PEC | %PEC of AQAL
R1 | 28.8903 | 0.01143 | 0.02286% | 0.0086353 | 0.04013% | 28.9103 | 57.82%
R2 | 31.8142 | 0.0029387 | 0.005877% | 0.037096 | 0.08007% | 31.8542 | 63.71%
R3 | 32.6861 | 0.01201 | 0.02402% | 0.015975 | 0.05597% | 32.714 | 65.43%
R4 | 34.5341 | 0.038779 | 0.07756% | 0.02714 | 0.1318% | 34.6 | 69.2%
R5 | 33.2902 | 0.14924 | 0.2985% | 0.017757 | 0.334% | 33.4572 | 66.91%
R6 | 32.9174 | 0.043244 | 0.08649% | 0.1073 | 0.3011% | 33.068 | 66.14%
R7 | 36.2995 | 0.057487 | 0.115% | 0.05656 | 0.2281% | 36.4135 | 72.83%
R8 | 31.4616 | 0.015272 | 0.03054% | 0.0079547 | 0.04645% | 31.4848 | 62.97%
R9 | 32.5751 | 0.031149 | 0.0623% | 0.012148 | 0.08659% | 32.6184 | 65.24%
R10 | 31.0132 | 0.026652 | 0.0533% | 0.0032471 | 0.0598% | 31.0431 | 62.09%
R11 | 32.6047 | 0.049801 | 0.0996% | 0.010626 | 0.1209% | 32.6651 | 65.33%
R12 | 28.9391 | 0.021359 | 0.04272% | 0.0022064 | 0.04713% | 28.9627 | 57.93%
R13 | 30.8734 | 0.018523 | 0.03705% | 0.0025629 | 0.04217% | 30.8945 | 61.79%
R14 | 28.7505 | 0.015473 | 0.03095% | 0.0044104 | 0.03977% | 28.7704 | 57.54%
R15 | 31.1037 | 0.011801 | 0.0236% | 0.010287 | 0.04418% | 31.1258 | 62.25%
R16 | 35.5649 | 0.080099 | 0.1602% | 0.011212 | 0.1826% | 35.6562 | 71.31%
R17 | 31.9478 | 0.10676 | 0.2135% | 0.0051413 | 0.2238% | 32.0597 | 64.12%
R18 | 33.3634 | 0.097352 | 0.1947% | 0.0098561 | 0.2144% | 33.4706 | 66.94%
R19 | 33.8551 | 0.10174 | 0.2035% | 0.014103 | 0.2317% | 33.9709 | 67.94%
R20 | 33.5115 | 0.1103 | 0.2206% | 0.012705 | 0.246% | 33.6345 | 67.27%
R21 | 32.8007 | 0.10579 | 0.2116% | 0.0080791 | 0.2277% | 32.9146 | 65.83%
R22 | 31.4503 | 0.091677 | 0.1834% | 0.0054611 | 0.1943% | 31.5474 | 63.09%
R23 | 33.7188 | 0.092156 | 0.1843% | 0.0099331 | 0.2042% | 33.8209 | 67.64%
R24 | 33.8136 | 0.088274 | 0.1765% | 0.010952 | 0.1985% | 33.9128 | 67.83%
R26 | 32.9903 | 0.08511 | 0.1702% | 0.0097376 | 0.1897% | 33.0851 | 66.17%
R27 | 33.2983 | 0.096636 | 0.1933% | 0.0089143 | 0.2111% | 33.4038 | 66.81%
R28 | 31.0505 | 0.075361 | 0.1507% | 0.0038044 | 0.1583% | 31.1296 | 62.26%
R29 | 31.0137 | 0.11415 | 0.2283% | 0.0036208 | 0.2355% | 31.1315 | 62.26%
R30 | 35.0277 | 0.049533 | 0.09907% | 0.012841 | 0.1247% | 35.0901 | 70.18%
R31 | 34.1392 | 0.050658 | 0.1013% | 0.016271 | 0.1339% | 34.2061 | 68.41%
R32 | 34.2458 | 0.049239 | 0.09848% | 0.012054 | 0.1226% | 34.3071 | 68.61%
R33 | 34.8737 | 0.053515 | 0.107% | 0.0061482 | 0.1193% | 34.9333 | 69.87%
R34 | 33.5569 | 0.055436 | 0.1109% | 0.0019428 | 0.1148% | 33.6143 | 67.23%
R35 | 33.7662 | 0.055846 | 0.1117% | 0.0067879 | 0.1253% | 33.8288 | 67.66%
R36 | 33.9617 | 0.063091 | 0.1262% | 0.0040633 | 0.1343% | 34.0288 | 68.06%
R37 | 33.3634 | 0.067234 | 0.1345% | 0.0047089 | 0.1439% | 33.4354 | 66.87%
R38 | 33.2983 | 0.070422 | 0.1408% | 0.0036664 | 0.1482% | 33.3724 | 66.74%
R39 | 32.6349 | 0.077953 | 0.1559% | 0.0044483 | 0.1648% | 32.7173 | 65.43%
R40 | 32.0367 | 0.083715 | 0.1674% | 0.0031037 | 0.1736% | 32.1235 | 64.25%
R41 | 34.1927 | 0.081225 | 0.1625% | 0.004928 | 0.1723% | 34.2788 | 68.56%
R42 | 33.0673 | 0.080171 | 0.1603% | 0.003311 | 0.167% | 33.1508 | 66.3%
R43 | 33.0258 | 0.085032 | 0.1701% | 0.0054848 | 0.181% | 33.1163 | 66.23%
R44 | 31.5569 | 0.089712 | 0.1794% | 0.0059883 | 0.1914% | 31.6526 | 63.31%
R45 | 31.4254 | 0.076316 | 0.1526% | 0.00098916 | 0.1546% | 31.5027 | 63.01%
R46 | 30.8953 | 0.091103 | 0.1822% | 0.0026553 | 0.1875% | 30.9891 | 61.98%
R47 | 33.4333 | 0.081824 | 0.1636% | 0.0039093 | 0.1715% | 33.5191 | 67.04%
R48 | 31.5735 | 0.078967 | 0.1579% | 0.0010543 | 0.16% | 31.6535 | 63.31%
R49 | 32.4146 | 0.068371 | 0.1367% | 0.0059053 | 0.1486% | 32.4889 | 64.98%
R50 | 33.0128 | 0.057496 | 0.115% | 0.0040159 | 0.123% | 33.0743 | 66.15%
R51 | 33.8954 | 0.046682 | 0.09336% | 0.002541 | 0.09845% | 33.9446 | 67.89%
R52 | 33.3208 | 0.043194 | 0.08639% | 0.0017295 | 0.08985% | 33.3657 | 66.73%
R53 | 35.8559 | 0.043644 | 0.08729% | 0.023876 | 0.135% | 35.9234 | 71.85%
R54 | 33.5455 | 0.041789 | 0.08358% | 0.017367 | 0.1183% | 33.6047 | 67.21%
R55 | 31.0286 | 0.063351 | 0.1267% | 0.0028668 | 0.1324% | 31.0948 | 62.19%
R56 | 31.0226 | 0.085608 | 0.1712% | 0.0011313 | 0.1735% | 31.1094 | 62.22%
R57 | 30.8988 | 0.11448 | 0.229% | 0.0031653 | 0.2353% | 31.0165 | 62.03%
R58 | 30.8538 | 0.11999 | 0.24% | 0.0031102 | 0.2462% | 30.9769 | 61.95%
R59 | 31.1198 | 0.093441 | 0.1869% | 0.0034656 | 0.1938% | 31.2167 | 62.43%
R60 | 29.1926 | 0.029897 | 0.05979% | 0.0034632 | 0.06672% | 29.226 | 58.45%
R61 | 30.7419 | 0.094137 | 0.1883% | 0.003269 | 0.1948% | 30.8393 | 61.68%
R62 | 30.7875 | 0.09664 | 0.1933% | 0.0026482 | 0.1986% | 30.8868 | 61.77%
R63 | 30.7626 | 0.067443 | 0.1349% | 0.0030664 | 0.141% | 30.8331 | 61.67%
R64 | 30.81 | 0.074682 | 0.1494% | 0.0024036 | 0.1542% | 30.8871 | 61.77%
R65 | 32.1895 | 0.079345 | 0.1587% | 0.0040751 | 0.1668% | 32.2729 | 64.55%
R66 | 31.1885 | 0.049015 | 0.09803% | 0.0066161 | 0.1113% | 31.2441 | 62.49%
R67 | 29.7604 | 0.032877 | 0.06575% | 0.0023373 | 0.07043% | 29.7956 | 59.59%
R68 | 31.0676 | 0.022345 | 0.04469% | 0.0063022 | 0.0573% | 31.0962 | 62.19%
R69 | 31.1594 | 0.034951 | 0.0699% | 0.010758 | 0.09142% | 31.2051 | 62.41%
R70 | 29.8741 | 0.0070778 | 0.01416% | 0.001113 | 0.01638% | 29.8823 | 59.76%
R71 | 29.2336 | 0.0078879 | 0.01578% | 0.0019694 | 0.01971% | 29.2434 | 58.49%
R72 | 31.15 | 0.056757 | 0.1135% | 0.0021382 | 0.1178% | 31.2089 | 62.42%
R73 | 31.182 | 0.048248 | 0.0965% | 0.0024214 | 0.1013% | 31.2326 | 62.47%
R74 | 29.5624 | 0.048552 | 0.0971% | 0.0018385 | 0.1008% | 29.6128 | 59.23%
R75 | 29.7391 | 0.020002 | 0.04% | 0.0028994 | 0.0458% | 29.762 | 59.52%
R76 | 33.2093 | 0.041653 | 0.08331% | 0.0097731 | 0.1029% | 33.2607 | 66.52%
R77 | 31.4899 | 0.024439 | 0.04888% | 0.019523 | 0.08792% | 31.5339 | 63.07%
R78 | 36.6486 | 0.038548 | 0.0771% | 0.018048 | 0.1132% | 36.7052 | 73.41%
R79 | 33.0791 | 0.15848 | 0.317% | 0.016982 | 0.3509% | 33.2546 | 66.51%
R80 | 30.8426 | 0.067268 | 0.1345% | 0.0025706 | 0.1397% | 30.9124 | 61.82%
R81 | 30.7644 | 0.066842 | 0.1337% | 0.0023153 | 0.1383% | 30.8336 | 61.67%
R82 | 31.474 | 0.089641 | 0.1793% | 0.0012261 | 0.1817% | 31.5648 | 63.13%
R83 | 31.9753 | 0.00020747 | 0.0004149% | 0.21625 | 0.4329% | 32.1917 | 64.38%
R84 | 32.0248 | 0.1627 | 0.3254% | 0.018978 | 0.3634% | 32.2065 | 64.41%
R85 | 32.9844 | 0.16155 | 0.3231% | 0.015992 | 0.3551% | 33.1619 | 66.32%
R86 | 31.3496 | 0.15181 | 0.3036% | 0.012551 | 0.3287% | 31.5139 | 63.03%
R87 | 30.9989 | 0.073764 | 0.1475% | -1.7769e-05 | 0.1475% | 31.0727 | 62.15%
R88 | 31.1127 | 0.10183 | 0.2037% | 0.0030445 | 0.2097% | 31.2175 | 62.44%
R89 | 32.0924 | 0.039185 | 0.07837% | 0.0057336 | 0.08984% | 32.1373 | 64.27%
R90 | 31.4432 | 0.076649 | 0.1533% | 0.0044364 | 0.1622% | 31.5243 | 63.05%
R91 | 31.1826 | 0.074906 | 0.1498% | 0.0014571 | 0.1527% | 31.2589 | 62.52%
R92 | 29.3743 | 0.044907 | 0.08981% | 0.0017882 | 0.09339% | 29.421 | 58.84%
R93 | 29.3387 | 0.038937 | 0.07787% | 0.001694 | 0.08126% | 29.3794 | 58.76%
R94 | 31.6926 | 0.063746 | 0.1275% | 0.0036546 | 0.1348% | 31.76 | 63.52%
R95 | 32.3846 | 0.042008 | 0.08402% | 0.012966 | 0.1099% | 32.4395 | 64.88%
R96 | 31.776 | 0.16419 | 0.3284% | 0.012196 | 0.3528% | 31.9524 | 63.9%
R97 | 30.8603 | 0.068084 | 0.1362% | 0.002265 | 0.1407% | 30.9307 | 61.86%
R98 | 30.8911 | 0.091836 | 0.1837% | 0.0025286 | 0.1887% | 30.9855 | 61.97%
R99 | 31.23 | 0.07628 | 0.1526% | 0.0052893 | 0.1631% | 31.3115 | 62.62%
R100 | 29.3909 | 0.041561 | 0.08312% | 0.001652 | 0.08643% | 29.4341 | 58.87%
R101 | 29.3974 | 0.04336 | 0.08672% | 0.0015453 | 0.08981% | 29.4423 | 58.88%
R102 | 29.835 | 0.020295 | 0.04059% | 0.002993 | 0.04658% | 29.8583 | 59.72%
R103 | 31.1482 | 0.055859 | 0.1117% | 0.0018723 | 0.1155% | 31.2059 | 62.41%
R104 | 31.7578 | 0.024583 | 0.04917% | 0.0014162 | 0.052% | 31.7838 | 63.57%
R105 | 29.3342 | 0.030533 | 0.06107% | 0.0039744 | 0.06901% | 29.3687 | 58.74%
R106 | 29.4586 | 0.04193 | 0.08386% | 0.0054197 | 0.0947% | 29.5059 | 59.01%
R107 | 31.1897 | 0.15485 | 0.3097% | 0.011994 | 0.3337% | 31.3565 | 62.71%
R108 | 31.3076 | 0.042344 | 0.08469% | 0.013724 | 0.1121% | 31.3636 | 62.73%
R109 | 30.9486 | 0.055087 | 0.1102% | 0.0025179 | 0.1152% | 31.0062 | 62.01%
R110 | 30.8639 | 0.05891 | 0.1178% | 0.0027933 | 0.1234% | 30.9256 | 61.85%
R111 | 31.3306 | 0.054306 | 0.1086% | 0.00043831 | 0.1095% | 31.3854 | 62.77%
R112 | 29.4408 | 0.038638 | 0.07728% | 0.0011491 | 0.07958% | 29.4806 | 58.96%
R113 | 31.5083 | 0.056422 | 0.1128% | 0.0041995 | 0.1212% | 31.569 | 63.14%
R114 | 31.6031 | 0.057895 | 0.1158% | 0.0058935 | 0.1276% | 31.6669 | 63.33%
R115 | 31.0203 | 0.037159 | 0.07432% | 0.0019013 | 0.07812% | 31.0593 | 62.12%
R116 | 32.3721 | 0.024418 | 0.04884% | 0.050465 | 0.1498% | 32.447 | 64.89%
R117 | 29.6362 | 0.039661 | 0.07932% | 0.0030919 | 0.0855% | 29.679 | 59.36%
R118 | 29.6836 | 0.039971 | 0.07994% | 0.0044423 | 0.08883% | 29.728 | 59.46%
R119 | 31.84 | 0.063114 | 0.1262% | 0.00043831 | 0.1271% | 31.9036 | 63.81%
R120 | 29.6955 | 0.04052 | 0.08104% | 0.0051827 | 0.09141% | 29.7412 | 59.48%
R121 | 31.1648 | 0.07458 | 0.1492% | 0.0018243 | 0.1528% | 31.2412 | 62.48%
R122 | 31.23 | 0.075475 | 0.151% | 0.0031807 | 0.1573% | 31.3086 | 62.62%
R123 | 31.1944 | 0.07453 | 0.1491% | 0.00090624 | 0.1509% | 31.2698 | 62.54%
R124 | 31.1293 | 0.072633 | 0.1453% | -4.1462e-05 | 0.1452% | 31.2018 | 62.4%
R125 | 31.0345 | 0.08664 | 0.1733% | 0.0019606 | 0.1772% | 31.1231 | 62.25%
R126 | 31.0108 | 0.086997 | 0.174% | 0.0038026 | 0.1816% | 31.1016 | 62.2%
R127 | 31.0049 | 0.086962 | 0.1739% | 5.9231e-06 | 0.1739% | 31.0918 | 62.18%
R128 | 30.993 | 0.087227 | 0.1745% | -0.000154 | 0.1741% | 31.0801 | 62.16%
R129 | 30.8864 | 0.089681 | 0.1794% | 0.0027027 | 0.1848% | 30.9788 | 61.96%
R130 | 30.8911 | 0.089521 | 0.179% | 0.0024036 | 0.1838% | 30.9831 | 61.97%
R131 | 30.9012 | 0.089055 | 0.1781% | 0.0027169 | 0.1835% | 30.993 | 61.99%
R132 | 30.9065 | 0.088936 | 0.1779% | 0.0023805 | 0.1826% | 30.9979 | 62%
R133 | 30.9107 | 0.088672 | 0.1773% | 0.0023876 | 0.1821% | 31.0018 | 62%
R134 | 30.916 | 0.088492 | 0.177% | 0.0024125 | 0.1818% | 31.0069 | 62.01%
R135 | 30.9214 | 0.08831 | 0.1766% | 0.0026524 | 0.1819% | 31.0123 | 62.02%
R136 | 30.8811 | 0.089827 | 0.1797% | 0.0028994 | 0.1855% | 30.9738 | 61.95%
R137 | 30.8864 | 0.089565 | 0.1791% | 0.0027258 | 0.1846% | 30.9787 | 61.96%
R138 | 30.8894 | 0.089489 | 0.179% | 0.0023995 | 0.1838% | 30.9813 | 61.96%
R139 | 30.8953 | 0.089211 | 0.1784% | 0.0028928 | 0.1842% | 30.9874 | 61.97%
R140 | 30.8994 | 0.089173 | 0.1783% | 0.0025653 | 0.1835% | 30.9912 | 61.98%
R141 | 30.9024 | 0.089033 | 0.1781% | 0.0025333 | 0.1831% | 30.994 | 61.99%
R142 | 30.9065 | 0.088725 | 0.1775% | 0.0023995 | 0.1822% | 30.9977 | 62%
R143 | 30.9113 | 0.088544 | 0.1771% | 0.0028573 | 0.1828% | 31.0027 | 62.01%
R144 | 30.916 | 0.088336 | 0.1767% | 0.002416 | 0.1815% | 31.0068 | 62.01%
R145 | 31.0996 | 0.07426 | 0.1485% | 0.0017414 | 0.152% | 31.1756 | 62.35%
R146 | 31.1174 | 0.074414 | 0.1488% | 0.0035894 | 0.156% | 31.1954 | 62.39%
R147 | 31.153 | 0.074545 | 0.1491% | 0.0024403 | 0.154% | 31.2299 | 62.46%
R148 | 31.1826 | 0.074802 | 0.1496% | 0.0014393 | 0.1525% | 31.2588 | 62.52%
R149 | 31.2596 | 0.075978 | 0.152% | -0.00027839 | 0.1514% | 31.3353 | 62.67%
R150 | 31.2773 | 0.076415 | 0.1528% | -0.00010069 | 0.1526% | 31.3537 | 62.71%
R151 | 31.3129 | 0.076859 | 0.1537% | 0.001386 | 0.1565% | 31.3911 | 62.78%
R152 | 31.3425 | 0.076787 | 0.1536% | 0.0023337 | 0.1582% | 31.4216 | 62.84%
R153 | 31.2892 | 0.07599 | 0.152% | 0.0036427 | 0.1593% | 31.3688 | 62.74%
R154 | 31.2063 | 0.074388 | 0.1488% | 0.00059231 | 0.15% | 31.2812 | 62.56%
R155 | 31.1766 | 0.073345 | 0.1467% | 0.0022982 | 0.1513% | 31.2523 | 62.5%
R156 | 31.1589 | 0.072841 | 0.1457% | 0.0019191 | 0.1495% | 31.2336 | 62.47%
R157 | 31.1411 | 0.072723 | 0.1454% | 0.0034532 | 0.1524% | 31.2173 | 62.43%
R158 | 31.1411 | 0.073046 | 0.1461% | 0.0018539 | 0.1498% | 31.216 | 62.43%
R159 | 31.153 | 0.074059 | 0.1481% | 0.0021975 | 0.1525% | 31.2292 | 62.46%
R160 | 32.2546 | 0.082244 | 0.1645% | 0.0033643 | 0.1712% | 32.3403 | 64.68%
R161 | 32.2132 | 0.082497 | 0.165% | 0.0041047 | 0.1732% | 32.2998 | 64.6%
R162 | 31.9644 | 0.083398 | 0.1668% | 0.00044423 | 0.1677% | 32.0483 | 64.1%
R163 | 31.9822 | 0.083942 | 0.1679% | 0.0014275 | 0.1707% | 32.0676 | 64.14%
R164 | 32.148 | 0.082697 | 0.1654% | 0.0056921 | 0.1768% | 32.2364 | 64.47%
R165 | 31.9763 | 0.083797 | 0.1676% | 0.0017414 | 0.1711% | 32.0618 | 64.12%
R166 | 31.9526 | 0.083894 | 0.1678% | 0.0014689 | 0.1707% | 32.0379 | 64.08%
R167 | 32.1421 | 0.082952 | 0.1659% | 0.0052123 | 0.1763% | 32.2303 | 64.46%
R168 | 31.9466 | 0.08363 | 0.1673% | 0.0018125 | 0.1709% | 32.0321 | 64.06%
R169 | 31.8815 | 0.08357 | 0.1671% | -5.9231e-06 | 0.1671% | 31.9651 | 63.93%
R170 | 32.1362 | 0.083205 | 0.1664% | 0.00462 | 0.1757% | 32.224 | 64.45%
R171 | 31.9644 | 0.083145 | 0.1663% | 0.0056862 | 0.1777% | 32.0532 | 64.11%
R172 | 32.1243 | 0.082573 | 0.1651% | 0.0043239 | 0.1738% | 32.2112 | 64.42%
R173 | 32.077 | 0.08379 | 0.1676% | 0.0055618 | 0.1787% | 32.1663 | 64.33%
R174 | 32.071 | 0.083723 | 0.1674% | 0.0052064 | 0.1779% | 32.16 | 64.32%
R175 | 32.0947 | 0.083595 | 0.1672% | 0.0033525 | 0.1739% | 32.1817 | 64.36%
R176 | 32.0414 | 0.083557 | 0.1671% | 0.001155 | 0.1694% | 32.1261 | 64.25%
R177 | 32.0355 | 0.083406 | 0.1668% | 0.00071077 | 0.1682% | 32.1196 | 64.24%
R178 | 32.0296 | 0.083219 | 0.1664% | 0.00011846 | 0.1667% | 32.1129 | 64.23%
R179 | 32.4323 | 0.082151 | 0.1643% | 0.0027779 | 0.1699% | 32.5173 | 65.03%
R180 | 32.3494 | 0.082351 | 0.1647% | 0.0042646 | 0.1732% | 32.436 | 64.87%
R181 | 32.385 | 0.082505 | 0.165% | 0.00033169 | 0.1657% | 32.4678 | 64.94%
R182 | 32.308 | 0.082705 | 0.1654% | 5.9231e-06 | 0.1654% | 32.3907 | 64.78%
R183 | 32.2665 | 0.082806 | 0.1656% | 0.0052183 | 0.176% | 32.3545 | 64.71%
R184 | 32.2606 | 0.08306 | 0.1661% | 0.0036368 | 0.1734% | 32.3473 | 64.69%
R185 | 32.2546 | 0.083682 | 0.1674% | 0.0019546 | 0.1713% | 32.3403 | 64.68%
R186 | 32.1895 | 0.083648 | 0.1673% | -0.00010662 | 0.1671% | 32.273 | 64.55%
R187 | 32.1776 | 0.083502 | 0.167% | 0.0044779 | 0.176% | 32.2656 | 64.53%
R188 | 32.1184 | 0.083465 | 0.1669% | 0.0020849 | 0.1711% | 32.204 | 64.41%
R189 | 32.1421 | 0.083333 | 0.1667% | 0.0014215 | 0.1695% | 32.2269 | 64.45%
R190 | 32.1362 | 0.083176 | 0.1664% | -1.1846e-05 | 0.1663% | 32.2194 | 64.44%
R191 | 32.2191 | 0.082242 | 0.1645% | 0.0048688 | 0.1742% | 32.3062 | 64.61%
R192 | 31.0226 | 0.073814 | 0.1476% | 0.002618 | 0.1529% | 31.0991 | 62.2%
R193 | 31.0226 | 0.073622 | 0.1472% | 0.0049221 | 0.1571% | 31.1012 | 62.2%
R194 | 31.0286 | 0.073607 | 0.1472% | 0.0042943 | 0.1558% | 31.1065 | 62.21%
R195 | 31.0345 | 0.073713 | 0.1474% | 0.0023041 | 0.152% | 31.1105 | 62.22%
R196 | 31.0286 | 0.073849 | 0.1477% | 0.0013505 | 0.1504% | 31.1038 | 62.21%
R197 | 31.0345 | 0.073834 | 0.1477% | 0.00079962 | 0.1493% | 31.1091 | 62.22%
R198 | 31.0226 | 0.073989 | 0.148% | 0.0054907 | 0.159% | 31.1021 | 62.2%
R199 | 31.0345 | 0.073446 | 0.1469% | 0.0013564 | 0.1496% | 31.1093 | 62.22%
R200 | 30.948 | 0.073648 | 0.1473% | 0.002451 | 0.1522% | 31.0241 | 62.05%
R201 | 30.9545 | 0.073566 | 0.1471% | 0.0026808 | 0.1525% | 31.0308 | 62.06%
R202 | 30.9634 | 0.073438 | 0.1469% | 0.0028372 | 0.1525% | 31.0397 | 62.08%
R203 | 30.9504 | 0.073716 | 0.1474% | 0.0026844 | 0.1528% | 31.0268 | 62.05%
R204 | 30.9563 | 0.073674 | 0.1473% | 0.0025588 | 0.1525% | 31.0325 | 62.07%
R205 | 30.9693 | 0.073526 | 0.1471% | 0.00029616 | 0.1476% | 31.0432 | 62.09%
R206 | 30.9753 | 0.073253 | 0.1465% | 0.0026536 | 0.1518% | 31.0512 | 62.1%
R207 | 30.9812 | 0.073148 | 0.1463% | 0.001771 | 0.1498% | 31.0561 | 62.11%
R208 | 30.9871 | 0.07305 | 0.1461% | 0.0040455 | 0.1542% | 31.0642 | 62.13%
R209 | 30.9753 | 0.073309 | 0.1466% | 0.0015163 | 0.1496% | 31.0501 | 62.1%
R210 | 30.9989 | 0.072952 | 0.1459% | 0.00077593 | 0.1475% | 31.0727 | 62.15%
R211 | 30.9871 | 0.073343 | 0.1467% | 0.0039389 | 0.1546% | 31.0644 | 62.13%
R212 | 30.993 | 0.073238 | 0.1465% | 0.0035479 | 0.1536% | 31.0698 | 62.14%
R213 | 31.0049 | 0.073084 | 0.1462% | 0.0019191 | 0.15% | 31.0799 | 62.16%
R214 | 29.423 | 0.04358 | 0.08716% | 0.0018006 | 0.09076% | 29.4684 | 58.94%
R215 | 29.4349 | 0.042916 | 0.08583% | 0.0038619 | 0.09356% | 29.4816 | 58.96%
R216 | 29.4586 | 0.04223 | 0.08446% | 0.0061127 | 0.09669% | 29.5069 | 59.01%
R217 | 29.4882 | 0.042162 | 0.08432% | 0.0011017 | 0.08653% | 29.5314 | 59.06%
R218 | 29.5119 | 0.042224 | 0.08445% | 0.0050998 | 0.09465% | 29.5592 | 59.12%
R219 | 29.5474 | 0.042259 | 0.08452% | 0.0036723 | 0.09186% | 29.5933 | 59.19%
R220 | 29.5889 | 0.041878 | 0.08376% | 0.0017651 | 0.08729% | 29.6325 | 59.27%
R221 | 29.5119 | 0.042345 | 0.08469% | 0.0053367 | 0.09536% | 29.5595 | 59.12%
R222 | 29.5059 | 0.042407 | 0.08481% | 0.0022389 | 0.08929% | 29.5506 | 59.1%
R223 | 29.5059 | 0.042455 | 0.08491% | 0.0019546 | 0.08882% | 29.5503 | 59.1%
R224 | 29.4763 | 0.042682 | 0.08536% | 0.0040099 | 0.09338% | 29.523 | 59.05%
R225 | 29.6303 | 0.041727 | 0.08345% | 0.0053723 | 0.0942% | 29.6774 | 59.35%
R226 | 29.6718 | 0.041607 | 0.08321% | 0.0067168 | 0.09665% | 29.7201 | 59.44%
R227 | 29.7192 | 0.041522 | 0.08304% | 0.0036546 | 0.09035% | 29.7643 | 59.53%
R228 | 29.7784 | 0.041313 | 0.08263% | 0.0025351 | 0.0877% | 29.8222 | 59.64%
R229 | 29.7488 | 0.041965 | 0.08393% | 0.0042469 | 0.09242% | 29.795 | 59.59%
R230 | 29.8139 | 0.04175 | 0.0835% | 0.0072025 | 0.09791% | 29.8629 | 59.73%
R231 | 29.9324 | 0.040799 | 0.0816% | 0.0084582 | 0.09852% | 29.9817 | 59.96%
R232 | 29.8672 | 0.041662 | 0.08332% | 0.0060238 | 0.09537% | 29.9149 | 59.83%
R233 | 29.8732 | 0.041683 | 0.08337% | 0.0060416 | 0.09545% | 29.9209 | 59.84%
R234 | 29.8554 | 0.04176 | 0.08352% | 0.0038856 | 0.09129% | 29.901 | 59.8%
R235 | 29.8613 | 0.041737 | 0.08347% | 0.0036605 | 0.0908% | 29.9067 | 59.81%
R236 | 29.8672 | 0.041713 | 0.08343% | 0.0034117 | 0.09025% | 29.9124 | 59.82%
R237 | 29.8791 | 0.041618 | 0.08324% | 0.0048155 | 0.09287% | 29.9255 | 59.85%
R238 | 29.8672 | 0.041581 | 0.08316% | 0.005165 | 0.09349% | 29.914 | 59.83%
R239 | 29.8969 | 0.041447 | 0.08289% | 0.005775 | 0.09444% | 29.9441 | 59.89%
R240 | 29.8258 | 0.04115 | 0.0823% | 0.0057632 | 0.09383% | 29.8727 | 59.75%
R241 | 29.8791 | 0.041285 | 0.08257% | 0.0031037 | 0.08878% | 29.9235 | 59.85%
R242 | 29.8613 | 0.041176 | 0.08235% | 0.0054907 | 0.09333% | 29.908 | 59.82%
R243 | 29.8554 | 0.041142 | 0.08228% | 0.0055203 | 0.09332% | 29.9021 | 59.8%
R244 | 29.8436 | 0.041099 | 0.0822% | 0.0049636 | 0.09212% | 29.8896 | 59.78%
R245 | 29.8554 | 0.041029 | 0.08206% | 0.0058283 | 0.09372% | 29.9023 | 59.8%
R246 | 29.8436 | 0.040984 | 0.08197% | 0.005088 | 0.09214% | 29.8896 | 59.78%
R247 | 29.8732 | 0.040896 | 0.08179% | 0.0042528 | 0.0903% | 29.9183 | 59.84%
R248 | 29.8199 | 0.041047 | 0.08209% | 0.0047326 | 0.09156% | 29.8656 | 59.73%
R249 | 29.8199 | 0.041171 | 0.08234% | 0.0076586 | 0.09766% | 29.8687 | 59.74%
R250 | 29.7962 | 0.04116 | 0.08232% | 0.0057691 | 0.09386% | 29.8431 | 59.69%
R251 | 29.885 | 0.041043 | 0.08209% | 0.0060238 | 0.09413% | 29.9321 | 59.86%
R252 | 29.6718 | 0.04121 | 0.08242% | 0.0075401 | 0.0975% | 29.7205 | 59.44%
R253 | 30.6523 | 0.010533 | 0.02107% | 0.0017307 | 0.02453% | 30.6646 | 61.33%
R254 | 28.9729 | 0.023797 | 0.04759% | 0.001928 | 0.05145% | 28.9986 | 58%
R255 | 28.977 | 0.024146 | 0.04829% | 0.0018166 | 0.05193% | 29.003 | 58.01%
R256 | 28.9764 | 0.024169 | 0.04834% | 0.0020553 | 0.05245% | 29.0026 | 58.01%
R257 | 28.98 | 0.024357 | 0.04871% | 0.0022567 | 0.05323% | 29.0066 | 58.01%
R258 | 28.9806 | 0.024727 | 0.04945% | 0.0020595 | 0.05357% | 29.0073 | 58.01%
R259 | 28.9764 | 0.024152 | 0.0483% | 0.002249 | 0.0528% | 29.0028 | 58.01%
R260 | 28.9764 | 0.02419 | 0.04838% | 0.0020755 | 0.05253% | 29.0027 | 58.01%
R261 | 28.9806 | 0.024396 | 0.04879% | 0.0020162 | 0.05283% | 29.007 | 58.01%
R262 | 28.9806 | 0.024608 | 0.04922% | 0.0020287 | 0.05327% | 29.0072 | 58.01%
R263 | 28.9663 | 0.022743 | 0.04549% | 0.0019221 | 0.04933% | 28.991 | 57.98%
R264 | 28.9634 | 0.022239 | 0.04448% | 0.0019866 | 0.04845% | 28.9876 | 57.98%
R265 | 28.9634 | 0.022239 | 0.04448% | 0.0019866 | 0.04845% | 28.9876 | 57.98%
R266 | 28.9634 | 0.022239 | 0.04448% | 0.0019866 | 0.04845% | 28.9876 | 57.98%
R267 | 28.9634 | 0.022239 | 0.04448% | 0.0019866 | 0.04845% | 28.9876 | 57.98%
R268 | 28.9634 | 0.022239 | 0.04448% | 0.0019866 | 0.04845% | 28.9876 | 57.98%
R269 | 28.9634 | 0.022239 | 0.04448% | 0.0019866 | 0.04845% | 28.9876 | 57.98%
R270 | 28.9634 | 0.022239 | 0.04448% | 0.0019866 | 0.04845% | 28.9876 | 57.98%
R271 | 28.9634 | 0.022239 | 0.04448% | 0.0019866 | 0.04845% | 28.9876 | 57.98%
R272 | 28.9634 | 0.022239 | 0.04448% | 0.0019866 | 0.04845% | 28.9876 | 57.98%
R273 | 28.9634 | 0.022239 | 0.04448% | 0.0019866 | 0.04845% | 28.9876 | 57.98%
R274 | 28.9634 | 0.022239 | 0.04448% | 0.0019866 | 0.04845% | 28.9876 | 57.98%
R275 | 28.9634 | 0.022239 | 0.04448% | 0.0019866 | 0.04845% | 28.9876 | 57.98%
R276 | 28.9634 | 0.022239 | 0.04448% | 0.0019866 | 0.04845% | 28.9876 | 57.98%
R277 | 28.9634 | 0.022239 | 0.04448% | 0.0019866 | 0.04845% | 28.9876 | 57.98%
R278 | 28.9634 | 0.022239 | 0.04448% | 0.0019866 | 0.04845% | 28.9876 | 57.98%
R279 | 28.9634 | 0.022239 | 0.04448% | 0.0019866 | 0.04845% | 28.9876 | 57.98%
R280 | 28.9634 | 0.022239 | 0.04448% | 0.0019866 | 0.04845% | 28.9876 | 57.98%
R281 | 28.9634 | 0.022239 | 0.04448% | 0.0019866 | 0.04845% | 28.9876 | 57.98%
R282 | 28.9634 | 0.022239 | 0.04448% | 0.0019866 | 0.04845% | 28.9876 | 57.98%
R283 | 28.9616 | 0.022129 | 0.04426% | 0.002082 | 0.04842% | 28.9858 | 57.97%
R284 | 28.9746 | 0.023943 | 0.04789% | 0.0019831 | 0.05185% | 29.0006 | 58%
R285 | 28.9746 | 0.023943 | 0.04789% | 0.0019831 | 0.05185% | 29.0006 | 58%
R286 | 28.9746 | 0.023943 | 0.04789% | 0.0019831 | 0.05185% | 29.0006 | 58%
R287 | 28.9746 | 0.023943 | 0.04789% | 0.0019831 | 0.05185% | 29.0006 | 58%
R288 | 28.9746 | 0.023943 | 0.04789% | 0.0019831 | 0.05185% | 29.0006 | 58%
R289 | 28.9746 | 0.023943 | 0.04789% | 0.0019831 | 0.05185% | 29.0006 | 58%
R290 | 28.9746 | 0.023943 | 0.04789% | 0.0019831 | 0.05185% | 29.0006 | 58%
R291 | 28.9746 | 0.023943 | 0.04789% | 0.0019831 | 0.05185% | 29.0006 | 58%
R292 | 28.9746 | 0.023943 | 0.04789% | 0.0019831 | 0.05185% | 29.0006 | 58%
R293 | 28.9746 | 0.023943 | 0.04789% | 0.0019831 | 0.05185% | 29.0006 | 58%
R294 | 28.9746 | 0.023943 | 0.04789% | 0.0019831 | 0.05185% | 29.0006 | 58%
R295 | 30.8592 | 0.048573 | 0.09715% | 0.0021566 | 0.1015% | 30.9099 | 61.82%
R296 | 30.6773 | 0.056297 | 0.1126% | 0.0020447 | 0.1167% | 30.7357 | 61.47%
R297 | 30.7448 | 0.066183 | 0.1324% | 0.0022834 | 0.1369% | 30.8133 | 61.63%
R298 | 30.7857 | 0.067926 | 0.1359% | 0.0020938 | 0.14% | 30.8557 | 61.71%
R299 | 30.8544 | 0.11253 | 0.2251% | 0.0028058 | 0.2307% | 30.9697 | 61.94%
R300 | 30.8544 | 0.11374 | 0.2275% | 0.0029835 | 0.2334% | 30.9711 | 61.94%
R301 | 29.3322 | 0.037391 | 0.07478% | 0.0013274 | 0.07744% | 29.3709 | 58.74%
R302 | 29.35 | 0.03924 | 0.07848% | 0.0013357 | 0.08115% | 29.3906 | 58.78%
R303 | 32.1042 | 0.039623 | 0.07925% | 0.0011965 | 0.08164% | 32.145 | 64.29%
R304 | 29.334 | 0.037147 | 0.07429% | 0.0011876 | 0.07667% | 29.3723 | 58.74%
R305 | 29.1577 | 0.059496 | 0.119% | 0.0031552 | 0.1253% | 29.2203 | 58.44%
R306 | 30.7484 | 0.088853 | 0.1777% | 0.0025854 | 0.1829% | 30.8398 | 61.68%
R307 | 30.9439 | 0.017276 | 0.03455% | 0.0037481 | 0.04205% | 30.9649 | 61.93%
R308 | 29.5464 | 0.048639 | 0.09728% | 0.001909 | 0.1011% | 29.5969 | 59.19%
R309 | 30.7395 | 0.064419 | 0.1288% | 0.0019315 | 0.1327% | 30.8059 | 61.61%
R310 | 31.0637 | 0.027665 | 0.05533% | 0.0010105 | 0.05735% | 31.0924 | 62.18%
R311 | 30.8544 | 0.11382 | 0.2276% | 0.0032245 | 0.2341% | 30.9715 | 61.94%
R312 | 30.855 | 0.11375 | 0.2275% | 0.0028004 | 0.2331% | 30.9715 | 61.94%
R313 | 30.855 | 0.1136 | 0.2272% | 0.0031937 | 0.2336% | 30.9718 | 61.94%
R314 | 30.855 | 0.11339 | 0.2268% | 0.0029781 | 0.2327% | 30.9714 | 61.94%
R315 | 30.8544 | 0.11286 | 0.2257% | 0.0032204 | 0.2322% | 30.9705 | 61.94%
R316 | 30.5867 | 0.046089 | 0.09218% | 0.0018717 | 0.09592% | 30.6347 | 61.27%
R317 | 29.337 | 0.037595 | 0.07519% | 0.0013327 | 0.07786% | 29.3759 | 58.75%
R318 | 29.528 | 0.045058 | 0.09012% | 0.0015311 | 0.09318% | 29.5746 | 59.15%
R319 | 32.231 | 0.039454 | 0.07891% | 0.0080081 | 0.09492% | 32.2784 | 64.56%
R320 | 33.7897 | 0.038358 | 0.07672% | 0.010839 | 0.0984% | 33.8414 | 67.68%
R321 | 33.5765 | 0.029731 | 0.05946% | 0.0099745 | 0.07941% | 33.6247 | 67.25%
R322 | 33.9201 | 0.03349 | 0.06698% | 0.0067524 | 0.08048% | 33.9668 | 67.93%
R323 | 34.0977 | 0.029682 | 0.05936% | 0.0032761 | 0.06592% | 34.1449 | 68.29%
R324 | 32.7479 | 0.024652 | 0.0493% | 0.0045685 | 0.05844% | 32.7862 | 65.57%
R325 | 32.457 | 0.030186 | 0.06037% | 0.0072831 | 0.07494% | 32.4914 | 64.98%
R326 | 30.1677 | 0.029253 | 0.05851% | 0.011977 | 0.08246% | 30.2031 | 60.41%
R327 | 30.292 | 0.027133 | 0.05427% | 0.014148 | 0.08256% | 30.3229 | 60.65%
R328 | 30.1203 | 0.025111 | 0.05022% | 0.034715 | 0.1197% | 30.1449 | 60.29%
R329 | 29.8947 | 0.021641 | 0.04328% | 0.055742 | 0.1548% | 29.9166 | 59.83%
R330 | 32.9493 | 0.022043 | 0.04409% | 0.00031221 | 0.04471% | 32.9892 | 65.98%
R331 | 32.3768 | 0.031232 | 0.06246% | 0.0083397 | 0.07914% | 32.4217 | 64.84%
R332 | 31.4884 | 0.030218 | 0.06044% | 0.013309 | 0.08705% | 31.5247 | 63.05%
R333 | 32.2803 | 0.021069 | 0.04214% | 0.018409 | 0.07896% | 32.3081 | 64.62%
R334 | 32.1974 | 0.02036 | 0.04072% | 0.013232 | 0.06718% | 32.2236 | 64.45%
R335 | 32.0256 | 0.019927 | 0.03985% | 0.017497 | 0.07485% | 32.0527 | 64.11%
R336 | 31.0323 | 0.033245 | 0.06649% | 0.013623 | 0.09374% | 31.067 | 62.13%
R337 | 31.3817 | 0.028665 | 0.05733% | 0.0041225 | 0.06557% | 31.4151 | 62.83%
R338 | 32.3294 | 0.030211 | 0.06042% | 0.0062015 | 0.07283% | 32.3708 | 64.74%

## Annual PM2.5
Table 8B.H6 Modelled Annual Mean PM2.5 Concentrations (μg m-3)
ID | Baseline | PC (Stack) | % PC (stack) of AQAL | PC Traffic | % PC (stack and traffic) of AQAL | PEC | %PEC of AQAL
R1 | 8.8955 | 0.005525 | 0.02762% | 0.0026385 | 0.04082% | 8.9037 | 44.52%
R2 | 9.5012 | 0.0028684 | 0.01434% | 0.010761 | 0.06814% | 9.5149 | 47.57%
R3 | 9.7524 | 0.0061485 | 0.03074% | 0.0042676 | 0.05208% | 9.7628 | 48.81%
R4 | 10.2854 | 0.011987 | 0.05994% | 0.0070692 | 0.09528% | 10.3045 | 51.52%
R5 | 9.9271 | 0.036341 | 0.1817% | 0.0042528 | 0.203% | 9.9677 | 49.84%
R6 | 9.8435 | 0.01538 | 0.0769% | 0.02985 | 0.2261% | 9.8887 | 49.44%
R7 | 10.8208 | 0.017422 | 0.08711% | 0.018261 | 0.1784% | 10.8565 | 54.28%
R8 | 10.0344 | 0.0054495 | 0.02725% | 0.001633 | 0.03541% | 10.0414 | 50.21%
R9 | 10.3761 | 0.010563 | 0.05282% | 0.001389 | 0.05976% | 10.3881 | 51.94%
R10 | 9.9038 | 0.0078705 | 0.03935% | 0.00093348 | 0.04402% | 9.9126 | 49.56%
R11 | 10.3672 | 0.014437 | 0.07218% | 0.0025499 | 0.08493% | 10.3842 | 51.92%
R12 | 9.2064 | 0.0061466 | 0.03073% | 0.00059142 | 0.03369% | 9.2131 | 46.07%
R13 | 9.8626 | 0.0055418 | 0.02771% | 0.0008014 | 0.03172% | 9.8689 | 49.34%
R14 | 8.855 | 0.0051698 | 0.02585% | 0.0012219 | 0.03196% | 8.8614 | 44.31%
R15 | 9.3166 | 0.0063246 | 0.03162% | 0.0030128 | 0.04669% | 9.326 | 46.63%
R16 | 10.3702 | 0.019735 | 0.09868% | 0.0024877 | 0.1111% | 10.3924 | 51.96%
R17 | 10.1325 | 0.025796 | 0.129% | 0.0010158 | 0.1341% | 10.1594 | 50.8%
R18 | 10.5472 | 0.026006 | 0.13% | 0.0019132 | 0.1396% | 10.5751 | 52.88%
R19 | 10.7071 | 0.028622 | 0.1431% | 0.0013534 | 0.1499% | 10.7371 | 53.69%
R20 | 10.5916 | 0.033648 | 0.1682% | 0.00071374 | 0.1718% | 10.6259 | 53.13%
R21 | 10.3843 | 0.031482 | 0.1574% | 0.00036427 | 0.1592% | 10.4161 | 52.08%
R22 | 9.9892 | 0.028333 | 0.1417% | 0.0010747 | 0.147% | 10.0186 | 50.09%
R23 | 10.6508 | 0.025978 | 0.1299% | 0.0029882 | 0.1448% | 10.6798 | 53.4%
R24 | 10.6834 | 0.024997 | 0.125% | 0.00058639 | 0.1279% | 10.709 | 53.54%
R26 | 10.4524 | 0.024947 | 0.1247% | 0.0010928 | 0.1302% | 10.4784 | 52.39%
R27 | 10.5353 | 0.026712 | 0.1336% | 0.0027157 | 0.1471% | 10.5647 | 52.82%
R28 | 9.8707 | 0.019739 | 0.0987% | 0.0010019 | 0.1037% | 9.8915 | 49.46%
R29 | 9.8604 | 0.033513 | 0.1676% | 0.00078215 | 0.1715% | 9.8947 | 49.47%
R30 | 10.5011 | 0.013948 | 0.06974% | 0.0040603 | 0.09004% | 10.5191 | 52.6%
R31 | 10.2464 | 0.013604 | 0.06802% | 0.0043742 | 0.08989% | 10.2643 | 51.32%
R32 | 10.2701 | 0.013043 | 0.06522% | 0.0047089 | 0.08876% | 10.2878 | 51.44%
R33 | 10.4329 | 0.014407 | 0.07204% | 0.0024788 | 0.08443% | 10.4498 | 52.25%
R34 | 9.7835 | 0.015628 | 0.07814% | 0.0011141 | 0.08371% | 9.8002 | 49%
R35 | 10.6567 | 0.015507 | 0.07754% | 0.0028994 | 0.09203% | 10.6751 | 53.38%
R36 | 10.713 | 0.016484 | 0.08242% | 0.0033584 | 0.09921% | 10.7328 | 53.66%
R37 | 10.562 | 0.017546 | 0.08773% | 0.00043239 | 0.08989% | 10.5799 | 52.9%
R38 | 10.562 | 0.019628 | 0.09814% | 0.00154 | 0.1058% | 10.5831 | 52.92%
R39 | 10.3576 | 0.021883 | 0.1094% | 0.00065154 | 0.1127% | 10.3802 | 51.9%
R40 | 10.1592 | 0.026097 | 0.1305% | 0.0023426 | 0.1422% | 10.1876 | 50.94%
R41 | 10.8344 | 0.023142 | 0.1157% | 0.0020435 | 0.1259% | 10.8596 | 54.3%
R42 | 10.4583 | 0.025031 | 0.1252% | 0.0015015 | 0.1327% | 10.4848 | 52.42%
R43 | 10.4435 | 0.025776 | 0.1289% | 0.001078 | 0.1343% | 10.4704 | 52.35%
R44 | 10.017 | 0.026445 | 0.1322% | 0.0017147 | 0.1408% | 10.0452 | 50.23%
R45 | 10.2332 | 0.023998 | 0.12% | 0.00060712 | 0.123% | 10.2578 | 51.29%
R46 | 10.0803 | 0.028148 | 0.1407% | 0.00079518 | 0.1447% | 10.1093 | 50.55%
R47 | 10.861 | 0.02538 | 0.1269% | 0.0010928 | 0.1324% | 10.8875 | 54.44%
R48 | 10.2894 | 0.023633 | 0.1182% | -0.00019546 | 0.1172% | 10.3129 | 51.56%
R49 | 10.5441 | 0.021016 | 0.1051% | -0.00025173 | 0.1038% | 10.5649 | 52.82%
R50 | 10.6952 | 0.017511 | 0.08756% | 0.00090624 | 0.09209% | 10.7136 | 53.57%
R51 | 10.9499 | 0.01531 | 0.07655% | 0.0013949 | 0.08352% | 10.9666 | 54.83%
R52 | 10.784 | 0.014245 | 0.07122% | 0.0029882 | 0.08617% | 10.8012 | 54.01%
R53 | 11.5214 | 0.013113 | 0.06557% | 0.0073447 | 0.1023% | 11.5419 | 57.71%
R54 | 10.542 | 0.012608 | 0.06304% | 0.0073358 | 0.09972% | 10.562 | 52.81%
R55 | 10.1206 | 0.019295 | 0.09647% | 0.00082983 | 0.1006% | 10.1408 | 50.7%
R56 | 10.118 | 0.027158 | 0.1358% | 0.00088995 | 0.1402% | 10.146 | 50.73%
R57 | 9.8263 | 0.035454 | 0.1773% | 0.00097228 | 0.1821% | 9.8627 | 49.31%
R58 | 9.8133 | 0.036616 | 0.1831% | 0.00078333 | 0.187% | 9.8507 | 49.25%
R59 | 9.9349 | 0.027147 | 0.1357% | 0.00098472 | 0.1407% | 9.963 | 49.81%
R60 | 9.2801 | 0.0087022 | 0.04351% | 0.0009631 | 0.04833% | 9.2898 | 46.45%
R61 | 10.0353 | 0.027938 | 0.1397% | 0.00089202 | 0.1442% | 10.0642 | 50.32%
R62 | 10.0493 | 0.028862 | 0.1443% | 0.00072825 | 0.148% | 10.0788 | 50.39%
R63 | 10.0413 | 0.020793 | 0.104% | 0.00092815 | 0.1086% | 10.063 | 50.31%
R64 | 10.0555 | 0.022378 | 0.1119% | 0.00085678 | 0.1162% | 10.0787 | 50.39%
R65 | 10.4612 | 0.022921 | 0.1146% | 0.00091512 | 0.1192% | 10.485 | 52.43%
R66 | 10.1662 | 0.015222 | 0.07611% | 0.001166 | 0.08194% | 10.1826 | 50.91%
R67 | 9.0586 | 0.0088247 | 0.04412% | 0.00060001 | 0.04712% | 9.0681 | 45.34%
R68 | 9.2452 | 0.0084639 | 0.04232% | 0.0024412 | 0.05453% | 9.2561 | 46.28%
R69 | 9.3326 | 0.010674 | 0.05337% | 0.0028988 | 0.06786% | 9.3462 | 46.73%
R70 | 8.9216 | 0.0021485 | 0.01074% | 0.0003802 | 0.01264% | 8.9241 | 44.62%
R71 | 8.7947 | 0.0033438 | 0.01672% | 0.00054137 | 0.01943% | 8.7986 | 43.99%
R72 | 9.4623 | 0.016644 | 0.08322% | 0.0006545 | 0.08649% | 9.4796 | 47.4%
R73 | 9.4715 | 0.012489 | 0.06245% | 0.00067168 | 0.0658% | 9.4846 | 47.42%
R74 | 9.4815 | 0.015866 | 0.07933% | 0.00048096 | 0.08173% | 9.4979 | 47.49%
R75 | 9.4673 | 0.0058201 | 0.0291% | 0.0008165 | 0.03318% | 9.4739 | 47.37%
R76 | 9.9621 | 0.010611 | 0.05305% | 0.0013801 | 0.05995% | 9.974 | 49.87%
R77 | 9.4274 | 0.0094353 | 0.04718% | 0.0055115 | 0.07473% | 9.4423 | 47.21%
R78 | 10.9133 | 0.012496 | 0.06248% | 0.0028549 | 0.07676% | 10.9286 | 54.64%
R79 | 10.4939 | 0.044667 | 0.2233% | 0.0033732 | 0.2402% | 10.5419 | 52.71%
R80 | 10.0649 | 0.021427 | 0.1071% | 0.00079133 | 0.1111% | 10.0872 | 50.44%
R81 | 10.0418 | 0.020303 | 0.1015% | 0.00061719 | 0.1046% | 10.0628 | 50.31%
R82 | 9.9925 | 0.026836 | 0.1342% | 0.0010203 | 0.1393% | 10.0203 | 50.1%
R83 | 9.548 | 0.0014682 | 0.007341% | 0.059672 | 0.3057% | 9.6092 | 48.05%
R84 | 10.1622 | 0.046081 | 0.2304% | 0.0057425 | 0.2591% | 10.214 | 51.07%
R85 | 10.4613 | 0.045287 | 0.2264% | 0.0051146 | 0.252% | 10.5117 | 52.56%
R86 | 9.9566 | 0.044543 | 0.2227% | 0.0044571 | 0.245% | 10.0056 | 50.03%
R87 | 10.1091 | 0.022762 | 0.1138% | 0.00086685 | 0.1181% | 10.1327 | 50.66%
R88 | 9.8894 | 0.030973 | 0.1549% | 0.00080199 | 0.1589% | 9.9212 | 49.61%
R89 | 10.3508 | 0.012129 | 0.06065% | 0.0020435 | 0.07086% | 10.365 | 51.82%
R90 | 10.2509 | 0.023801 | 0.119% | -0.00045608 | 0.1167% | 10.2743 | 51.37%
R91 | 10.1689 | 0.023159 | 0.1158% | 0.00069419 | 0.1193% | 10.1928 | 50.96%
R92 | 9.5674 | 0.013652 | 0.06826% | 0.00052271 | 0.07087% | 9.5815 | 47.91%
R93 | 9.557 | 0.012087 | 0.06043% | 0.00043594 | 0.06261% | 9.5695 | 47.85%
R94 | 10.1007 | 0.01711 | 0.08555% | 0.0027898 | 0.0995% | 10.1206 | 50.6%
R95 | 10.2074 | 0.012214 | 0.06107% | 0.0036042 | 0.07909% | 10.2232 | 51.12%
R96 | 10.0881 | 0.046427 | 0.2321% | 0.0012468 | 0.2384% | 10.1358 | 50.68%
R97 | 10.07 | 0.021621 | 0.1081% | 0.00082006 | 0.1122% | 10.0924 | 50.46%
R98 | 10.0792 | 0.028187 | 0.1409% | 0.00090683 | 0.1455% | 10.1083 | 50.54%
R99 | 10.1843 | 0.023181 | 0.1159% | 0.00086951 | 0.1203% | 10.2084 | 51.04%
R100 | 9.5721 | 0.013825 | 0.06912% | 0.00056803 | 0.07196% | 9.5865 | 47.93%
R101 | 9.5742 | 0.014185 | 0.07093% | 0.00038086 | 0.07283% | 9.5887 | 47.94%
R102 | 9.4951 | 0.00586 | 0.0293% | 0.00086655 | 0.03363% | 9.5019 | 47.51%
R103 | 9.4617 | 0.016719 | 0.08359% | 0.00064503 | 0.08682% | 9.479 | 47.4%
R104 | 9.5108 | 0.007231 | 0.03616% | 0.00046378 | 0.03847% | 9.5184 | 47.59%
R105 | 9.3213 | 0.0091971 | 0.04599% | 0.001078 | 0.05138% | 9.3315 | 46.66%
R106 | 9.3577 | 0.012122 | 0.06061% | 0.0013383 | 0.0673% | 9.3712 | 46.86%
R107 | 9.911 | 0.044445 | 0.2222% | 0.0033202 | 0.2388% | 9.9588 | 49.79%
R108 | 9.9896 | 0.012762 | 0.06381% | 0.0034363 | 0.08099% | 10.0058 | 50.03%
R109 | 10.096 | 0.018189 | 0.09094% | 0.00098679 | 0.09588% | 10.1152 | 50.58%
R110 | 10.0709 | 0.017686 | 0.08843% | 0.00090653 | 0.09296% | 10.0895 | 50.45%
R111 | 10.2071 | 0.017296 | 0.08648% | 0.0011106 | 0.09203% | 10.2255 | 51.13%
R112 | 9.3524 | 0.011123 | 0.05561% | 0.0011772 | 0.0615% | 9.3647 | 46.82%
R113 | 10.2598 | 0.017107 | 0.08553% | 0.00028727 | 0.08697% | 10.2772 | 51.39%
R114 | 10.2865 | 0.017343 | 0.08671% | 0.0017295 | 0.09536% | 10.3055 | 51.53%
R115 | 10.0354 | 0.011467 | 0.05733% | 0.00069715 | 0.06082% | 10.0476 | 50.24%
R116 | 9.6635 | 0.010656 | 0.05328% | 0.014183 | 0.1242% | 9.6884 | 48.44%
R117 | 9.4089 | 0.011294 | 0.05647% | 0.0014488 | 0.06371% | 9.4217 | 47.11%
R118 | 9.4231 | 0.011416 | 0.05708% | 0.0013979 | 0.06407% | 9.436 | 47.18%
R119 | 10.3576 | 0.018756 | 0.09378% | 0.0011698 | 0.09963% | 10.3775 | 51.89%
R120 | 9.4267 | 0.011532 | 0.05766% | 0.0015385 | 0.06535% | 9.4398 | 47.2%
R121 | 10.1627 | 0.023483 | 0.1174% | 0.00094503 | 0.1221% | 10.1871 | 50.94%
R122 | 10.1831 | 0.02364 | 0.1182% | 0.00093704 | 0.1229% | 10.2077 | 51.04%
R123 | 10.171 | 0.023606 | 0.118% | 0.00094414 | 0.1227% | 10.1955 | 50.98%
R124 | 10.1508 | 0.023413 | 0.1171% | 0.00089646 | 0.1215% | 10.1751 | 50.88%
R125 | 10.1239 | 0.026361 | 0.1318% | 0.00095273 | 0.1366% | 10.1512 | 50.76%
R126 | 10.1174 | 0.026432 | 0.1322% | 0.00080554 | 0.1362% | 10.1446 | 50.72%
R127 | 10.1144 | 0.026506 | 0.1325% | 0.00078866 | 0.1365% | 10.1417 | 50.71%
R128 | 10.1109 | 0.026543 | 0.1327% | 0.00068915 | 0.1362% | 10.1381 | 50.69%
R129 | 10.0792 | 0.027181 | 0.1359% | 0.00081324 | 0.14% | 10.1072 | 50.54%
R130 | 10.0806 | 0.02715 | 0.1357% | 0.00067879 | 0.1391% | 10.1085 | 50.54%
R131 | 10.0836 | 0.027099 | 0.1355% | 0.00086211 | 0.1398% | 10.1116 | 50.56%
R132 | 10.0851 | 0.027067 | 0.1353% | 0.00089646 | 0.1398% | 10.1131 | 50.57%
R133 | 10.0866 | 0.027054 | 0.1353% | 0.00067168 | 0.1386% | 10.1143 | 50.57%
R134 | 10.088 | 0.027022 | 0.1351% | 0.0008165 | 0.1392% | 10.1159 | 50.58%
R135 | 10.0898 | 0.026989 | 0.1349% | 0.00073032 | 0.1386% | 10.1175 | 50.59%
R136 | 10.0777 | 0.027232 | 0.1362% | 0.00073417 | 0.1398% | 10.1057 | 50.53%
R137 | 10.0792 | 0.027214 | 0.1361% | 0.00081295 | 0.1401% | 10.1072 | 50.54%
R138 | 10.0801 | 0.027188 | 0.1359% | 0.00072469 | 0.1396% | 10.108 | 50.54%
R139 | 10.0818 | 0.02715 | 0.1357% | 0.00089202 | 0.1402% | 10.1099 | 50.55%
R140 | 10.083 | 0.027137 | 0.1357% | 0.00086211 | 0.14% | 10.111 | 50.56%
R141 | 10.0839 | 0.027111 | 0.1356% | 0.00086389 | 0.1399% | 10.1119 | 50.56%
R142 | 10.0851 | 0.027098 | 0.1355% | 0.00089232 | 0.14% | 10.1131 | 50.57%
R143 | 10.0869 | 0.027066 | 0.1353% | 0.00069241 | 0.1388% | 10.1146 | 50.57%
R144 | 10.088 | 0.027052 | 0.1353% | 0.00080702 | 0.1393% | 10.1159 | 50.58%
R145 | 10.1431 | 0.023231 | 0.1162% | 0.00086004 | 0.1205% | 10.1672 | 50.84%
R146 | 10.1491 | 0.023308 | 0.1165% | 0.00087366 | 0.1209% | 10.1732 | 50.87%
R147 | 10.1594 | 0.023436 | 0.1172% | 0.00088343 | 0.1216% | 10.1837 | 50.92%
R148 | 10.168 | 0.023538 | 0.1177% | 0.00086566 | 0.122% | 10.1924 | 50.96%
R149 | 10.1914 | 0.023683 | 0.1184% | 0.00074305 | 0.1221% | 10.2158 | 51.08%
R150 | 10.197 | 0.023702 | 0.1185% | 0.00071433 | 0.1221% | 10.2215 | 51.11%
R151 | 10.2083 | 0.023763 | 0.1188% | 0.00085559 | 0.1231% | 10.2329 | 51.16%
R152 | 10.2175 | 0.023839 | 0.1192% | 0.00092519 | 0.1238% | 10.2422 | 51.21%
R153 | 10.2015 | 0.023769 | 0.1188% | 0.00081502 | 0.1229% | 10.2261 | 51.13%
R154 | 10.1748 | 0.023628 | 0.1181% | 0.00070248 | 0.1217% | 10.1992 | 51%
R155 | 10.1659 | 0.023567 | 0.1178% | 0.00089024 | 0.1223% | 10.1904 | 50.95%
R156 | 10.1603 | 0.023522 | 0.1176% | 0.00086063 | 0.1219% | 10.1847 | 50.92%
R157 | 10.1556 | 0.023467 | 0.1173% | 0.00074572 | 0.1211% | 10.1798 | 50.9%
R158 | 10.1553 | 0.023452 | 0.1173% | 0.00071788 | 0.1209% | 10.1794 | 50.9%
R159 | 10.1591 | 0.023482 | 0.1174% | 0.00069241 | 0.1209% | 10.1833 | 50.92%
R160 | 10.4967 | 0.025556 | 0.1278% | 0.0021471 | 0.1385% | 10.5244 | 52.62%
R161 | 10.4849 | 0.025583 | 0.1279% | 0.0012527 | 0.1342% | 10.5117 | 52.56%
R162 | 10.4079 | 0.025699 | 0.1285% | 9.477e-05 | 0.129% | 10.4337 | 52.17%
R163 | 10.4138 | 0.025699 | 0.1285% | -0.00019842 | 0.1275% | 10.4393 | 52.2%
R164 | 10.4642 | 0.025609 | 0.128% | 0.002313 | 0.1396% | 10.4921 | 52.46%
R165 | 10.4109 | 0.025711 | 0.1286% | 0.00082627 | 0.1327% | 10.4374 | 52.19%
R166 | 10.402 | 0.025723 | 0.1286% | 0.0022804 | 0.14% | 10.43 | 52.15%
R167 | 10.4642 | 0.025622 | 0.1281% | 0.00016881 | 0.129% | 10.49 | 52.45%
R168 | 10.402 | 0.025735 | 0.1287% | 0.00033169 | 0.1303% | 10.428 | 52.14%
R169 | 10.3812 | 0.025772 | 0.1289% | 0.00027246 | 0.1302% | 10.4073 | 52.04%
R170 | 10.4612 | 0.025635 | 0.1282% | 0.00093289 | 0.1328% | 10.4878 | 52.44%
R171 | 10.4079 | 0.025686 | 0.1284% | 0.0018895 | 0.1379% | 10.4355 | 52.18%
R172 | 10.4553 | 0.025691 | 0.1285% | 0.0016377 | 0.1366% | 10.4826 | 52.41%
R173 | 10.4434 | 0.02566 | 0.1283% | 0.00064858 | 0.1315% | 10.4697 | 52.35%
R174 | 10.4405 | 0.025672 | 0.1284% | 0.00146 | 0.1357% | 10.4676 | 52.34%
R175 | 10.4464 | 0.025672 | 0.1284% | 0.0020938 | 0.1388% | 10.4742 | 52.37%
R176 | 10.4316 | 0.025696 | 0.1285% | -0.00031393 | 0.1269% | 10.457 | 52.28%
R177 | 10.4286 | 0.025708 | 0.1285% | 0.00042943 | 0.1307% | 10.4548 | 52.27%
R178 | 10.4257 | 0.025719 | 0.1286% | 0.0011047 | 0.1341% | 10.4525 | 52.26%
R179 | 10.553 | 0.025518 | 0.1276% | 0.00035243 | 0.1294% | 10.5789 | 52.89%
R180 | 10.5264 | 0.025545 | 0.1277% | 0.0018273 | 0.1369% | 10.5537 | 52.77%
R181 | 10.5352 | 0.025545 | 0.1277% | 0.0025588 | 0.1405% | 10.5633 | 52.82%
R182 | 10.5116 | 0.025571 | 0.1279% | 0.0023278 | 0.1395% | 10.5395 | 52.7%
R183 | 10.5027 | 0.025584 | 0.1279% | -2.9616e-06 | 0.1279% | 10.5282 | 52.64%
R184 | 10.4997 | 0.025597 | 0.128% | 0.00045904 | 0.1303% | 10.5258 | 52.63%
R185 | 10.4967 | 0.025609 | 0.128% | 0.00086774 | 0.1324% | 10.5232 | 52.62%
R186 | 10.476 | 0.025634 | 0.1282% | 0.00077889 | 0.1321% | 10.5024 | 52.51%
R187 | 10.4731 | 0.025646 | 0.1282% | 0.0012646 | 0.1346% | 10.5 | 52.5%
R188 | 10.4553 | 0.02567 | 0.1284% | -7.1077e-05 | 0.128% | 10.4809 | 52.4%
R189 | 10.4612 | 0.025669 | 0.1283% | 0.00090031 | 0.1328% | 10.4878 | 52.44%
R190 | 10.4582 | 0.02568 | 0.1284% | 0.001306 | 0.1349% | 10.4852 | 52.43%
R191 | 10.4879 | 0.025569 | 0.1278% | 0.00050643 | 0.1304% | 10.5139 | 52.57%
R192 | 10.1191 | 0.022755 | 0.1138% | 0.00073891 | 0.1175% | 10.1426 | 50.71%
R193 | 10.1197 | 0.022785 | 0.1139% | 0.00082835 | 0.1181% | 10.1434 | 50.72%
R194 | 10.1212 | 0.022771 | 0.1139% | 0.00091956 | 0.1185% | 10.1449 | 50.72%
R195 | 10.1224 | 0.022779 | 0.1139% | 0.00089913 | 0.1184% | 10.1461 | 50.73%
R196 | 10.1203 | 0.022814 | 0.1141% | 0.00093259 | 0.1187% | 10.1441 | 50.72%
R197 | 10.1221 | 0.022801 | 0.114% | 0.00074957 | 0.1178% | 10.1457 | 50.73%
R198 | 10.12 | 0.022711 | 0.1136% | 0.00070633 | 0.1171% | 10.1435 | 50.72%
R199 | 10.1221 | 0.022727 | 0.1136% | 0.00091927 | 0.1182% | 10.1458 | 50.73%
R200 | 10.0969 | 0.022653 | 0.1133% | 0.00071877 | 0.1169% | 10.1203 | 50.6%
R201 | 10.099 | 0.022635 | 0.1132% | 0.00065687 | 0.1165% | 10.1223 | 50.61%
R202 | 10.1017 | 0.022602 | 0.113% | 0.0006859 | 0.1164% | 10.125 | 50.62%
R203 | 10.0975 | 0.022691 | 0.1135% | 0.0009012 | 0.118% | 10.1211 | 50.61%
R204 | 10.0993 | 0.022688 | 0.1134% | 0.00085086 | 0.1177% | 10.1228 | 50.61%
R205 | 10.1026 | 0.02265 | 0.1132% | 0.00080199 | 0.1173% | 10.126 | 50.63%
R206 | 10.1049 | 0.022548 | 0.1127% | 0.00090387 | 0.1173% | 10.1284 | 50.64%
R207 | 10.1064 | 0.022513 | 0.1126% | 0.00092697 | 0.1172% | 10.1299 | 50.65%
R208 | 10.1091 | 0.022488 | 0.1124% | 0.00070426 | 0.116% | 10.1323 | 50.66%
R209 | 10.1046 | 0.02257 | 0.1128% | 0.00086063 | 0.1172% | 10.1281 | 50.64%
R210 | 10.1114 | 0.022462 | 0.1123% | 0.00088995 | 0.1168% | 10.1348 | 50.67%
R211 | 10.1088 | 0.022617 | 0.1131% | 0.00095629 | 0.1179% | 10.1324 | 50.66%
R212 | 10.1106 | 0.022582 | 0.1129% | 0.00082539 | 0.117% | 10.134 | 50.67%
R213 | 10.1135 | 0.022534 | 0.1127% | 0.00090594 | 0.1172% | 10.137 | 50.68%
R214 | 9.3467 | 0.012536 | 0.06268% | 0.00099716 | 0.06767% | 9.3603 | 46.8%
R215 | 9.3506 | 0.012483 | 0.06242% | 0.0011823 | 0.06833% | 9.3643 | 46.82%
R216 | 9.358 | 0.012399 | 0.06199% | 0.0013078 | 0.06853% | 9.3717 | 46.86%
R217 | 9.3651 | 0.012324 | 0.06162% | 0.0013392 | 0.06832% | 9.3788 | 46.89%
R218 | 9.3731 | 0.012249 | 0.06125% | 0.0013777 | 0.06814% | 9.3867 | 46.93%
R219 | 9.3832 | 0.012175 | 0.06088% | 0.0012092 | 0.06692% | 9.3966 | 46.98%
R220 | 9.3944 | 0.012101 | 0.06051% | 0.0014367 | 0.06769% | 9.408 | 47.04%
R221 | 9.3734 | 0.012214 | 0.06107% | 0.001142 | 0.06678% | 9.3868 | 46.93%
R222 | 9.3707 | 0.012211 | 0.06105% | 0.0011814 | 0.06696% | 9.3841 | 46.92%
R223 | 9.3707 | 0.012184 | 0.06092% | 0.0010919 | 0.06638% | 9.384 | 46.92%
R224 | 9.3627 | 0.012248 | 0.06124% | 0.0010875 | 0.06668% | 9.3761 | 46.88%
R225 | 9.4075 | 0.012039 | 0.0602% | 0.0014897 | 0.06764% | 9.421 | 47.1%
R226 | 9.4199 | 0.011987 | 0.05994% | 0.0014808 | 0.06734% | 9.4334 | 47.17%
R227 | 9.4326 | 0.011935 | 0.05967% | 0.0016099 | 0.06772% | 9.4462 | 47.23%
R228 | 9.4492 | 0.011871 | 0.05936% | 0.0018924 | 0.06882% | 9.463 | 47.31%
R229 | 9.4415 | 0.011666 | 0.05833% | 0.0014408 | 0.06553% | 9.4546 | 47.27%
R230 | 9.4611 | 0.011602 | 0.05801% | 0.0016674 | 0.06635% | 9.4743 | 47.37%
R231 | 9.4966 | 0.01152 | 0.0576% | 0.00088254 | 0.06201% | 9.509 | 47.54%
R232 | 9.4759 | 0.011591 | 0.05795% | 0.0019991 | 0.06795% | 9.4895 | 47.45%
R233 | 9.4788 | 0.011608 | 0.05804% | 0.00076408 | 0.06186% | 9.4912 | 47.46%
R234 | 9.4729 | 0.011646 | 0.05823% | 0.00090624 | 0.06276% | 9.4855 | 47.43%
R235 | 9.4729 | 0.011662 | 0.05831% | 0.0025647 | 0.07113% | 9.4871 | 47.44%
R236 | 9.4759 | 0.011678 | 0.05839% | 0.0012557 | 0.06467% | 9.4888 | 47.44%
R237 | 9.4788 | 0.011695 | 0.05847% | 0.0021442 | 0.06919% | 9.4927 | 47.46%
R238 | 9.4759 | 0.01172 | 0.0586% | 0.001774 | 0.06747% | 9.4894 | 47.45%
R239 | 9.4847 | 0.011726 | 0.05863% | 0.0016703 | 0.06698% | 9.4981 | 47.49%
R240 | 9.464 | 0.01183 | 0.05915% | 0.0017769 | 0.06804% | 9.4776 | 47.39%
R241 | 9.4788 | 0.011788 | 0.05894% | 0.0016703 | 0.06729% | 9.4923 | 47.46%
R242 | 9.4759 | 0.011824 | 0.05912% | 0.00017473 | 0.05999% | 9.4879 | 47.44%
R243 | 9.4729 | 0.011848 | 0.05924% | 0.0014334 | 0.06641% | 9.4862 | 47.43%
R244 | 9.4699 | 0.011871 | 0.05935% | 0.00079666 | 0.06334% | 9.4826 | 47.41%
R245 | 9.4729 | 0.011872 | 0.05936% | 0.0015311 | 0.06702% | 9.4863 | 47.43%
R246 | 9.4699 | 0.011894 | 0.05947% | 0.00084108 | 0.06367% | 9.4827 | 47.41%
R247 | 9.4788 | 0.011885 | 0.05942% | 0.00031689 | 0.06101% | 9.491 | 47.46%
R248 | 9.4611 | 0.011936 | 0.05968% | 0.0027542 | 0.07345% | 9.4757 | 47.38%
R249 | 9.464 | 0.011925 | 0.05963% | 0.0006397 | 0.06282% | 9.4766 | 47.38%
R250 | 9.4551 | 0.011934 | 0.05967% | 0.0020938 | 0.07014% | 9.4692 | 47.35%
R251 | 9.4818 | 0.01184 | 0.0592% | 0.0012942 | 0.06567% | 9.4949 | 47.47%
R252 | 9.4202 | 0.012067 | 0.06033% | 0.0014479 | 0.06757% | 9.4337 | 47.17%
R253 | 9.0776 | 0.0038147 | 0.01907% | 0.00056862 | 0.02192% | 9.082 | 45.41%
R254 | 9.2161 | 0.0067086 | 0.03354% | 0.00060682 | 0.03658% | 9.2235 | 46.12%
R255 | 9.2173 | 0.0068122 | 0.03406% | 0.0006009 | 0.03707% | 9.2247 | 46.12%
R256 | 9.2173 | 0.0068075 | 0.03404% | 0.00049695 | 0.03652% | 9.2246 | 46.12%
R257 | 9.2182 | 0.0068935 | 0.03447% | 0.00070604 | 0.038% | 9.2258 | 46.13%
R258 | 9.2185 | 0.0068983 | 0.03449% | 0.00052568 | 0.03712% | 9.2259 | 46.13%
R259 | 9.2173 | 0.0068097 | 0.03405% | 0.00055381 | 0.03682% | 9.2247 | 46.12%
R260 | 9.2173 | 0.0068096 | 0.03405% | 0.00050287 | 0.03656% | 9.2246 | 46.12%
R261 | 9.2185 | 0.0069028 | 0.03451% | 0.00051235 | 0.03708% | 9.2259 | 46.13%
R262 | 9.2185 | 0.0068991 | 0.0345% | 0.0005165 | 0.03708% | 9.2259 | 46.13%
R263 | 9.2144 | 0.0064693 | 0.03235% | 0.00047622 | 0.03473% | 9.2213 | 46.11%
R264 | 9.2135 | 0.0064224 | 0.03211% | 0.00051857 | 0.0347% | 9.2204 | 46.1%
R265 | 9.2135 | 0.0064224 | 0.03211% | 0.00051857 | 0.0347% | 9.2204 | 46.1%
R266 | 9.2135 | 0.0064224 | 0.03211% | 0.00051857 | 0.0347% | 9.2204 | 46.1%
R267 | 9.2135 | 0.0064224 | 0.03211% | 0.00051857 | 0.0347% | 9.2204 | 46.1%
R268 | 9.2135 | 0.0064224 | 0.03211% | 0.00051857 | 0.0347% | 9.2204 | 46.1%
R269 | 9.2135 | 0.0064224 | 0.03211% | 0.00051857 | 0.0347% | 9.2204 | 46.1%
R270 | 9.2135 | 0.0064224 | 0.03211% | 0.00051857 | 0.0347% | 9.2204 | 46.1%
R271 | 9.2135 | 0.0064224 | 0.03211% | 0.00051857 | 0.0347% | 9.2204 | 46.1%
R272 | 9.2135 | 0.0064224 | 0.03211% | 0.00051857 | 0.0347% | 9.2204 | 46.1%
R273 | 9.2135 | 0.0064224 | 0.03211% | 0.00051857 | 0.0347% | 9.2204 | 46.1%
R274 | 9.2135 | 0.0064224 | 0.03211% | 0.00051857 | 0.0347% | 9.2204 | 46.1%
R275 | 9.2135 | 0.0064224 | 0.03211% | 0.00051857 | 0.0347% | 9.2204 | 46.1%
R276 | 9.2135 | 0.0064224 | 0.03211% | 0.00051857 | 0.0347% | 9.2204 | 46.1%
R277 | 9.2135 | 0.0064224 | 0.03211% | 0.00051857 | 0.0347% | 9.2204 | 46.1%
R278 | 9.2135 | 0.0064224 | 0.03211% | 0.00051857 | 0.0347% | 9.2204 | 46.1%
R279 | 9.2135 | 0.0064224 | 0.03211% | 0.00051857 | 0.0347% | 9.2204 | 46.1%
R280 | 9.2135 | 0.0064224 | 0.03211% | 0.00051857 | 0.0347% | 9.2204 | 46.1%
R281 | 9.2135 | 0.0064224 | 0.03211% | 0.00051857 | 0.0347% | 9.2204 | 46.1%
R282 | 9.2135 | 0.0064224 | 0.03211% | 0.00051857 | 0.0347% | 9.2204 | 46.1%
R283 | 9.2129 | 0.0063879 | 0.03194% | 0.00061926 | 0.03504% | 9.2199 | 46.1%
R284 | 9.2167 | 0.0067504 | 0.03375% | 0.00054996 | 0.0365% | 9.224 | 46.12%
R285 | 9.2167 | 0.0067504 | 0.03375% | 0.00054996 | 0.0365% | 9.224 | 46.12%
R286 | 9.2167 | 0.0067504 | 0.03375% | 0.00054996 | 0.0365% | 9.224 | 46.12%
R287 | 9.2167 | 0.0067504 | 0.03375% | 0.00054996 | 0.0365% | 9.224 | 46.12%
R288 | 9.2167 | 0.0067504 | 0.03375% | 0.00054996 | 0.0365% | 9.224 | 46.12%
R289 | 9.2167 | 0.0067504 | 0.03375% | 0.00054996 | 0.0365% | 9.224 | 46.12%
R290 | 9.2167 | 0.0067504 | 0.03375% | 0.00054996 | 0.0365% | 9.224 | 46.12%
R291 | 9.2167 | 0.0067504 | 0.03375% | 0.00054996 | 0.0365% | 9.224 | 46.12%
R292 | 9.2167 | 0.0067504 | 0.03375% | 0.00054996 | 0.0365% | 9.224 | 46.12%
R293 | 9.2167 | 0.0067504 | 0.03375% | 0.00054996 | 0.0365% | 9.224 | 46.12%
R294 | 9.2167 | 0.0067504 | 0.03375% | 0.00054996 | 0.0365% | 9.224 | 46.12%
R295 | 9.9871 | 0.01494 | 0.0747% | 0.00064443 | 0.07792% | 10.0027 | 50.01%
R296 | 10.0167 | 0.017582 | 0.08791% | 0.00044186 | 0.09012% | 10.0347 | 50.17%
R297 | 10.0362 | 0.019891 | 0.09945% | 0.00053515 | 0.1021% | 10.0566 | 50.28%
R298 | 10.0481 | 0.020669 | 0.1033% | 0.00055026 | 0.1061% | 10.0693 | 50.35%
R299 | 9.8133 | 0.034305 | 0.1715% | 0.00094948 | 0.1763% | 9.8485 | 49.24%
R300 | 9.8133 | 0.034617 | 0.1731% | 0.00098946 | 0.178% | 9.8489 | 49.24%
R301 | 9.5549 | 0.01174 | 0.0587% | 0.0004934 | 0.06117% | 9.5672 | 47.84%
R302 | 9.5603 | 0.012522 | 0.06261% | 0.00036931 | 0.06446% | 9.5732 | 47.87%
R303 | 10.3449 | 0.012732 | 0.06366% | 0.0027069 | 0.07719% | 10.3603 | 51.8%
R304 | 9.5555 | 0.011833 | 0.05917% | 0.00038174 | 0.06108% | 9.5677 | 47.84%
R305 | 9.2703 | 0.018029 | 0.09015% | 0.00084345 | 0.09436% | 9.2892 | 46.45%
R306 | 10.0374 | 0.027509 | 0.1375% | 0.00071018 | 0.1411% | 10.0656 | 50.33%
R307 | 9.8833 | 0.00604 | 0.0302% | 0.00099449 | 0.03517% | 9.8904 | 49.45%
R308 | 9.4768 | 0.01519 | 0.07595% | 0.00054878 | 0.0787% | 9.4925 | 47.46%
R309 | 10.0344 | 0.019734 | 0.09867% | 0.00066339 | 0.102% | 10.0548 | 50.27%
R310 | 9.3132 | 0.0092126 | 0.04606% | 0.00031008 | 0.04761% | 9.3227 | 46.61%
R311 | 9.8136 | 0.034579 | 0.1729% | 0.00076438 | 0.1767% | 9.8489 | 49.24%
R312 | 9.8136 | 0.034521 | 0.1726% | 0.00081561 | 0.1767% | 9.8489 | 49.24%
R313 | 9.8136 | 0.034462 | 0.1723% | 0.00093111 | 0.177% | 9.849 | 49.24%
R314 | 9.8136 | 0.034405 | 0.172% | 0.00087099 | 0.1764% | 9.8489 | 49.24%
R315 | 9.8136 | 0.034365 | 0.1718% | 0.00077149 | 0.1757% | 9.8487 | 49.24%
R316 | 9.9081 | 0.014381 | 0.0719% | 0.00042232 | 0.07402% | 9.9229 | 49.61%
R317 | 9.5564 | 0.011968 | 0.05984% | 0.00040425 | 0.06186% | 9.5688 | 47.84%
R318 | 9.4714 | 0.014153 | 0.07076% | 0.00035539 | 0.07254% | 9.486 | 47.43%
R319 | 10.476 | 0.011456 | 0.05728% | 0.001617 | 0.06537% | 10.4891 | 52.45%
R320 | 10.119 | 0.0099334 | 0.04967% | 0.003699 | 0.06816% | 10.129 | 50.64%
R321 | 10.0539 | 0.0072969 | 0.03648% | 0.0025973 | 0.04947% | 10.0612 | 50.31%
R322 | 10.1605 | 0.0088301 | 0.04415% | 0.0014731 | 0.05152% | 10.1693 | 50.85%
R323 | 10.2049 | 0.007942 | 0.03971% | 0.0011174 | 0.0453% | 10.2128 | 51.06%
R324 | 9.6156 | 0.0062654 | 0.03133% | 0.0012489 | 0.03757% | 9.6219 | 48.11%
R325 | 9.7311 | 0.0081349 | 0.04067% | 0.0020808 | 0.05108% | 9.7392 | 48.7%
R326 | 9.1278 | 0.0076397 | 0.0382% | 0.0034079 | 0.05524% | 9.1355 | 45.68%
R327 | 9.1652 | 0.0070965 | 0.03548% | 0.0039851 | 0.05541% | 9.1723 | 45.86%
R328 | 9.1142 | 0.0066827 | 0.03341% | 0.0091601 | 0.07921% | 9.1209 | 45.6%
R329 | 9.0747 | 0.0060732 | 0.03037% | 0.015344 | 0.1071% | 9.0808 | 45.4%
R330 | 9.6748 | 0.0052349 | 0.02617% | 9.0535e-05 | 0.02663% | 9.6801 | 48.4%
R331 | 9.871 | 0.0087064 | 0.04353% | 0.0021593 | 0.05433% | 9.8797 | 49.4%
R332 | 9.6015 | 0.008442 | 0.04221% | 0.0022152 | 0.05329% | 9.6099 | 48.05%
R333 | 9.6381 | 0.0066248 | 0.03312% | 0.0041343 | 0.0538% | 9.6447 | 48.22%
R334 | 9.6114 | 0.0063604 | 0.0318% | 0.0034621 | 0.04911% | 9.6178 | 48.09%
R335 | 9.564 | 0.0063222 | 0.03161% | 0.0042795 | 0.05301% | 9.5704 | 47.85%
R336 | 9.4629 | 0.0094226 | 0.04711% | 0.0052094 | 0.07316% | 9.4723 | 47.36%
R337 | 9.5659 | 0.0081611 | 0.04081% | 0.0011876 | 0.04674% | 9.5741 | 47.87%
R338 | 9.8561 | 0.0084349 | 0.04217% | 0.00034354 | 0.04389% | 9.8646 | 49.32%

## Annual NH3
Table 8B.H7 Modelled Annual Mean NH3 Concentrations (μg m-3)
ID | Baseline | PC (Stack) | % PC (stack) of AQAL | PC Traffic | % PC (stack and traffic) of AQAL | PEC | %PEC of AQAL
R1 | 2.1925 | 0.01105 | 0.006139% | 0.004886 | 0.008853% | 2.2084 | 1.227%
R2 | 2.3198 | 0.0057369 | 0.003187% | 0.01938 | 0.01395% | 2.345 | 1.303%
R3 | 2.8115 | 0.012297 | 0.006832% | 0.0084701 | 0.01154% | 2.8322 | 1.573%
R4 | 3.851 | 0.023974 | 0.01332% | 0.014263 | 0.02124% | 3.8892 | 2.161%
R5 | 3.1491 | 0.072683 | 0.04038% | 0.01123 | 0.04662% | 3.233 | 1.796%
R6 | 3.2261 | 0.03076 | 0.01709% | 0.057614 | 0.0491% | 3.3145 | 1.841%
R7 | 5.1096 | 0.034844 | 0.01936% | 0.030563 | 0.03634% | 5.175 | 2.875%
R8 | 2.4413 | 0.010899 | 0.006055% | 0.0023248 | 0.007347% | 2.4545 | 1.364%
R9 | 3.0188 | 0.021127 | 0.01174% | 0.0052656 | 0.01466% | 3.0452 | 1.692%
R10 | 2.1878 | 0.015741 | 0.008745% | 0.0019342 | 0.00982% | 2.2054 | 1.225%
R11 | 3.078 | 0.028873 | 0.01604% | 0.0057987 | 0.01926% | 3.1127 | 1.729%
R12 | 2.1128 | 0.012293 | 0.00683% | 0.001322 | 0.007564% | 2.1265 | 1.181%
R13 | 2.1111 | 0.011084 | 0.006158% | 0.0013709 | 0.006919% | 2.1235 | 1.18%
R14 | 2.1152 | 0.01034 | 0.005744% | 0.002342 | 0.007045% | 2.1279 | 1.182%
R15 | 2.2103 | 0.012649 | 0.007027% | 0.0055049 | 0.01009% | 2.2284 | 1.238%
R16 | 3.5992 | 0.03947 | 0.02193% | 0.0054759 | 0.02497% | 3.6442 | 2.025%
R17 | 2.8233 | 0.051593 | 0.02866% | 0.0024966 | 0.03005% | 2.8774 | 1.599%
R18 | 3.6081 | 0.052012 | 0.0289% | 0.0044335 | 0.03136% | 3.6646 | 2.036%
R19 | 3.8421 | 0.057244 | 0.0318% | 0.0069182 | 0.03565% | 3.9063 | 2.17%
R20 | 3.694 | 0.067296 | 0.03739% | 0.0046437 | 0.03997% | 3.766 | 2.092%
R21 | 3.2942 | 0.062965 | 0.03498% | 0.00385 | 0.03712% | 3.361 | 1.867%
R22 | 2.542 | 0.056667 | 0.03148% | 0.0026239 | 0.03294% | 2.6013 | 1.445%
R23 | 3.8006 | 0.051955 | 0.02886% | 0.0067909 | 0.03264% | 3.8594 | 2.144%
R24 | 3.848 | 0.049995 | 0.02777% | 0.0065865 | 0.03143% | 3.9046 | 2.169%
R26 | 3.3653 | 0.049895 | 0.02772% | 0.0038145 | 0.02984% | 3.419 | 1.899%
R27 | 3.5489 | 0.053424 | 0.02968% | 0.0049103 | 0.03241% | 3.6072 | 2.004%
R28 | 2.3228 | 0.039478 | 0.02193% | 0.0022626 | 0.02319% | 2.3646 | 1.314%
R29 | 2.3021 | 0.067025 | 0.03724% | 0.0021382 | 0.03842% | 2.3712 | 1.317%
R30 | 4.0405 | 0.027895 | 0.0155% | 0.0088462 | 0.02041% | 4.0773 | 2.265%
R31 | 3.537 | 0.027208 | 0.01512% | 0.0092104 | 0.02023% | 3.5735 | 1.985%
R32 | 3.614 | 0.026087 | 0.01449% | 0.0070929 | 0.01843% | 3.6472 | 2.026%
R33 | 4.0168 | 0.028814 | 0.01601% | 0.0060179 | 0.01935% | 4.0517 | 2.251%
R34 | 2.4798 | 0.031256 | 0.01736% | 0.0017177 | 0.01832% | 2.5127 | 1.396%
R35 | 3.8451 | 0.031015 | 0.01723% | 0.0043239 | 0.01963% | 3.8804 | 2.156%
R36 | 3.9517 | 0.032968 | 0.01832% | 0.0036072 | 0.02032% | 3.9882 | 2.216%
R37 | 3.5667 | 0.035091 | 0.0195% | 0.002313 | 0.02078% | 3.6041 | 2.002%
R38 | 3.4749 | 0.039255 | 0.02181% | 0.0028549 | 0.02339% | 3.517 | 1.954%
R39 | 3.1372 | 0.043766 | 0.02431% | 0.0041314 | 0.02661% | 3.1851 | 1.77%
R40 | 2.8648 | 0.052194 | 0.029% | 0.0010277 | 0.02957% | 2.918 | 1.621%
R41 | 3.9398 | 0.046285 | 0.02571% | 0.0027631 | 0.02725% | 3.9889 | 2.216%
R42 | 3.4423 | 0.050062 | 0.02781% | 0.0017325 | 0.02877% | 3.4941 | 1.941%
R43 | 3.4304 | 0.051551 | 0.02864% | 0.0016674 | 0.02957% | 3.4837 | 1.935%
R44 | 2.6101 | 0.05289 | 0.02938% | 0.00067227 | 0.02976% | 2.6636 | 1.48%
R45 | 2.5893 | 0.047995 | 0.02666% | 0.0019013 | 0.02772% | 2.6392 | 1.466%
R46 | 2.2926 | 0.056296 | 0.03128% | 0.001476 | 0.0321% | 2.3504 | 1.306%
R47 | 3.5933 | 0.050759 | 0.0282% | 0.0022301 | 0.02944% | 3.6463 | 2.026%
R48 | 2.6397 | 0.047265 | 0.02626% | 0.0011461 | 0.0269% | 2.6881 | 1.493%
R49 | 3.0869 | 0.042031 | 0.02335% | 0.0023544 | 0.02466% | 3.1313 | 1.74%
R50 | 3.4749 | 0.035022 | 0.01946% | 0.0032251 | 0.02125% | 3.5131 | 1.952%
R51 | 3.9694 | 0.03062 | 0.01701% | 0.0024403 | 0.01837% | 4.0025 | 2.224%
R52 | 3.6407 | 0.02849 | 0.01583% | 0.0026299 | 0.01729% | 3.6718 | 2.04%
R53 | 5.08 | 0.026227 | 0.01457% | 0.0044127 | 0.01702% | 5.1107 | 2.839%
R54 | 4.6921 | 0.025215 | 0.01401% | 0.011669 | 0.02049% | 4.7289 | 2.627%
R55 | 2.3643 | 0.03859 | 0.02144% | 0.00041758 | 0.02167% | 2.4033 | 1.335%
R56 | 2.3583 | 0.054315 | 0.03018% | 0.0028609 | 0.03176% | 2.4155 | 1.342%
R57 | 2.239 | 0.070907 | 0.03939% | 0.001707 | 0.04034% | 2.3116 | 1.284%
R58 | 2.2141 | 0.073231 | 0.04068% | 0.0017811 | 0.04167% | 2.2891 | 1.272%
R59 | 2.2473 | 0.054294 | 0.03016% | 0.0018593 | 0.0312% | 2.3034 | 1.28%
R60 | 2.2547 | 0.017404 | 0.009669% | 0.0018741 | 0.01071% | 2.274 | 1.263%
R61 | 2.2088 | 0.055877 | 0.03104% | 0.0015676 | 0.03191% | 2.2662 | 1.259%
R62 | 2.2322 | 0.057724 | 0.03207% | 0.0013697 | 0.03283% | 2.2913 | 1.273%
R63 | 2.2203 | 0.041586 | 0.0231% | 0.0015699 | 0.02398% | 2.2635 | 1.257%
R64 | 2.2449 | 0.044757 | 0.02487% | 0.0014823 | 0.02569% | 2.2912 | 1.273%
R65 | 3.004 | 0.045843 | 0.02547% | 0.00079962 | 0.02591% | 3.0506 | 1.695%
R66 | 2.459 | 0.030444 | 0.01691% | 0.0021146 | 0.01809% | 2.4916 | 1.384%
R67 | 2.1256 | 0.017649 | 0.009805% | 0.0011701 | 0.01046% | 2.1444 | 1.191%
R68 | 2.5212 | 0.016928 | 0.009404% | 0.0043653 | 0.01183% | 2.5425 | 1.413%
R69 | 2.242 | 0.021347 | 0.01186% | 0.0059782 | 0.01518% | 2.2693 | 1.261%
R70 | 2.0418 | 0.004297 | 0.002387% | 0.00087632 | 0.002874% | 2.0469 | 1.137%
R71 | 2.0655 | 0.0066876 | 0.003715% | 0.0010469 | 0.004297% | 2.0732 | 1.152%
R72 | 2.1851 | 0.033288 | 0.01849% | 0.0013063 | 0.01922% | 2.2197 | 1.233%
R73 | 2.2035 | 0.024979 | 0.01388% | 0.0013611 | 0.01463% | 2.2298 | 1.239%
R74 | 2.1451 | 0.031732 | 0.01763% | 0.0011363 | 0.01826% | 2.178 | 1.21%
R75 | 2.2651 | 0.01164 | 0.006467% | 0.0015788 | 0.007344% | 2.2783 | 1.266%
R76 | 3.0662 | 0.021222 | 0.01179% | 0.0034828 | 0.01372% | 3.0909 | 1.717%
R77 | 2.4294 | 0.018871 | 0.01048% | 0.010078 | 0.01608% | 2.4584 | 1.366%
R78 | 5.0208 | 0.024993 | 0.01388% | -0.00085885 | 0.01341% | 5.0449 | 2.803%
R79 | 3.3742 | 0.089334 | 0.04963% | 0.0067909 | 0.0534% | 3.4703 | 1.928%
R80 | 2.2636 | 0.042855 | 0.02381% | 0.0011671 | 0.02446% | 2.3076 | 1.282%
R81 | 2.2209 | 0.040606 | 0.02256% | 0.0013289 | 0.0233% | 2.2629 | 1.257%
R82 | 2.5597 | 0.053673 | 0.02982% | 0.0015844 | 0.0307% | 2.615 | 1.453%
R83 | 2.4117 | 0.0029363 | 0.001631% | 0.11926 | 0.06789% | 2.5339 | 1.408%
R84 | 2.847 | 0.092163 | 0.0512% | 0.008088 | 0.0557% | 2.9473 | 1.637%
R85 | 3.3297 | 0.090575 | 0.05032% | 0.0058876 | 0.05359% | 3.4262 | 1.903%
R86 | 2.4887 | 0.089085 | 0.04949% | 0.008476 | 0.0542% | 2.5862 | 1.437%
R87 | 2.3495 | 0.045524 | 0.02529% | 0.0023367 | 0.02659% | 2.3973 | 1.332%
R88 | 2.3554 | 0.061947 | 0.03441% | 0.0025055 | 0.03581% | 2.4198 | 1.344%
R89 | 2.9862 | 0.024259 | 0.01348% | 0.0026772 | 0.01496% | 3.0131 | 1.674%
R90 | 2.5745 | 0.047602 | 0.02645% | 0.00051235 | 0.02673% | 2.6227 | 1.457%
R91 | 2.4383 | 0.046319 | 0.02573% | 0.0011432 | 0.02637% | 2.4858 | 1.381%
R92 | 2.1185 | 0.027304 | 0.01517% | 0.00078896 | 0.01561% | 2.1466 | 1.193%
R93 | 2.0989 | 0.024174 | 0.01343% | 0.00071285 | 0.01383% | 2.1238 | 1.18%
R94 | 2.5627 | 0.034221 | 0.01901% | 0.0041965 | 0.02134% | 2.6011 | 1.445%
R95 | 4.0435 | 0.024428 | 0.01357% | 0.0069893 | 0.01745% | 4.0749 | 2.264%
R96 | 2.7197 | 0.092855 | 0.05159% | 0.0043268 | 0.05399% | 2.8168 | 1.565%
R97 | 2.2734 | 0.043241 | 0.02402% | 0.0011657 | 0.02467% | 2.3178 | 1.288%
R98 | 2.2896 | 0.056375 | 0.03132% | 0.0016099 | 0.03221% | 2.3476 | 1.304%
R99 | 2.465 | 0.046361 | 0.02576% | 0.0012172 | 0.02643% | 2.5125 | 1.396%
R100 | 2.1276 | 0.02765 | 0.01536% | 0.00079222 | 0.0158% | 2.1561 | 1.198%
R101 | 2.1312 | 0.028371 | 0.01576% | 0.00074927 | 0.01618% | 2.1603 | 1.2%
R102 | 2.3198 | 0.01172 | 0.006511% | 0.00063673 | 0.006865% | 2.3322 | 1.296%
R103 | 2.1842 | 0.033437 | 0.01858% | 0.0010786 | 0.01918% | 2.2187 | 1.233%
R104 | 2.0844 | 0.014462 | 0.008034% | 0.00063496 | 0.008387% | 2.0995 | 1.166%
R105 | 2.3347 | 0.018394 | 0.01022% | 0.0015015 | 0.01105% | 2.3546 | 1.308%
R106 | 2.4028 | 0.024243 | 0.01347% | 0.0034709 | 0.0154% | 2.4305 | 1.35%
R107 | 2.4028 | 0.088891 | 0.04938% | 0.0051353 | 0.05224% | 2.4968 | 1.387%
R108 | 2.3554 | 0.025524 | 0.01418% | 0.0045401 | 0.0167% | 2.3855 | 1.325%
R109 | 2.3228 | 0.036378 | 0.02021% | 8.5885e-05 | 0.02026% | 2.3593 | 1.311%
R110 | 2.2763 | 0.035373 | 0.01965% | 0.0014615 | 0.02046% | 2.3131 | 1.285%
R111 | 2.5301 | 0.034593 | 0.01922% | 0.0026151 | 0.02067% | 2.5673 | 1.426%
R112 | 2.388 | 0.022246 | 0.01236% | 0.0034147 | 0.01426% | 2.4136 | 1.341%
R113 | 2.6338 | 0.034214 | 0.01901% | 0.0022537 | 0.02026% | 2.6702 | 1.483%
R114 | 2.6871 | 0.034686 | 0.01927% | 0.0025677 | 0.0207% | 2.7243 | 1.514%
R115 | 2.3968 | 0.022934 | 0.01274% | 0.0025381 | 0.01415% | 2.4223 | 1.346%
R116 | 2.6308 | 0.021312 | 0.01184% | 0.028339 | 0.02758% | 2.6805 | 1.489%
R117 | 2.5005 | 0.022588 | 0.01255% | 0.0028786 | 0.01415% | 2.526 | 1.403%
R118 | 2.5272 | 0.022832 | 0.01268% | 0.0035035 | 0.01463% | 2.5535 | 1.419%
R119 | 2.8085 | 0.037513 | 0.02084% | 0.001543 | 0.0217% | 2.8476 | 1.582%
R120 | 2.536 | 0.023064 | 0.01281% | 0.0015696 | 0.01369% | 2.5607 | 1.423%
R121 | 2.4294 | 0.046967 | 0.02609% | 0.0027365 | 0.02761% | 2.4791 | 1.377%
R122 | 2.465 | 0.047279 | 0.02627% | 0.0013682 | 0.02703% | 2.5136 | 1.396%
R123 | 2.4472 | 0.047211 | 0.02623% | 0.0011017 | 0.02684% | 2.4955 | 1.386%
R124 | 2.4117 | 0.046826 | 0.02601% | 0.0023692 | 0.02733% | 2.4609 | 1.367%
R125 | 2.3613 | 0.052723 | 0.02929% | 0.00085589 | 0.02977% | 2.4149 | 1.342%
R126 | 2.3495 | 0.052864 | 0.02937% | 0.0013475 | 0.03012% | 2.4037 | 1.335%
R127 | 2.3435 | 0.053011 | 0.02945% | 0.0022626 | 0.03071% | 2.3988 | 1.333%
R128 | 2.3376 | 0.053086 | 0.02949% | 0.0019309 | 0.03057% | 2.3926 | 1.329%
R129 | 2.284 | 0.054362 | 0.0302% | 0.0014355 | 0.031% | 2.3398 | 1.3%
R130 | 2.2864 | 0.0543 | 0.03017% | 0.0013913 | 0.03094% | 2.3421 | 1.301%
R131 | 2.2917 | 0.054198 | 0.03011% | 0.0015104 | 0.03095% | 2.3474 | 1.304%
R132 | 2.2944 | 0.054134 | 0.03007% | 0.0014606 | 0.03089% | 2.35 | 1.306%
R133 | 2.2962 | 0.054108 | 0.03006% | 0.0018658 | 0.0311% | 2.3521 | 1.307%
R134 | 2.2991 | 0.054043 | 0.03002% | 0.0017088 | 0.03097% | 2.3549 | 1.308%
R135 | 2.3021 | 0.053979 | 0.02999% | 0.0016614 | 0.03091% | 2.3577 | 1.31%
R136 | 2.2813 | 0.054464 | 0.03026% | 0.0014186 | 0.03105% | 2.3372 | 1.298%
R137 | 2.284 | 0.054427 | 0.03024% | 0.0014666 | 0.03105% | 2.3399 | 1.3%
R138 | 2.2855 | 0.054376 | 0.03021% | 0.0013626 | 0.03097% | 2.3412 | 1.301%
R139 | 2.2888 | 0.0543 | 0.03017% | 0.0014713 | 0.03098% | 2.3445 | 1.303%
R140 | 2.2908 | 0.054274 | 0.03015% | 0.0014059 | 0.03093% | 2.3465 | 1.304%
R141 | 2.2923 | 0.054223 | 0.03012% | 0.0014565 | 0.03093% | 2.348 | 1.304%
R142 | 2.2944 | 0.054196 | 0.03011% | 0.0014926 | 0.03094% | 2.3501 | 1.306%
R143 | 2.2962 | 0.054131 | 0.03007% | 0.0024374 | 0.03143% | 2.3527 | 1.307%
R144 | 2.2991 | 0.054104 | 0.03006% | 0.0017384 | 0.03102% | 2.355 | 1.308%
R145 | 2.3968 | 0.046463 | 0.02581% | 0.00072854 | 0.02622% | 2.444 | 1.358%
R146 | 2.4057 | 0.046616 | 0.0259% | 0.0021501 | 0.02709% | 2.4545 | 1.364%
R147 | 2.4235 | 0.046872 | 0.02604% | 0.0025469 | 0.02745% | 2.4729 | 1.374%
R148 | 2.4413 | 0.047077 | 0.02615% | 5.627e-05 | 0.02619% | 2.4884 | 1.382%
R149 | 2.4768 | 0.047366 | 0.02631% | 0.0027839 | 0.02786% | 2.527 | 1.404%
R150 | 2.4857 | 0.047404 | 0.02634% | 0.0028905 | 0.02794% | 2.536 | 1.409%
R151 | 2.5064 | 0.047526 | 0.0264% | 0.0011165 | 0.02702% | 2.5551 | 1.419%
R152 | 2.5212 | 0.047678 | 0.02649% | 0.0023722 | 0.02781% | 2.5713 | 1.428%
R153 | 2.4946 | 0.047539 | 0.02641% | 0.0026624 | 0.02789% | 2.5448 | 1.414%
R154 | 2.4531 | 0.047257 | 0.02625% | 0.00092697 | 0.02677% | 2.5013 | 1.39%
R155 | 2.4383 | 0.047135 | 0.02619% | 0.0017266 | 0.02715% | 2.4872 | 1.382%
R156 | 2.4294 | 0.047044 | 0.02614% | 0.0015104 | 0.02697% | 2.478 | 1.377%
R157 | 2.4205 | 0.046935 | 0.02607% | 0.001697 | 0.02702% | 2.4692 | 1.372%
R158 | 2.4205 | 0.046905 | 0.02606% | 0.00043535 | 0.0263% | 2.4679 | 1.371%
R159 | 2.4265 | 0.046963 | 0.02609% | 0.00055973 | 0.0264% | 2.474 | 1.374%
R160 | 2.9921 | 0.051112 | 0.0284% | 0.00047385 | 0.02866% | 3.0437 | 1.691%
R161 | 2.9714 | 0.051166 | 0.02843% | 0.00091512 | 0.02893% | 3.0235 | 1.68%
R162 | 2.8411 | 0.051398 | 0.02855% | 0.0032399 | 0.03035% | 2.8957 | 1.609%
R163 | 2.8529 | 0.051398 | 0.02855% | 0.0013682 | 0.02931% | 2.9057 | 1.614%
R164 | 2.9388 | 0.051218 | 0.02845% | 0.0012261 | 0.02914% | 2.9913 | 1.662%
R165 | 2.85 | 0.051421 | 0.02857% | 0.0020198 | 0.02969% | 2.9034 | 1.613%
R166 | 2.8381 | 0.051446 | 0.02858% | 0.0017473 | 0.02955% | 2.8913 | 1.606%
R167 | 2.9359 | 0.051245 | 0.02847% | 0.0013801 | 0.02924% | 2.9885 | 1.66%
R168 | 2.8352 | 0.05147 | 0.02859% | 0.002464 | 0.02996% | 2.8891 | 1.605%
R169 | 2.8026 | 0.051544 | 0.02864% | 0.001229 | 0.02932% | 2.8554 | 1.586%
R170 | 2.9329 | 0.05127 | 0.02848% | 0.0015104 | 0.02932% | 2.9857 | 1.659%
R171 | 2.844 | 0.051373 | 0.02854% | 0.0024788 | 0.02992% | 2.8979 | 1.61%
R172 | 2.9299 | 0.051383 | 0.02855% | 0.0022004 | 0.02977% | 2.9835 | 1.658%
R173 | 2.9033 | 0.051321 | 0.02851% | 0.0016022 | 0.0294% | 2.9562 | 1.642%
R174 | 2.9003 | 0.051345 | 0.02852% | 0.0019161 | 0.02959% | 2.9536 | 1.641%
R175 | 2.9122 | 0.051343 | 0.02852% | 0.001697 | 0.02947% | 2.9652 | 1.647%
R176 | 2.8825 | 0.051393 | 0.02855% | 0.0032459 | 0.03035% | 2.9372 | 1.632%
R177 | 2.8825 | 0.051415 | 0.02856% | 0.00066931 | 0.02894% | 2.9346 | 1.63%
R178 | 2.8796 | 0.051437 | 0.02858% | 0.0010484 | 0.02916% | 2.9321 | 1.629%
R179 | 3.081 | 0.051037 | 0.02835% | 0.00239 | 0.02968% | 3.1344 | 1.741%
R180 | 3.0395 | 0.051089 | 0.02838% | 0.002467 | 0.02975% | 3.0931 | 1.718%
R181 | 3.0573 | 0.051091 | 0.02838% | 0.0011757 | 0.02904% | 3.1095 | 1.728%
R182 | 3.0188 | 0.051142 | 0.02841% | 0.00040869 | 0.02864% | 3.0703 | 1.706%
R183 | 2.998 | 0.051168 | 0.02843% | 0.0027454 | 0.02995% | 3.052 | 1.696%
R184 | 2.9951 | 0.051194 | 0.02844% | 0.0023781 | 0.02976% | 3.0487 | 1.694%
R185 | 2.9921 | 0.051218 | 0.02845% | 0.002005 | 0.02957% | 3.0453 | 1.692%
R186 | 2.9595 | 0.051268 | 0.02848% | 0.00053012 | 0.02878% | 3.0113 | 1.673%
R187 | 2.9566 | 0.051292 | 0.0285% | 0.00040573 | 0.02872% | 3.0083 | 1.671%
R188 | 2.924 | 0.051341 | 0.02852% | 0.0018095 | 0.02953% | 2.9772 | 1.654%
R189 | 2.9359 | 0.051339 | 0.02852% | 0.0022686 | 0.02978% | 2.9895 | 1.661%
R190 | 2.9329 | 0.051361 | 0.02853% | 0.0022389 | 0.02978% | 2.9865 | 1.659%
R191 | 2.9744 | 0.051138 | 0.02841% | 0.00095658 | 0.02894% | 3.0264 | 1.681%
R192 | 2.3583 | 0.04551 | 0.02528% | 0.0021827 | 0.0265% | 2.406 | 1.337%
R193 | 2.3613 | 0.045569 | 0.02532% | 0.00047089 | 0.02558% | 2.4074 | 1.337%
R194 | 2.3643 | 0.045542 | 0.0253% | 0.00037908 | 0.02551% | 2.4102 | 1.339%
R195 | 2.3643 | 0.045558 | 0.02531% | 0.0025084 | 0.0267% | 2.4123 | 1.34%
R196 | 2.3613 | 0.045629 | 0.02535% | 0.0017473 | 0.02632% | 2.4087 | 1.338%
R197 | 2.3643 | 0.045601 | 0.02533% | 0.001697 | 0.02628% | 2.4116 | 1.34%
R198 | 2.3613 | 0.045423 | 0.02523% | 0.00077297 | 0.02566% | 2.4075 | 1.338%
R199 | 2.3643 | 0.045455 | 0.02525% | 0.0019931 | 0.02636% | 2.4117 | 1.34%
R200 | 2.3198 | 0.045306 | 0.02517% | 0.00029912 | 0.02534% | 2.3655 | 1.314%
R201 | 2.3228 | 0.04527 | 0.02515% | 0.00096843 | 0.02569% | 2.369 | 1.316%
R202 | 2.3258 | 0.045203 | 0.02511% | 0.0028668 | 0.02671% | 2.3738 | 1.319%
R203 | 2.3198 | 0.045383 | 0.02521% | 0.0017029 | 0.02616% | 2.3669 | 1.315%
R204 | 2.3228 | 0.045377 | 0.02521% | 0.0018599 | 0.02624% | 2.37 | 1.317%
R205 | 2.3287 | 0.0453 | 0.02517% | 0.0017325 | 0.02613% | 2.3758 | 1.32%
R206 | 2.3347 | 0.045095 | 0.02505% | 0.00025173 | 0.02519% | 2.38 | 1.322%
R207 | 2.3376 | 0.045026 | 0.02501% | -2.9616e-06 | 0.02501% | 2.3826 | 1.324%
R208 | 2.3406 | 0.044975 | 0.02499% | 0.0014512 | 0.02579% | 2.387 | 1.326%
R209 | 2.3317 | 0.04514 | 0.02508% | 0.0026062 | 0.02653% | 2.3794 | 1.322%
R210 | 2.3465 | 0.044925 | 0.02496% | 0.00014512 | 0.02504% | 2.3916 | 1.329%
R211 | 2.3406 | 0.045234 | 0.02513% | 0.0014275 | 0.02592% | 2.3872 | 1.326%
R212 | 2.3435 | 0.045164 | 0.02509% | 0.0014393 | 0.02589% | 2.3901 | 1.328%
R213 | 2.3495 | 0.045068 | 0.02504% | 0.0010217 | 0.02561% | 2.3956 | 1.331%
R214 | 2.382 | 0.025073 | 0.01393% | 0.0020346 | 0.01506% | 2.4091 | 1.338%
R215 | 2.3909 | 0.024967 | 0.01387% | 0.00095658 | 0.0144% | 2.4168 | 1.343%
R216 | 2.4028 | 0.024797 | 0.01378% | 0.0036723 | 0.01582% | 2.4312 | 1.351%
R217 | 2.4176 | 0.024648 | 0.01369% | 0.0026713 | 0.01518% | 2.4449 | 1.358%
R218 | 2.4324 | 0.024499 | 0.01361% | 0.0034028 | 0.0155% | 2.4603 | 1.367%
R219 | 2.4531 | 0.024351 | 0.01353% | 0.0018095 | 0.01453% | 2.4793 | 1.377%
R220 | 2.4738 | 0.024203 | 0.01345% | 0.0032696 | 0.01526% | 2.5013 | 1.39%
R221 | 2.4324 | 0.024429 | 0.01357% | 0.0035657 | 0.01555% | 2.4604 | 1.367%
R222 | 2.4294 | 0.024422 | 0.01357% | 0.0014837 | 0.01439% | 2.4553 | 1.364%
R223 | 2.4294 | 0.024369 | 0.01354% | 0.0013416 | 0.01428% | 2.4551 | 1.364%
R224 | 2.4117 | 0.024497 | 0.01361% | 0.0036575 | 0.01564% | 2.4398 | 1.355%
R225 | 2.5005 | 0.024079 | 0.01338% | 0.0018836 | 0.01442% | 2.5265 | 1.404%
R226 | 2.5242 | 0.023975 | 0.01332% | 0.0022004 | 0.01454% | 2.5504 | 1.417%
R227 | 2.5479 | 0.02387 | 0.01326% | 0.0033673 | 0.01513% | 2.5751 | 1.431%
R228 | 2.5805 | 0.023742 | 0.01319% | 0.0033851 | 0.01507% | 2.6076 | 1.449%
R229 | 2.5657 | 0.023332 | 0.01296% | 0.0026921 | 0.01446% | 2.5917 | 1.44%
R230 | 2.6042 | 0.023205 | 0.01289% | 0.0023929 | 0.01422% | 2.6298 | 1.461%
R231 | 2.6693 | 0.02304 | 0.0128% | 0.0043801 | 0.01523% | 2.6967 | 1.498%
R232 | 2.6338 | 0.023182 | 0.01288% | 0.002002 | 0.01399% | 2.659 | 1.477%
R233 | 2.6367 | 0.023215 | 0.0129% | 0.0023544 | 0.01421% | 2.6623 | 1.479%
R234 | 2.6249 | 0.023292 | 0.01294% | 0.0030119 | 0.01461% | 2.6512 | 1.473%
R235 | 2.6279 | 0.023324 | 0.01296% | 0.0032399 | 0.01476% | 2.6544 | 1.475%
R236 | 2.6308 | 0.023355 | 0.01298% | 0.0034473 | 0.01489% | 2.6576 | 1.476%
R237 | 2.6397 | 0.023389 | 0.01299% | 0.0019754 | 0.01409% | 2.6651 | 1.481%
R238 | 2.6308 | 0.023439 | 0.01302% | 0.0044038 | 0.01547% | 2.6587 | 1.477%
R239 | 2.6486 | 0.023452 | 0.01303% | 0.0035657 | 0.01501% | 2.6756 | 1.486%
R240 | 2.6101 | 0.02366 | 0.01314% | 0.002156 | 0.01434% | 2.6359 | 1.464%
R241 | 2.6367 | 0.023576 | 0.0131% | 0.0039093 | 0.01527% | 2.6642 | 1.48%
R242 | 2.6279 | 0.023647 | 0.01314% | 0.0041462 | 0.01544% | 2.6556 | 1.475%
R243 | 2.6249 | 0.023696 | 0.01316% | 0.0037878 | 0.01527% | 2.6524 | 1.474%
R244 | 2.619 | 0.023741 | 0.01319% | 0.0027424 | 0.01471% | 2.6454 | 1.47%
R245 | 2.6249 | 0.023744 | 0.01319% | 0.0039389 | 0.01538% | 2.6526 | 1.474%
R246 | 2.619 | 0.023787 | 0.01322% | 0.0027868 | 0.01476% | 2.6455 | 1.47%
R247 | 2.6338 | 0.023769 | 0.01321% | 0.0041077 | 0.01549% | 2.6617 | 1.479%
R248 | 2.6042 | 0.023872 | 0.01326% | 0.004081 | 0.01553% | 2.6321 | 1.462%
R249 | 2.6071 | 0.02385 | 0.01325% | 0.0027691 | 0.01479% | 2.6337 | 1.463%
R250 | 2.5923 | 0.023869 | 0.01326% | 0.0032429 | 0.01506% | 2.6194 | 1.455%
R251 | 2.6427 | 0.02368 | 0.01316% | 0.0028964 | 0.01476% | 2.6692 | 1.483%
R252 | 2.5242 | 0.024134 | 0.01341% | 0.0025825 | 0.01484% | 2.5509 | 1.417%
R253 | 2.0699 | 0.0076295 | 0.004239% | 0.0010013 | 0.004795% | 2.0785 | 1.155%
R254 | 2.1318 | 0.013417 | 0.007454% | 0.0010084 | 0.008014% | 2.1462 | 1.192%
R255 | 2.1339 | 0.013624 | 0.007569% | 0.0011746 | 0.008222% | 2.1487 | 1.194%
R256 | 2.1339 | 0.013615 | 0.007564% | 0.0009782 | 0.008107% | 2.1485 | 1.194%
R257 | 2.1359 | 0.013787 | 0.007659% | 0.00099034 | 0.00821% | 2.1507 | 1.195%
R258 | 2.1359 | 0.013797 | 0.007665% | 0.0012086 | 0.008336% | 2.1509 | 1.195%
R259 | 2.1339 | 0.013619 | 0.007566% | 0.0010854 | 0.008169% | 2.1486 | 1.194%
R260 | 2.1339 | 0.013619 | 0.007566% | 0.00099005 | 0.008116% | 2.1485 | 1.194%
R261 | 2.1359 | 0.013806 | 0.00767% | 0.0011861 | 0.008329% | 2.1509 | 1.195%
R262 | 2.1359 | 0.013798 | 0.007666% | 0.001192 | 0.008328% | 2.1509 | 1.195%
R263 | 2.1282 | 0.012939 | 0.007188% | 0.00095451 | 0.007718% | 2.1421 | 1.19%
R264 | 2.1265 | 0.012845 | 0.007136% | 0.0011209 | 0.007759% | 2.1404 | 1.189%
R265 | 2.1265 | 0.012845 | 0.007136% | 0.0011209 | 0.007759% | 2.1404 | 1.189%
R266 | 2.1265 | 0.012845 | 0.007136% | 0.0011209 | 0.007759% | 2.1404 | 1.189%
R267 | 2.1265 | 0.012845 | 0.007136% | 0.0011209 | 0.007759% | 2.1404 | 1.189%
R268 | 2.1265 | 0.012845 | 0.007136% | 0.0011209 | 0.007759% | 2.1404 | 1.189%
R269 | 2.1265 | 0.012845 | 0.007136% | 0.0011209 | 0.007759% | 2.1404 | 1.189%
R270 | 2.1265 | 0.012845 | 0.007136% | 0.0011209 | 0.007759% | 2.1404 | 1.189%
R271 | 2.1265 | 0.012845 | 0.007136% | 0.0011209 | 0.007759% | 2.1404 | 1.189%
R272 | 2.1265 | 0.012845 | 0.007136% | 0.0011209 | 0.007759% | 2.1404 | 1.189%
R273 | 2.1265 | 0.012845 | 0.007136% | 0.0011209 | 0.007759% | 2.1404 | 1.189%
R274 | 2.1265 | 0.012845 | 0.007136% | 0.0011209 | 0.007759% | 2.1404 | 1.189%
R275 | 2.1265 | 0.012845 | 0.007136% | 0.0011209 | 0.007759% | 2.1404 | 1.189%
R276 | 2.1265 | 0.012845 | 0.007136% | 0.0011209 | 0.007759% | 2.1404 | 1.189%
R277 | 2.1265 | 0.012845 | 0.007136% | 0.0011209 | 0.007759% | 2.1404 | 1.189%
R278 | 2.1265 | 0.012845 | 0.007136% | 0.0011209 | 0.007759% | 2.1404 | 1.189%
R279 | 2.1265 | 0.012845 | 0.007136% | 0.0011209 | 0.007759% | 2.1404 | 1.189%
R280 | 2.1265 | 0.012845 | 0.007136% | 0.0011209 | 0.007759% | 2.1404 | 1.189%
R281 | 2.1265 | 0.012845 | 0.007136% | 0.0011209 | 0.007759% | 2.1404 | 1.189%
R282 | 2.1265 | 0.012845 | 0.007136% | 0.0011209 | 0.007759% | 2.1404 | 1.189%
R283 | 2.1256 | 0.012776 | 0.007098% | 0.0010753 | 0.007695% | 2.1394 | 1.189%
R284 | 2.1327 | 0.013501 | 0.0075% | 0.0011363 | 0.008132% | 2.1473 | 1.193%
R285 | 2.1327 | 0.013501 | 0.0075% | 0.0011363 | 0.008132% | 2.1473 | 1.193%
R286 | 2.1327 | 0.013501 | 0.0075% | 0.0011363 | 0.008132% | 2.1473 | 1.193%
R287 | 2.1327 | 0.013501 | 0.0075% | 0.0011363 | 0.008132% | 2.1473 | 1.193%
R288 | 2.1327 | 0.013501 | 0.0075% | 0.0011363 | 0.008132% | 2.1473 | 1.193%
R289 | 2.1327 | 0.013501 | 0.0075% | 0.0011363 | 0.008132% | 2.1473 | 1.193%
R290 | 2.1327 | 0.013501 | 0.0075% | 0.0011363 | 0.008132% | 2.1473 | 1.193%
R291 | 2.1327 | 0.013501 | 0.0075% | 0.0011363 | 0.008132% | 2.1473 | 1.193%
R292 | 2.1327 | 0.013501 | 0.0075% | 0.0011363 | 0.008132% | 2.1473 | 1.193%
R293 | 2.1327 | 0.013501 | 0.0075% | 0.0011363 | 0.008132% | 2.1473 | 1.193%
R294 | 2.1327 | 0.013501 | 0.0075% | 0.0011363 | 0.008132% | 2.1473 | 1.193%
R295 | 2.3139 | 0.029881 | 0.0166% | -0.00037612 | 0.01639% | 2.3434 | 1.302%
R296 | 2.1724 | 0.035164 | 0.01954% | 0.0011233 | 0.02016% | 2.2086 | 1.227%
R297 | 2.2103 | 0.039782 | 0.0221% | 0.0011218 | 0.02272% | 2.2512 | 1.251%
R298 | 2.2328 | 0.041338 | 0.02297% | 0.0012018 | 0.02363% | 2.2753 | 1.264%
R299 | 2.2141 | 0.06861 | 0.03812% | 0.0016987 | 0.03906% | 2.2844 | 1.269%
R300 | 2.2144 | 0.069234 | 0.03846% | 0.0015332 | 0.03932% | 2.2852 | 1.27%
R301 | 2.0951 | 0.02348 | 0.01304% | 0.00076438 | 0.01347% | 2.1193 | 1.177%
R302 | 2.1048 | 0.025044 | 0.01391% | 0.00081176 | 0.01436% | 2.1307 | 1.184%
R303 | 3.0099 | 0.025464 | 0.01415% | 0.0019991 | 0.01526% | 3.0374 | 1.687%
R304 | 2.096 | 0.023667 | 0.01315% | 0.000778 | 0.01358% | 2.1204 | 1.178%
R305 | 2.2343 | 0.036059 | 0.02003% | 0.0014885 | 0.02086% | 2.2718 | 1.262%
R306 | 2.2115 | 0.055017 | 0.03057% | 0.0016049 | 0.03146% | 2.2681 | 1.26%
R307 | 2.1502 | 0.01208 | 0.006711% | 0.0020192 | 0.007833% | 2.1643 | 1.202%
R308 | 2.1365 | 0.030381 | 0.01688% | 0.00096458 | 0.01741% | 2.1679 | 1.204%
R309 | 2.207 | 0.039469 | 0.02193% | 0.0012033 | 0.0226% | 2.2477 | 1.249%
R310 | 2.0817 | 0.018425 | 0.01024% | 0.00077504 | 0.01067% | 2.1009 | 1.167%
R311 | 2.2144 | 0.069158 | 0.03842% | 0.0016638 | 0.03935% | 2.2852 | 1.27%
R312 | 2.2144 | 0.069043 | 0.03836% | 0.0017532 | 0.03933% | 2.2852 | 1.27%
R313 | 2.2147 | 0.068925 | 0.03829% | 0.0016703 | 0.03922% | 2.2853 | 1.27%
R314 | 2.2147 | 0.068809 | 0.03823% | 0.0015439 | 0.03909% | 2.2851 | 1.269%
R315 | 2.2144 | 0.06873 | 0.03818% | 0.0016407 | 0.0391% | 2.2848 | 1.269%
R316 | 2.1605 | 0.028762 | 0.01598% | 0.00095925 | 0.01651% | 2.1902 | 1.217%
R317 | 2.0977 | 0.023935 | 0.0133% | 0.0007161 | 0.0137% | 2.1224 | 1.179%
R318 | 2.1265 | 0.028306 | 0.01573% | 0.00078126 | 0.01616% | 2.1555 | 1.198%
R319 | 3.0217 | 0.022912 | 0.01273% | 0.0053841 | 0.01572% | 3.05 | 1.694%
R320 | 3.4215 | 0.019867 | 0.01104% | 0.0044512 | 0.01351% | 3.4485 | 1.916%
R321 | 3.306 | 0.014594 | 0.008108% | 0.0056566 | 0.01125% | 3.3292 | 1.85%
R322 | 3.4808 | 0.01766 | 0.009811% | 0.0019309 | 0.01088% | 3.5061 | 1.948%
R323 | 3.5963 | 0.015884 | 0.008825% | 0.0018151 | 0.009833% | 3.6209 | 2.012%
R324 | 3.0691 | 0.012531 | 0.006962% | 0.0024137 | 0.008303% | 3.0891 | 1.716%
R325 | 2.6723 | 0.01627 | 0.009039% | 0.0038953 | 0.0112% | 2.6909 | 1.495%
R326 | 2.4442 | 0.015279 | 0.008488% | 0.0063786 | 0.01203% | 2.4613 | 1.367%
R327 | 2.5123 | 0.014193 | 0.007885% | 0.0076497 | 0.01213% | 2.5275 | 1.404%
R328 | 2.4146 | 0.013365 | 0.007425% | 0.019226 | 0.01811% | 2.4285 | 1.349%
R329 | 2.311 | 0.012146 | 0.006748% | 0.031428 | 0.02421% | 2.3248 | 1.292%
R330 | 3.1846 | 0.01047 | 0.005817% | 0.00016315 | 0.005907% | 3.2026 | 1.779%
R331 | 3.078 | 0.017413 | 0.009674% | 0.0027454 | 0.0112% | 3.1022 | 1.723%
R332 | 2.619 | 0.016884 | 0.00938% | 0.0071255 | 0.01334% | 2.6376 | 1.465%
R333 | 2.9862 | 0.01325 | 0.007361% | 0.0085826 | 0.01213% | 3.0033 | 1.668%
R334 | 2.9388 | 0.012721 | 0.007067% | 0.0076467 | 0.01132% | 2.9569 | 1.643%
R335 | 2.844 | 0.012644 | 0.007025% | 0.0087632 | 0.01189% | 2.8609 | 1.589%
R336 | 2.3791 | 0.018845 | 0.01047% | 0.0074839 | 0.01463% | 2.3989 | 1.333%
R337 | 2.5657 | 0.016322 | 0.009068% | 0.0023159 | 0.01035% | 2.5848 | 1.436%
R338 | 3.0543 | 0.01687 | 0.009372% | 0.0017651 | 0.01035% | 3.0764 | 1.709%

## 1hr NH3
Table 8B.H8 Modelled 1-hr Mean NH3 Concentrations (μg m-3)
ID | Baseline | PC (Stack) | % PC (stack) of AQAL | PC Traffic | % PC (stack and traffic) of AQAL | PEC | %PEC of AQAL
R1 | 4.385 | 1.5204 | 0.06082% | 0.009772 | 0.06121% | 5.9152 | 0.2366%
R2 | 4.6397 | 2.1372 | 0.08549% | 0.038761 | 0.08704% | 6.8157 | 0.2726%
R3 | 5.6229 | 2.0477 | 0.08191% | 0.01694 | 0.08258% | 7.6875 | 0.3075%
R4 | 7.7019 | 1.4782 | 0.05913% | 0.028526 | 0.06027% | 9.2087 | 0.3683%
R5 | 6.2982 | 2.3356 | 0.09342% | 0.02246 | 0.09432% | 8.6562 | 0.3462%
R6 | 6.4522 | 2.4641 | 0.09857% | 0.11523 | 0.1032% | 9.0315 | 0.3613%
R7 | 10.2193 | 2.0071 | 0.08029% | 0.061127 | 0.08273% | 12.2875 | 0.4915%
R8 | 4.8825 | 1.5255 | 0.06102% | 0.0046496 | 0.06121% | 6.4127 | 0.2565%
R9 | 6.0376 | 1.288 | 0.05152% | 0.010531 | 0.05194% | 7.3361 | 0.2934%
R10 | 4.3755 | 1.0506 | 0.04202% | 0.0038684 | 0.04218% | 5.43 | 0.2172%
R11 | 6.156 | 1.2324 | 0.0493% | 0.011597 | 0.04976% | 7.4 | 0.296%
R12 | 4.2257 | 0.85573 | 0.03423% | 0.0026441 | 0.03433% | 5.084 | 0.2034%
R13 | 4.2221 | 0.91669 | 0.03667% | 0.0027418 | 0.03678% | 5.1416 | 0.2057%
R14 | 4.2304 | 1.1201 | 0.04481% | 0.004684 | 0.04499% | 5.3552 | 0.2142%
R15 | 4.4205 | 1.254 | 0.05016% | 0.01101 | 0.0506% | 5.6855 | 0.2274%
R16 | 7.1985 | 1.4321 | 0.05728% | 0.010952 | 0.05772% | 8.6415 | 0.3457%
R17 | 5.6466 | 1.6871 | 0.06749% | 0.0049932 | 0.06769% | 7.3388 | 0.2936%
R18 | 7.2163 | 1.5069 | 0.06028% | 0.0088669 | 0.06063% | 8.732 | 0.3493%
R19 | 7.6842 | 1.4853 | 0.05941% | 0.013836 | 0.05997% | 9.1833 | 0.3673%
R20 | 7.388 | 1.6406 | 0.06562% | 0.0092874 | 0.066% | 9.0379 | 0.3615%
R21 | 6.5884 | 1.5543 | 0.06217% | 0.0077 | 0.06248% | 8.1505 | 0.326%
R22 | 5.0839 | 1.3253 | 0.05301% | 0.0052479 | 0.05322% | 6.4145 | 0.2566%
R23 | 7.6013 | 1.3016 | 0.05206% | 0.013582 | 0.05261% | 8.9164 | 0.3567%
R24 | 7.696 | 1.2273 | 0.04909% | 0.013173 | 0.04962% | 8.9365 | 0.3575%
R26 | 6.7306 | 1.2043 | 0.04817% | 0.007629 | 0.04848% | 7.9424 | 0.3177%
R27 | 7.0978 | 1.4172 | 0.05669% | 0.0098205 | 0.05708% | 8.5248 | 0.341%
R28 | 4.6456 | 0.94364 | 0.03775% | 0.0045253 | 0.03793% | 5.5938 | 0.2238%
R29 | 4.6042 | 1.3548 | 0.05419% | 0.0042765 | 0.05436% | 5.9632 | 0.2385%
R30 | 8.081 | 1.1065 | 0.04426% | 0.017692 | 0.04497% | 9.2052 | 0.3682%
R31 | 7.0741 | 1.1187 | 0.04475% | 0.018421 | 0.04548% | 8.2112 | 0.3284%
R32 | 7.2281 | 1.115 | 0.0446% | 0.014186 | 0.04517% | 8.3573 | 0.3343%
R33 | 8.0336 | 1.0625 | 0.0425% | 0.012036 | 0.04298% | 9.1082 | 0.3643%
R34 | 4.9595 | 0.97834 | 0.03913% | 0.0034354 | 0.03927% | 5.9413 | 0.2377%
R35 | 7.6901 | 1.054 | 0.04216% | 0.0086477 | 0.04251% | 8.7528 | 0.3501%
R36 | 7.9033 | 1.0604 | 0.04242% | 0.0072144 | 0.04271% | 8.971 | 0.3588%
R37 | 7.1333 | 0.97406 | 0.03896% | 0.004626 | 0.03915% | 8.112 | 0.3245%
R38 | 6.9497 | 1.1205 | 0.04482% | 0.0057099 | 0.04505% | 8.0759 | 0.323%
R39 | 6.2745 | 1.1891 | 0.04757% | 0.0082627 | 0.0479% | 7.4719 | 0.2989%
R40 | 5.7295 | 1.1576 | 0.0463% | 0.0020553 | 0.04639% | 6.8892 | 0.2756%
R41 | 7.8796 | 1.1204 | 0.04482% | 0.0055263 | 0.04504% | 9.0056 | 0.3602%
R42 | 6.8846 | 1.11 | 0.0444% | 0.003465 | 0.04454% | 7.998 | 0.3199%
R43 | 6.8609 | 1.097 | 0.04388% | 0.0033347 | 0.04401% | 7.9612 | 0.3184%
R44 | 5.2202 | 1.0108 | 0.04043% | 0.0013445 | 0.04049% | 6.2324 | 0.2493%
R45 | 5.1787 | 0.85278 | 0.03411% | 0.0038026 | 0.03426% | 6.0353 | 0.2414%
R46 | 4.5852 | 0.96291 | 0.03852% | 0.0029521 | 0.03863% | 5.5511 | 0.222%
R47 | 7.1866 | 0.89403 | 0.03576% | 0.0044601 | 0.03594% | 8.0851 | 0.3234%
R48 | 5.2794 | 0.83572 | 0.03343% | 0.0022922 | 0.03352% | 6.1174 | 0.2447%
R49 | 6.1738 | 0.83394 | 0.03336% | 0.0047089 | 0.03355% | 7.0124 | 0.2805%
R50 | 6.9497 | 0.73371 | 0.02935% | 0.0064503 | 0.02961% | 7.6899 | 0.3076%
R51 | 7.9389 | 0.68903 | 0.02756% | 0.0048806 | 0.02776% | 8.6328 | 0.3453%
R52 | 7.2814 | 0.68486 | 0.02739% | 0.0052597 | 0.0276% | 7.9715 | 0.3189%
R53 | 10.16 | 0.73879 | 0.02955% | 0.0088254 | 0.0299% | 10.9077 | 0.4363%
R54 | 9.3841 | 0.83788 | 0.03352% | 0.023337 | 0.03445% | 10.2453 | 0.4098%
R55 | 4.7285 | 0.8082 | 0.03233% | 0.00083516 | 0.03236% | 5.5376 | 0.2215%
R56 | 4.7167 | 0.95135 | 0.03805% | 0.0057217 | 0.03828% | 5.6738 | 0.227%
R57 | 4.478 | 1.2008 | 0.04803% | 0.0034141 | 0.04817% | 5.6822 | 0.2273%
R58 | 4.4282 | 1.2468 | 0.04987% | 0.0035622 | 0.05002% | 5.6786 | 0.2271%
R59 | 4.4946 | 1.2769 | 0.05108% | 0.0037185 | 0.05122% | 5.7752 | 0.231%
R60 | 4.5094 | 0.91852 | 0.03674% | 0.0037481 | 0.03689% | 5.4317 | 0.2173%
R61 | 4.4176 | 1.1252 | 0.04501% | 0.0031351 | 0.04513% | 5.5459 | 0.2218%
R62 | 4.4644 | 1.0189 | 0.04076% | 0.0027394 | 0.04087% | 5.486 | 0.2194%
R63 | 4.4407 | 0.97814 | 0.03913% | 0.0031398 | 0.03925% | 5.422 | 0.2169%
R64 | 4.4898 | 0.91861 | 0.03674% | 0.0029645 | 0.03686% | 5.4114 | 0.2165%
R65 | 6.0079 | 0.85812 | 0.03432% | 0.0015992 | 0.03439% | 6.8677 | 0.2747%
R66 | 4.9181 | 0.80712 | 0.03228% | 0.0042291 | 0.03245% | 5.7294 | 0.2292%
R67 | 4.2511 | 0.85466 | 0.03419% | 0.0023402 | 0.03428% | 5.1081 | 0.2043%
R68 | 5.0425 | 0.99809 | 0.03992% | 0.0087307 | 0.04027% | 6.0493 | 0.242%
R69 | 4.4839 | 1.3936 | 0.05575% | 0.011956 | 0.05622% | 5.8895 | 0.2356%
R70 | 4.0835 | 0.68658 | 0.02746% | 0.0017526 | 0.02753% | 4.7719 | 0.1909%
R71 | 4.1309 | 0.79268 | 0.03171% | 0.0020938 | 0.03179% | 4.9257 | 0.197%
R72 | 4.3702 | 0.85763 | 0.03431% | 0.0026127 | 0.03441% | 5.2304 | 0.2092%
R73 | 4.4069 | 0.87314 | 0.03493% | 0.0027223 | 0.03503% | 5.2828 | 0.2113%
R74 | 4.2902 | 0.7208 | 0.02883% | 0.0022727 | 0.02892% | 5.0133 | 0.2005%
R75 | 4.5301 | 0.66302 | 0.02652% | 0.0031576 | 0.02665% | 5.1963 | 0.2079%
R76 | 6.1323 | 0.95783 | 0.03831% | 0.0069656 | 0.03859% | 7.0971 | 0.2839%
R77 | 4.8589 | 1.0968 | 0.04387% | 0.020156 | 0.04468% | 5.9758 | 0.239%
R78 | 10.0416 | 2.0997 | 0.08399% | -0.0017177 | 0.08392% | 12.1396 | 0.4856%
R79 | 6.7483 | 1.8055 | 0.07222% | 0.013582 | 0.07276% | 8.5674 | 0.3427%
R80 | 4.5272 | 0.81003 | 0.0324% | 0.0023343 | 0.03249% | 5.3395 | 0.2136%
R81 | 4.4419 | 0.84496 | 0.0338% | 0.0026577 | 0.0339% | 5.2895 | 0.2116%
R82 | 5.1195 | 1.1072 | 0.04429% | 0.0031689 | 0.04441% | 6.2298 | 0.2492%
R83 | 4.8233 | 1.9788 | 0.07915% | 0.23852 | 0.08869% | 7.0406 | 0.2816%
R84 | 5.694 | 1.8925 | 0.0757% | 0.016176 | 0.07635% | 7.6027 | 0.3041%
R85 | 6.6595 | 1.7917 | 0.07167% | 0.011775 | 0.07214% | 8.4629 | 0.3385%
R86 | 4.9773 | 2.1611 | 0.08644% | 0.016952 | 0.08712% | 7.1553 | 0.2862%
R87 | 4.6989 | 0.82071 | 0.03283% | 0.0046733 | 0.03302% | 5.5243 | 0.221%
R88 | 4.7108 | 1.3384 | 0.05354% | 0.005011 | 0.05374% | 6.0542 | 0.2422%
R89 | 5.9724 | 0.704 | 0.02816% | 0.0053545 | 0.02837% | 6.6818 | 0.2673%
R90 | 5.1491 | 0.83699 | 0.03348% | 0.0010247 | 0.03352% | 5.9871 | 0.2395%
R91 | 4.8766 | 0.81985 | 0.03279% | 0.0022863 | 0.03289% | 5.6988 | 0.228%
R92 | 4.2369 | 0.72937 | 0.02917% | 0.0015779 | 0.02924% | 4.9679 | 0.1987%
R93 | 4.1978 | 0.6367 | 0.02547% | 0.0014257 | 0.02553% | 4.836 | 0.1934%
R94 | 5.1254 | 1.3087 | 0.05235% | 0.0083931 | 0.05268% | 6.4425 | 0.2577%
R95 | 8.0869 | 0.81822 | 0.03273% | 0.013979 | 0.03329% | 8.9191 | 0.3568%
R96 | 5.4393 | 1.8594 | 0.07437% | 0.0086537 | 0.07472% | 7.3073 | 0.2923%
R97 | 4.5467 | 0.8184 | 0.03274% | 0.0023313 | 0.03283% | 5.3674 | 0.2147%
R98 | 4.5793 | 0.96393 | 0.03856% | 0.0032198 | 0.03869% | 5.5464 | 0.2219%
R99 | 4.9299 | 0.82257 | 0.0329% | 0.0024344 | 0.033% | 5.7549 | 0.2302%
R100 | 4.2553 | 0.68754 | 0.0275% | 0.0015844 | 0.02757% | 4.9444 | 0.1978%
R101 | 4.2624 | 0.7082 | 0.02833% | 0.0014985 | 0.02839% | 4.9721 | 0.1989%
R102 | 4.6397 | 0.66732 | 0.02669% | 0.0012735 | 0.02674% | 5.3083 | 0.2123%
R103 | 4.3684 | 0.85728 | 0.03429% | 0.0021572 | 0.03438% | 5.2279 | 0.2091%
R104 | 4.1688 | 0.64706 | 0.02588% | 0.0012699 | 0.02593% | 4.8171 | 0.1927%
R105 | 4.6693 | 0.83611 | 0.03344% | 0.003003 | 0.03356% | 5.5084 | 0.2203%
R106 | 4.8055 | 0.8954 | 0.03582% | 0.0069419 | 0.03609% | 5.7079 | 0.2283%
R107 | 4.8055 | 2.1621 | 0.08649% | 0.010271 | 0.0869% | 6.9779 | 0.2791%
R108 | 4.7108 | 3.0845 | 0.1234% | 0.0090801 | 0.1237% | 7.8044 | 0.3122%
R109 | 4.6456 | 0.80315 | 0.03213% | 0.00017177 | 0.03213% | 5.4489 | 0.218%
R110 | 4.5526 | 0.86813 | 0.03473% | 0.0029231 | 0.03484% | 5.4237 | 0.2169%
R111 | 5.0602 | 0.74945 | 0.02998% | 0.0052301 | 0.03019% | 5.8149 | 0.2326%
R112 | 4.7759 | 0.75013 | 0.03001% | 0.0068294 | 0.03028% | 5.5329 | 0.2213%
R113 | 5.2675 | 0.71409 | 0.02856% | 0.0045075 | 0.02874% | 5.9861 | 0.2394%
R114 | 5.3742 | 0.72193 | 0.02888% | 0.0051353 | 0.02908% | 6.1012 | 0.244%
R115 | 4.7937 | 0.73704 | 0.02948% | 0.0050761 | 0.02968% | 5.5358 | 0.2214%
R116 | 5.2616 | 2.4749 | 0.09899% | 0.056678 | 0.1013% | 7.7932 | 0.3117%
R117 | 5.001 | 0.77178 | 0.03087% | 0.0057573 | 0.0311% | 5.7785 | 0.2311%
R118 | 5.0543 | 0.77718 | 0.03109% | 0.007007 | 0.03137% | 5.8385 | 0.2335%
R119 | 5.617 | 0.75292 | 0.03012% | 0.0030859 | 0.03024% | 6.373 | 0.2549%
R120 | 5.0721 | 0.78031 | 0.03121% | 0.0031393 | 0.03134% | 5.8555 | 0.2342%
R121 | 4.8589 | 0.84492 | 0.0338% | 0.005473 | 0.03402% | 5.7092 | 0.2284%
R122 | 4.9299 | 0.85045 | 0.03402% | 0.0027365 | 0.03413% | 5.7831 | 0.2313%
R123 | 4.8944 | 0.84608 | 0.03384% | 0.0022034 | 0.03393% | 5.7427 | 0.2297%
R124 | 4.8233 | 0.83589 | 0.03344% | 0.0047385 | 0.03363% | 5.6639 | 0.2266%
R125 | 4.7226 | 0.91265 | 0.03651% | 0.0017118 | 0.03657% | 5.637 | 0.2255%
R126 | 4.6989 | 0.91406 | 0.03656% | 0.002695 | 0.03667% | 5.6157 | 0.2246%
R127 | 4.6871 | 0.91685 | 0.03667% | 0.0045253 | 0.03686% | 5.6085 | 0.2243%
R128 | 4.6752 | 0.91735 | 0.03669% | 0.0038619 | 0.03685% | 5.5964 | 0.2239%
R129 | 4.568 | 0.94584 | 0.03783% | 0.0028709 | 0.03795% | 5.5167 | 0.2207%
R130 | 4.5728 | 0.94371 | 0.03775% | 0.0027827 | 0.03786% | 5.5193 | 0.2208%
R131 | 4.5834 | 0.93836 | 0.03753% | 0.0030208 | 0.03766% | 5.5248 | 0.221%
R132 | 4.5888 | 0.93613 | 0.03745% | 0.0029213 | 0.03756% | 5.5278 | 0.2211%
R133 | 4.5923 | 0.93388 | 0.03736% | 0.0037316 | 0.0375% | 5.5299 | 0.2212%
R134 | 4.5982 | 0.9316 | 0.03726% | 0.0034176 | 0.0374% | 5.5333 | 0.2213%
R135 | 4.6042 | 0.92972 | 0.03719% | 0.0033229 | 0.03732% | 5.5372 | 0.2215%
R136 | 4.5627 | 0.94807 | 0.03792% | 0.0028372 | 0.03804% | 5.5136 | 0.2205%
R137 | 4.568 | 0.945 | 0.0378% | 0.0029331 | 0.03792% | 5.516 | 0.2206%
R138 | 4.571 | 0.94388 | 0.03776% | 0.0027252 | 0.03786% | 5.5176 | 0.2207%
R139 | 4.5775 | 0.94062 | 0.03762% | 0.0029426 | 0.03774% | 5.5211 | 0.2208%
R140 | 4.5816 | 0.93842 | 0.03754% | 0.0028117 | 0.03765% | 5.5229 | 0.2209%
R141 | 4.5846 | 0.93729 | 0.03749% | 0.002913 | 0.03761% | 5.5248 | 0.221%
R142 | 4.5888 | 0.93503 | 0.0374% | 0.0029853 | 0.03752% | 5.5268 | 0.2211%
R143 | 4.5923 | 0.93273 | 0.03731% | 0.0048747 | 0.0375% | 5.5299 | 0.2212%
R144 | 4.5982 | 0.93192 | 0.03728% | 0.0034769 | 0.03742% | 5.5336 | 0.2213%
R145 | 4.7937 | 0.83726 | 0.03349% | 0.0014571 | 0.03355% | 5.6324 | 0.2253%
R146 | 4.8115 | 0.83973 | 0.03359% | 0.0043002 | 0.03376% | 5.6555 | 0.2262%
R147 | 4.847 | 0.84374 | 0.03375% | 0.0050939 | 0.03395% | 5.6958 | 0.2278%
R148 | 4.8825 | 0.84665 | 0.03387% | 0.00011254 | 0.03387% | 5.7293 | 0.2292%
R149 | 4.9536 | 0.85144 | 0.03406% | 0.0055677 | 0.03428% | 5.8106 | 0.2324%
R150 | 4.9714 | 0.85121 | 0.03405% | 0.005781 | 0.03428% | 5.8284 | 0.2331%
R151 | 5.0129 | 0.85218 | 0.03409% | 0.002233 | 0.03418% | 5.8673 | 0.2347%
R152 | 5.0425 | 0.8553 | 0.03421% | 0.0047444 | 0.0344% | 5.9025 | 0.2361%
R153 | 4.9892 | 0.8544 | 0.03418% | 0.0053249 | 0.03439% | 5.8489 | 0.234%
R154 | 4.9062 | 0.84792 | 0.03392% | 0.0018539 | 0.03399% | 5.756 | 0.2302%
R155 | 4.8766 | 0.8432 | 0.03373% | 0.0034532 | 0.03387% | 5.7233 | 0.2289%
R156 | 4.8589 | 0.83907 | 0.03356% | 0.0030208 | 0.03368% | 5.7009 | 0.228%
R157 | 4.8411 | 0.83748 | 0.0335% | 0.0033939 | 0.03364% | 5.682 | 0.2273%
R158 | 4.8411 | 0.83919 | 0.03357% | 0.0008707 | 0.0336% | 5.6811 | 0.2272%
R159 | 4.8529 | 0.84205 | 0.03368% | 0.0011195 | 0.03373% | 5.6961 | 0.2278%
R160 | 5.9842 | 0.89831 | 0.03593% | 0.0009477 | 0.03597% | 6.8835 | 0.2753%
R161 | 5.9428 | 0.90078 | 0.03603% | 0.0018302 | 0.0361% | 6.8454 | 0.2738%
R162 | 5.6822 | 0.90727 | 0.03629% | 0.0064799 | 0.03655% | 6.5959 | 0.2638%
R163 | 5.7059 | 0.90797 | 0.03632% | 0.0027365 | 0.03643% | 6.6166 | 0.2647%
R164 | 5.8776 | 0.90228 | 0.03609% | 0.0024522 | 0.03619% | 6.7824 | 0.2713%
R165 | 5.6999 | 0.90927 | 0.03637% | 0.0040396 | 0.03653% | 6.6132 | 0.2645%
R166 | 5.6762 | 0.90991 | 0.0364% | 0.0034946 | 0.03654% | 6.5896 | 0.2636%
R167 | 5.8717 | 0.90382 | 0.03615% | 0.0027602 | 0.03626% | 6.7783 | 0.2711%
R168 | 5.6703 | 0.91109 | 0.03644% | 0.004928 | 0.03664% | 6.5863 | 0.2635%
R169 | 5.6052 | 0.91287 | 0.03651% | 0.0024581 | 0.03661% | 6.5205 | 0.2608%
R170 | 5.8658 | 0.90528 | 0.03621% | 0.0030208 | 0.03633% | 6.7741 | 0.271%
R171 | 5.6881 | 0.90582 | 0.03623% | 0.0049576 | 0.03643% | 6.5989 | 0.264%
R172 | 5.8599 | 0.91158 | 0.03646% | 0.0044009 | 0.03664% | 6.7758 | 0.271%
R173 | 5.8066 | 0.90664 | 0.03627% | 0.0032044 | 0.03639% | 6.7164 | 0.2687%
R174 | 5.8006 | 0.90795 | 0.03632% | 0.0038323 | 0.03647% | 6.7124 | 0.2685%
R175 | 5.8243 | 0.90855 | 0.03634% | 0.0033939 | 0.03648% | 6.7363 | 0.2695%
R176 | 5.7651 | 0.9098 | 0.03639% | 0.0064917 | 0.03665% | 6.6814 | 0.2673%
R177 | 5.7651 | 0.9109 | 0.03644% | 0.0013386 | 0.03649% | 6.6773 | 0.2671%
R178 | 5.7592 | 0.91191 | 0.03648% | 0.0020968 | 0.03656% | 6.6732 | 0.2669%
R179 | 6.1619 | 0.89787 | 0.03591% | 0.00478 | 0.03611% | 7.0646 | 0.2826%
R180 | 6.079 | 0.8994 | 0.03598% | 0.004934 | 0.03617% | 6.9834 | 0.2793%
R181 | 6.1146 | 0.90028 | 0.03601% | 0.0023515 | 0.03611% | 7.0172 | 0.2807%
R182 | 6.0376 | 0.90174 | 0.03607% | 0.00081739 | 0.0361% | 6.9401 | 0.2776%
R183 | 5.9961 | 0.90247 | 0.0361% | 0.0054907 | 0.03632% | 6.9041 | 0.2762%
R184 | 5.9902 | 0.90394 | 0.03616% | 0.0047563 | 0.03635% | 6.8989 | 0.276%
R185 | 5.9842 | 0.90532 | 0.03621% | 0.0040099 | 0.03637% | 6.8936 | 0.2757%
R186 | 5.9191 | 0.90664 | 0.03627% | 0.0010602 | 0.03631% | 6.8268 | 0.2731%
R187 | 5.9132 | 0.90788 | 0.03632% | 0.00081147 | 0.03635% | 6.8219 | 0.2729%
R188 | 5.848 | 0.90911 | 0.03636% | 0.003619 | 0.03651% | 6.7607 | 0.2704%
R189 | 5.8717 | 0.90962 | 0.03638% | 0.0045371 | 0.03657% | 6.7859 | 0.2714%
R190 | 5.8658 | 0.91065 | 0.03643% | 0.0044779 | 0.03661% | 6.7809 | 0.2712%
R191 | 5.9487 | 0.89909 | 0.03596% | 0.0019132 | 0.03604% | 6.8497 | 0.274%
R192 | 4.7167 | 0.89494 | 0.0358% | 0.0043653 | 0.03597% | 5.616 | 0.2246%
R193 | 4.7226 | 0.89537 | 0.03581% | 0.00094178 | 0.03585% | 5.6189 | 0.2248%
R194 | 4.7285 | 0.89468 | 0.03579% | 0.00075816 | 0.03582% | 5.624 | 0.225%
R195 | 4.7285 | 0.89452 | 0.03578% | 0.0050169 | 0.03598% | 5.6281 | 0.2251%
R196 | 4.7226 | 0.89576 | 0.03583% | 0.0034946 | 0.03597% | 5.6219 | 0.2249%
R197 | 4.7285 | 0.89505 | 0.0358% | 0.0033939 | 0.03594% | 5.627 | 0.2251%
R198 | 4.7226 | 0.8938 | 0.03575% | 0.0015459 | 0.03581% | 5.618 | 0.2247%
R199 | 4.7285 | 0.89358 | 0.03574% | 0.0039863 | 0.0359% | 5.6261 | 0.225%
R200 | 4.6397 | 0.89667 | 0.03587% | 0.00059823 | 0.03589% | 5.537 | 0.2215%
R201 | 4.6456 | 0.89586 | 0.03583% | 0.0019369 | 0.03591% | 5.5434 | 0.2217%
R202 | 4.6515 | 0.89446 | 0.03578% | 0.0057336 | 0.03601% | 5.5517 | 0.2221%
R203 | 4.6397 | 0.89782 | 0.03591% | 0.0034058 | 0.03605% | 5.5409 | 0.2216%
R204 | 4.6456 | 0.89747 | 0.0359% | 0.0037197 | 0.03605% | 5.5468 | 0.2219%
R205 | 4.6575 | 0.8958 | 0.03583% | 0.003465 | 0.03597% | 5.5567 | 0.2223%
R206 | 4.6693 | 0.89235 | 0.03569% | 0.00050346 | 0.03571% | 5.5622 | 0.2225%
R207 | 4.6752 | 0.89108 | 0.03564% | -5.9231e-06 | 0.03564% | 5.5663 | 0.2227%
R208 | 4.6812 | 0.89 | 0.0356% | 0.0029023 | 0.03572% | 5.5741 | 0.223%
R209 | 4.6634 | 0.89307 | 0.03572% | 0.0052123 | 0.03593% | 5.5617 | 0.2225%
R210 | 4.693 | 0.88892 | 0.03556% | 0.00029023 | 0.03557% | 5.5822 | 0.2233%
R211 | 4.6812 | 0.89378 | 0.03575% | 0.0028549 | 0.03587% | 5.5778 | 0.2231%
R212 | 4.6871 | 0.89252 | 0.0357% | 0.0028786 | 0.03582% | 5.5825 | 0.2233%
R213 | 4.6989 | 0.89068 | 0.03563% | 0.0020435 | 0.03571% | 5.5917 | 0.2237%
R214 | 4.7641 | 0.87323 | 0.03493% | 0.0040692 | 0.03509% | 5.6414 | 0.2257%
R215 | 4.7819 | 0.87339 | 0.03494% | 0.0019132 | 0.03501% | 5.6572 | 0.2263%
R216 | 4.8055 | 0.8726 | 0.0349% | 0.0073447 | 0.0352% | 5.6855 | 0.2274%
R217 | 4.8352 | 0.87181 | 0.03487% | 0.0053427 | 0.03509% | 5.7123 | 0.2285%
R218 | 4.8648 | 0.87057 | 0.03482% | 0.0068057 | 0.0351% | 5.7422 | 0.2297%
R219 | 4.9062 | 0.8684 | 0.03474% | 0.003619 | 0.03488% | 5.7783 | 0.2311%
R220 | 4.9477 | 0.86592 | 0.03464% | 0.0065391 | 0.0349% | 5.8202 | 0.2328%
R221 | 4.8648 | 0.8724 | 0.0349% | 0.0071314 | 0.03518% | 5.7443 | 0.2298%
R222 | 4.8589 | 0.87406 | 0.03496% | 0.0029675 | 0.03508% | 5.7359 | 0.2294%
R223 | 4.8589 | 0.87553 | 0.03502% | 0.0026832 | 0.03513% | 5.7371 | 0.2295%
R224 | 4.8233 | 0.87779 | 0.03511% | 0.007315 | 0.0354% | 5.7084 | 0.2283%
R225 | 5.001 | 0.86298 | 0.03452% | 0.0037671 | 0.03467% | 5.8678 | 0.2347%
R226 | 5.0484 | 0.86052 | 0.03442% | 0.0044009 | 0.0346% | 5.9133 | 0.2365%
R227 | 5.0958 | 0.85833 | 0.03433% | 0.0067346 | 0.0346% | 5.9608 | 0.2384%
R228 | 5.1609 | 0.85762 | 0.0343% | 0.0067701 | 0.03458% | 6.0253 | 0.241%
R229 | 5.1313 | 0.87001 | 0.0348% | 0.0053841 | 0.03502% | 6.0067 | 0.2403%
R230 | 5.2083 | 0.86669 | 0.03467% | 0.0047859 | 0.03486% | 6.0798 | 0.2432%
R231 | 5.3386 | 0.86192 | 0.03448% | 0.0087603 | 0.03483% | 6.2093 | 0.2484%
R232 | 5.2675 | 0.86466 | 0.03459% | 0.004004 | 0.03475% | 6.1362 | 0.2454%
R233 | 5.2735 | 0.86442 | 0.03458% | 0.0047089 | 0.03477% | 6.1426 | 0.2457%
R234 | 5.2498 | 0.86489 | 0.0346% | 0.0060238 | 0.03484% | 6.1207 | 0.2448%
R235 | 5.2557 | 0.8643 | 0.03457% | 0.0064799 | 0.03483% | 6.1265 | 0.2451%
R236 | 5.2616 | 0.86357 | 0.03454% | 0.0068945 | 0.03482% | 6.1321 | 0.2453%
R237 | 5.2794 | 0.86218 | 0.03449% | 0.0039507 | 0.03465% | 6.1455 | 0.2458%
R238 | 5.2616 | 0.8617 | 0.03447% | 0.0088077 | 0.03482% | 6.1321 | 0.2453%
R239 | 5.2972 | 0.85934 | 0.03437% | 0.0071314 | 0.03466% | 6.1636 | 0.2465%
R240 | 5.2202 | 0.85643 | 0.03426% | 0.004312 | 0.03443% | 6.0809 | 0.2432%
R241 | 5.2735 | 0.85594 | 0.03424% | 0.0078185 | 0.03455% | 6.1372 | 0.2455%
R242 | 5.2557 | 0.85359 | 0.03414% | 0.0082924 | 0.03448% | 6.1176 | 0.2447%
R243 | 5.2498 | 0.8523 | 0.03409% | 0.0075757 | 0.0344% | 6.1097 | 0.2444%
R244 | 5.2379 | 0.85242 | 0.0341% | 0.0054848 | 0.03432% | 6.0958 | 0.2438%
R245 | 5.2498 | 0.85169 | 0.03407% | 0.0078777 | 0.03438% | 6.1093 | 0.2444%
R246 | 5.2379 | 0.85157 | 0.03406% | 0.0055737 | 0.03429% | 6.0951 | 0.2438%
R247 | 5.2675 | 0.85017 | 0.03401% | 0.0082154 | 0.03434% | 6.1259 | 0.245%
R248 | 5.2083 | 0.85086 | 0.03403% | 0.0081621 | 0.03436% | 6.0673 | 0.2427%
R249 | 5.2142 | 0.85134 | 0.03405% | 0.0055381 | 0.03428% | 6.0711 | 0.2428%
R250 | 5.1846 | 0.8528 | 0.03411% | 0.0064858 | 0.03437% | 6.0439 | 0.2418%
R251 | 5.2853 | 0.8511 | 0.03404% | 0.0057928 | 0.03428% | 6.1422 | 0.2457%
R252 | 5.0484 | 0.8563 | 0.03425% | 0.005165 | 0.03446% | 5.9099 | 0.2364%
R253 | 4.1398 | 0.91909 | 0.03676% | 0.0020026 | 0.03684% | 5.0609 | 0.2024%
R254 | 4.2636 | 0.68282 | 0.02731% | 0.0020168 | 0.02739% | 4.9484 | 0.1979%
R255 | 4.2677 | 0.6904 | 0.02762% | 0.0023491 | 0.02771% | 4.9605 | 0.1984%
R256 | 4.2677 | 0.69317 | 0.02773% | 0.0019564 | 0.02781% | 4.9629 | 0.1985%
R257 | 4.2719 | 0.6953 | 0.02781% | 0.0019807 | 0.02789% | 4.9692 | 0.1988%
R258 | 4.2719 | 0.69088 | 0.02764% | 0.0024172 | 0.02773% | 4.9652 | 0.1986%
R259 | 4.2677 | 0.69134 | 0.02765% | 0.0021708 | 0.02774% | 4.9612 | 0.1984%
R260 | 4.2677 | 0.69467 | 0.02779% | 0.0019801 | 0.02787% | 4.9644 | 0.1986%
R261 | 4.2719 | 0.69724 | 0.02789% | 0.0023722 | 0.02798% | 4.9715 | 0.1989%
R262 | 4.2719 | 0.69239 | 0.0277% | 0.0023841 | 0.02779% | 4.9667 | 0.1987%
R263 | 4.2565 | 0.65577 | 0.02623% | 0.001909 | 0.02631% | 4.9141 | 0.1966%
R264 | 4.2529 | 0.65853 | 0.02634% | 0.0022419 | 0.02643% | 4.9137 | 0.1965%
R265 | 4.2529 | 0.65853 | 0.02634% | 0.0022419 | 0.02643% | 4.9137 | 0.1965%
R266 | 4.2529 | 0.65853 | 0.02634% | 0.0022419 | 0.02643% | 4.9137 | 0.1965%
R267 | 4.2529 | 0.65853 | 0.02634% | 0.0022419 | 0.02643% | 4.9137 | 0.1965%
R268 | 4.2529 | 0.65853 | 0.02634% | 0.0022419 | 0.02643% | 4.9137 | 0.1965%
R269 | 4.2529 | 0.65853 | 0.02634% | 0.0022419 | 0.02643% | 4.9137 | 0.1965%
R270 | 4.2529 | 0.65853 | 0.02634% | 0.0022419 | 0.02643% | 4.9137 | 0.1965%
R271 | 4.2529 | 0.65853 | 0.02634% | 0.0022419 | 0.02643% | 4.9137 | 0.1965%
R272 | 4.2529 | 0.65853 | 0.02634% | 0.0022419 | 0.02643% | 4.9137 | 0.1965%
R273 | 4.2529 | 0.65853 | 0.02634% | 0.0022419 | 0.02643% | 4.9137 | 0.1965%
R274 | 4.2529 | 0.65853 | 0.02634% | 0.0022419 | 0.02643% | 4.9137 | 0.1965%
R275 | 4.2529 | 0.65853 | 0.02634% | 0.0022419 | 0.02643% | 4.9137 | 0.1965%
R276 | 4.2529 | 0.65853 | 0.02634% | 0.0022419 | 0.02643% | 4.9137 | 0.1965%
R277 | 4.2529 | 0.65853 | 0.02634% | 0.0022419 | 0.02643% | 4.9137 | 0.1965%
R278 | 4.2529 | 0.65853 | 0.02634% | 0.0022419 | 0.02643% | 4.9137 | 0.1965%
R279 | 4.2529 | 0.65853 | 0.02634% | 0.0022419 | 0.02643% | 4.9137 | 0.1965%
R280 | 4.2529 | 0.65853 | 0.02634% | 0.0022419 | 0.02643% | 4.9137 | 0.1965%
R281 | 4.2529 | 0.65853 | 0.02634% | 0.0022419 | 0.02643% | 4.9137 | 0.1965%
R282 | 4.2529 | 0.65853 | 0.02634% | 0.0022419 | 0.02643% | 4.9137 | 0.1965%
R283 | 4.2511 | 0.658 | 0.02632% | 0.0021507 | 0.02641% | 4.9113 | 0.1965%
R284 | 4.2654 | 0.68296 | 0.02732% | 0.0022727 | 0.02741% | 4.9506 | 0.198%
R285 | 4.2654 | 0.68296 | 0.02732% | 0.0022727 | 0.02741% | 4.9506 | 0.198%
R286 | 4.2654 | 0.68296 | 0.02732% | 0.0022727 | 0.02741% | 4.9506 | 0.198%
R287 | 4.2654 | 0.68296 | 0.02732% | 0.0022727 | 0.02741% | 4.9506 | 0.198%
R288 | 4.2654 | 0.68296 | 0.02732% | 0.0022727 | 0.02741% | 4.9506 | 0.198%
R289 | 4.2654 | 0.68296 | 0.02732% | 0.0022727 | 0.02741% | 4.9506 | 0.198%
R290 | 4.2654 | 0.68296 | 0.02732% | 0.0022727 | 0.02741% | 4.9506 | 0.198%
R291 | 4.2654 | 0.68296 | 0.02732% | 0.0022727 | 0.02741% | 4.9506 | 0.198%
R292 | 4.2654 | 0.68296 | 0.02732% | 0.0022727 | 0.02741% | 4.9506 | 0.198%
R293 | 4.2654 | 0.68296 | 0.02732% | 0.0022727 | 0.02741% | 4.9506 | 0.198%
R294 | 4.2654 | 0.68296 | 0.02732% | 0.0022727 | 0.02741% | 4.9506 | 0.198%
R295 | 4.6279 | 0.76057 | 0.03042% | -0.00075224 | 0.03039% | 5.3877 | 0.2155%
R296 | 4.3447 | 0.79863 | 0.03195% | 0.0022466 | 0.03204% | 5.1456 | 0.2058%
R297 | 4.4205 | 0.84313 | 0.03373% | 0.0022437 | 0.03382% | 5.2659 | 0.2106%
R298 | 4.4656 | 0.84639 | 0.03386% | 0.0024036 | 0.03395% | 5.3144 | 0.2126%
R299 | 4.4282 | 1.1341 | 0.04536% | 0.0033975 | 0.0455% | 5.5657 | 0.2226%
R300 | 4.4288 | 1.1419 | 0.04568% | 0.0030664 | 0.0458% | 5.5738 | 0.223%
R301 | 4.1901 | 0.62526 | 0.02501% | 0.0015288 | 0.02507% | 4.8169 | 0.1927%
R302 | 4.2097 | 0.65826 | 0.02633% | 0.0016235 | 0.0264% | 4.8696 | 0.1948%
R303 | 6.0198 | 0.66981 | 0.02679% | 0.0039981 | 0.02695% | 6.6936 | 0.2677%
R304 | 4.1919 | 0.63289 | 0.02532% | 0.001556 | 0.02538% | 4.8264 | 0.1931%
R305 | 4.4685 | 0.9667 | 0.03867% | 0.002977 | 0.03879% | 5.4382 | 0.2175%
R306 | 4.4229 | 1.0693 | 0.04277% | 0.0032097 | 0.0429% | 5.4955 | 0.2198%
R307 | 4.3003 | 1.0771 | 0.04308% | 0.0040384 | 0.04325% | 5.3815 | 0.2153%
R308 | 4.2731 | 0.78745 | 0.0315% | 0.0019292 | 0.03158% | 5.0624 | 0.2025%
R309 | 4.414 | 0.84911 | 0.03396% | 0.0024066 | 0.03406% | 5.2655 | 0.2106%
R310 | 4.1635 | 0.61355 | 0.02454% | 0.0015501 | 0.0246% | 4.7786 | 0.1911%
R311 | 4.4288 | 1.1417 | 0.04567% | 0.0033276 | 0.0458% | 5.5738 | 0.223%
R312 | 4.4288 | 1.1407 | 0.04563% | 0.0035065 | 0.04577% | 5.573 | 0.2229%
R313 | 4.4294 | 1.14 | 0.0456% | 0.0033406 | 0.04573% | 5.5727 | 0.2229%
R314 | 4.4294 | 1.1383 | 0.04553% | 0.0030877 | 0.04566% | 5.5708 | 0.2228%
R315 | 4.4288 | 1.1367 | 0.04547% | 0.0032814 | 0.0456% | 5.5688 | 0.2228%
R316 | 4.321 | 0.72024 | 0.02881% | 0.0019185 | 0.02889% | 5.0432 | 0.2017%
R317 | 4.1955 | 0.63641 | 0.02546% | 0.0014322 | 0.02551% | 4.8333 | 0.1933%
R318 | 4.2529 | 0.73171 | 0.02927% | 0.0015625 | 0.02933% | 4.9862 | 0.1994%
R319 | 6.0435 | 0.73149 | 0.02926% | 0.010768 | 0.02969% | 6.7857 | 0.2714%
R320 | 6.8431 | 0.9359 | 0.03744% | 0.0089024 | 0.03779% | 7.7933 | 0.3117%
R321 | 6.6121 | 0.72136 | 0.02885% | 0.011313 | 0.02931% | 7.3506 | 0.294%
R322 | 6.9616 | 0.88687 | 0.03547% | 0.0038619 | 0.03563% | 7.8637 | 0.3145%
R323 | 7.1926 | 0.76731 | 0.03069% | 0.0036303 | 0.03084% | 7.9774 | 0.3191%
R324 | 6.1382 | 0.6892 | 0.02757% | 0.0048273 | 0.02776% | 6.8424 | 0.2737%
R325 | 5.3445 | 0.81037 | 0.03241% | 0.0077907 | 0.03273% | 6.1596 | 0.2464%
R326 | 4.8885 | 0.74305 | 0.02972% | 0.012757 | 0.03023% | 5.6351 | 0.2254%
R327 | 5.0247 | 0.68742 | 0.0275% | 0.015299 | 0.02811% | 5.714 | 0.2286%
R328 | 4.8292 | 0.66732 | 0.02669% | 0.038453 | 0.02823% | 5.4975 | 0.2199%
R329 | 4.6219 | 0.71967 | 0.02879% | 0.062856 | 0.0313% | 5.345 | 0.2138%
R330 | 6.3692 | 0.59634 | 0.02385% | 0.0003263 | 0.02387% | 6.9807 | 0.2792%
R331 | 6.156 | 0.6782 | 0.02713% | 0.0054907 | 0.02735% | 6.8477 | 0.2739%
R332 | 5.2379 | 0.64723 | 0.02589% | 0.014251 | 0.02646% | 5.8886 | 0.2355%
R333 | 5.9724 | 0.43232 | 0.01729% | 0.017165 | 0.01798% | 6.4124 | 0.2565%
R334 | 5.8776 | 0.42029 | 0.01681% | 0.015293 | 0.01742% | 6.3087 | 0.2523%
R335 | 5.6881 | 0.42165 | 0.01687% | 0.017526 | 0.01757% | 6.1181 | 0.2447%
R336 | 4.7582 | 0.70753 | 0.0283% | 0.014968 | 0.0289% | 5.4676 | 0.2187%
R337 | 5.1313 | 0.70918 | 0.02837% | 0.0046319 | 0.02855% | 5.846 | 0.2338%
R338 | 6.1086 | 0.696 | 0.02784% | 0.0035302 | 0.02798% | 6.8152 | 0.2726%

## 8hr CO
Table 8B.H9 Modelled 8-hour Mean CO Concentrations (μg m-3)
ID | Background | PC (Stack) | % PC (stack) of AQAL | PEC | %PEC of AQAL
R1 | 542 | 11.7583 | 0.1176% | 553.7583 | 5.538%
R2 | 522 | 10.2719 | 0.1027% | 532.2719 | 5.323%
R3 | 522 | 14.442 | 0.1444% | 536.442 | 5.364%
R4 | 522 | 12.8262 | 0.1283% | 534.8262 | 5.348%
R5 | 522 | 20.4873 | 0.2049% | 542.4873 | 5.425%
R6 | 512 | 17.8998 | 0.179% | 529.8998 | 5.299%
R7 | 512 | 16.8682 | 0.1687% | 528.8682 | 5.289%
R8 | 558 | 11.4652 | 0.1147% | 569.4652 | 5.695%
R9 | 558 | 10.4172 | 0.1042% | 568.4172 | 5.684%
R10 | 558 | 8.6272 | 0.08627% | 566.6272 | 5.666%
R11 | 558 | 10.4531 | 0.1045% | 568.4531 | 5.685%
R12 | 560 | 6.2332 | 0.06233% | 566.2332 | 5.662%
R13 | 558 | 7.1174 | 0.07117% | 565.1174 | 5.651%
R14 | 542 | 9.3883 | 0.09388% | 551.3883 | 5.514%
R15 | 512 | 10.8793 | 0.1088% | 522.8793 | 5.229%
R16 | 524 | 11.6997 | 0.117% | 535.6997 | 5.357%
R17 | 562 | 11.4028 | 0.114% | 573.4028 | 5.734%
R18 | 562 | 10.4176 | 0.1042% | 572.4176 | 5.724%
R19 | 562 | 11.2432 | 0.1124% | 573.2432 | 5.732%
R20 | 562 | 13.1231 | 0.1312% | 575.1231 | 5.751%
R21 | 562 | 12.429 | 0.1243% | 574.429 | 5.744%
R22 | 562 | 10.9579 | 0.1096% | 572.9579 | 5.73%
R23 | 562 | 10.279 | 0.1028% | 572.279 | 5.723%
R24 | 562 | 9.8966 | 0.09897% | 571.8966 | 5.719%
R26 | 562 | 9.8635 | 0.09863% | 571.8635 | 5.719%
R27 | 562 | 10.453 | 0.1045% | 572.453 | 5.725%
R28 | 562 | 8.0418 | 0.08042% | 570.0418 | 5.7%
R29 | 562 | 11.5975 | 0.116% | 573.5975 | 5.736%
R30 | 544 | 6.0136 | 0.06014% | 550.0136 | 5.5%
R31 | 544 | 5.8274 | 0.05827% | 549.8274 | 5.498%
R32 | 544 | 5.7188 | 0.05719% | 549.7188 | 5.497%
R33 | 544 | 5.6039 | 0.05604% | 549.6038 | 5.496%
R34 | 524 | 6.0966 | 0.06097% | 530.0966 | 5.301%
R35 | 562 | 6.0139 | 0.06014% | 568.0139 | 5.68%
R36 | 562 | 6.2684 | 0.06268% | 568.2684 | 5.683%
R37 | 562 | 6.0397 | 0.0604% | 568.0398 | 5.68%
R38 | 562 | 7.7031 | 0.07703% | 569.703 | 5.697%
R39 | 562 | 8.4106 | 0.08411% | 570.4106 | 5.704%
R40 | 562 | 9.3039 | 0.09304% | 571.3039 | 5.713%
R41 | 562 | 9.133 | 0.09133% | 571.133 | 5.711%
R42 | 562 | 8.8746 | 0.08875% | 570.8746 | 5.709%
R43 | 562 | 8.9331 | 0.08933% | 570.9331 | 5.709%
R44 | 562 | 8.3341 | 0.08334% | 570.3341 | 5.703%
R45 | 564 | 7.263 | 0.07263% | 571.263 | 5.713%
R46 | 564 | 8.3054 | 0.08305% | 572.3054 | 5.723%
R47 | 564 | 7.7609 | 0.07761% | 571.7609 | 5.718%
R48 | 564 | 6.9858 | 0.06986% | 570.9858 | 5.71%
R49 | 564 | 6.5924 | 0.06592% | 570.5924 | 5.706%
R50 | 564 | 6.0007 | 0.06001% | 570.0007 | 5.7%
R51 | 564 | 5.6114 | 0.05611% | 569.6114 | 5.696%
R52 | 564 | 5.2343 | 0.05234% | 569.2343 | 5.692%
R53 | 564 | 6.2097 | 0.0621% | 570.2097 | 5.702%
R54 | 560 | 6.4572 | 0.06457% | 566.4572 | 5.665%
R55 | 564 | 6.7347 | 0.06735% | 570.7347 | 5.707%
R56 | 564 | 8.3215 | 0.08322% | 572.3215 | 5.723%
R57 | 562 | 10.1931 | 0.1019% | 572.1931 | 5.722%
R58 | 562 | 10.775 | 0.1078% | 572.775 | 5.728%
R59 | 558 | 11.019 | 0.1102% | 569.019 | 5.69%
R60 | 560 | 6.8455 | 0.06845% | 566.8455 | 5.668%
R61 | 564 | 9.4261 | 0.09426% | 573.4261 | 5.734%
R62 | 564 | 8.4075 | 0.08407% | 572.4075 | 5.724%
R63 | 564 | 7.9738 | 0.07974% | 571.9738 | 5.72%
R64 | 564 | 7.6021 | 0.07602% | 571.6021 | 5.716%
R65 | 564 | 6.8076 | 0.06808% | 570.8076 | 5.708%
R66 | 564 | 6.5534 | 0.06553% | 570.5534 | 5.706%
R67 | 504 | 6.3477 | 0.06348% | 510.3477 | 5.103%
R68 | 502 | 8.759 | 0.08759% | 510.759 | 5.108%
R69 | 512 | 9.1144 | 0.09114% | 521.1144 | 5.211%
R70 | 482 | 2.8927 | 0.02893% | 484.8927 | 4.849%
R71 | 512 | 4.8212 | 0.04821% | 516.8212 | 5.168%
R72 | 564 | 6.4264 | 0.06426% | 570.4265 | 5.704%
R73 | 564 | 4.5167 | 0.04517% | 568.5167 | 5.685%
R74 | 564 | 4.7386 | 0.04739% | 568.7386 | 5.687%
R75 | 554 | 3.9302 | 0.0393% | 557.9302 | 5.579%
R76 | 554 | 4.7034 | 0.04703% | 558.7034 | 5.587%
R77 | 512 | 9.4341 | 0.09434% | 521.4341 | 5.214%
R78 | 522 | 16.9055 | 0.1691% | 538.9055 | 5.389%
R79 | 562 | 14.9234 | 0.1492% | 576.9234 | 5.769%
R80 | 564 | 6.3349 | 0.06335% | 570.3349 | 5.703%
R81 | 564 | 6.6353 | 0.06635% | 570.6353 | 5.706%
R82 | 562 | 8.6636 | 0.08664% | 570.6636 | 5.707%
R83 | 522 | 4.8616 | 0.04862% | 526.8616 | 5.269%
R84 | 562 | 15.6347 | 0.1563% | 577.6347 | 5.776%
R85 | 562 | 14.4943 | 0.1449% | 576.4943 | 5.765%
R86 | 562 | 18.7466 | 0.1875% | 580.7466 | 5.807%
R87 | 564 | 6.8818 | 0.06882% | 570.8818 | 5.709%
R88 | 562 | 11.2888 | 0.1129% | 573.2888 | 5.733%
R89 | 558 | 5.0688 | 0.05069% | 563.0688 | 5.631%
R90 | 564 | 7.2368 | 0.07237% | 571.2368 | 5.712%
R91 | 564 | 7.0083 | 0.07008% | 571.0083 | 5.71%
R92 | 560 | 4.0811 | 0.04081% | 564.0811 | 5.641%
R93 | 560 | 3.5053 | 0.03505% | 563.5053 | 5.635%
R94 | 558 | 11.6955 | 0.117% | 569.6955 | 5.697%
R95 | 560 | 6.3797 | 0.0638% | 566.3797 | 5.664%
R96 | 562 | 15.108 | 0.1511% | 577.108 | 5.771%
R97 | 564 | 6.3366 | 0.06337% | 570.3366 | 5.703%
R98 | 564 | 8.531 | 0.08531% | 572.531 | 5.725%
R99 | 564 | 6.9444 | 0.06944% | 570.9444 | 5.709%
R100 | 560 | 3.8476 | 0.03848% | 563.8476 | 5.638%
R101 | 560 | 3.9956 | 0.03996% | 563.9955 | 5.64%
R102 | 554 | 3.9357 | 0.03936% | 557.9357 | 5.579%
R103 | 560 | 6.4428 | 0.06443% | 566.4428 | 5.664%
R104 | 560 | 3.4733 | 0.03473% | 563.4733 | 5.635%
R105 | 560 | 6.5072 | 0.06507% | 566.5072 | 5.665%
R106 | 560 | 6.9283 | 0.06928% | 566.9283 | 5.669%
R107 | 562 | 18.7003 | 0.187% | 580.7003 | 5.807%
R108 | 558 | 20.2442 | 0.2024% | 578.2442 | 5.782%
R109 | 564 | 6.7137 | 0.06714% | 570.7137 | 5.707%
R110 | 564 | 6.7642 | 0.06764% | 570.7642 | 5.708%
R111 | 564 | 6.2511 | 0.06251% | 570.2511 | 5.703%
R112 | 560 | 5.854 | 0.05854% | 565.854 | 5.659%
R113 | 564 | 5.8442 | 0.05844% | 569.8442 | 5.698%
R114 | 564 | 5.895 | 0.05895% | 569.895 | 5.699%
R115 | 558 | 4.7913 | 0.04791% | 562.7913 | 5.628%
R116 | 522 | 19.0056 | 0.1901% | 541.0056 | 5.41%
R117 | 560 | 6.1753 | 0.06175% | 566.1753 | 5.662%
R118 | 560 | 6.1829 | 0.06183% | 566.1829 | 5.662%
R119 | 564 | 6.0852 | 0.06085% | 570.0852 | 5.701%
R120 | 560 | 6.1607 | 0.06161% | 566.1607 | 5.662%
R121 | 564 | 7.2412 | 0.07241% | 571.2412 | 5.712%
R122 | 564 | 7.292 | 0.07292% | 571.292 | 5.713%
R123 | 564 | 7.2623 | 0.07262% | 571.2623 | 5.713%
R124 | 564 | 7.1806 | 0.07181% | 571.1806 | 5.712%
R125 | 564 | 7.7191 | 0.07719% | 571.7191 | 5.717%
R126 | 564 | 7.7427 | 0.07743% | 571.7427 | 5.717%
R127 | 564 | 7.7626 | 0.07763% | 571.7627 | 5.718%
R128 | 564 | 7.7761 | 0.07776% | 571.7761 | 5.718%
R129 | 564 | 7.9719 | 0.07972% | 571.9719 | 5.72%
R130 | 564 | 7.9645 | 0.07964% | 571.9645 | 5.72%
R131 | 564 | 7.9481 | 0.07948% | 571.9481 | 5.719%
R132 | 564 | 7.9379 | 0.07938% | 571.9379 | 5.719%
R133 | 564 | 7.9328 | 0.07933% | 571.9328 | 5.719%
R134 | 564 | 7.9222 | 0.07922% | 571.9222 | 5.719%
R135 | 564 | 7.9116 | 0.07912% | 571.9116 | 5.719%
R136 | 564 | 7.9859 | 0.07986% | 571.9859 | 5.72%
R137 | 564 | 7.9834 | 0.07983% | 571.9834 | 5.72%
R138 | 564 | 7.9757 | 0.07976% | 571.9757 | 5.72%
R139 | 564 | 7.9636 | 0.07964% | 571.9636 | 5.72%
R140 | 564 | 7.9588 | 0.07959% | 571.9588 | 5.72%
R141 | 564 | 7.951 | 0.07951% | 571.951 | 5.72%
R142 | 564 | 7.9458 | 0.07946% | 571.9458 | 5.719%
R143 | 564 | 7.9352 | 0.07935% | 571.9352 | 5.719%
R144 | 564 | 7.9294 | 0.07929% | 571.9294 | 5.719%
R145 | 564 | 7.167 | 0.07167% | 571.1671 | 5.712%
R146 | 564 | 7.1904 | 0.0719% | 571.1904 | 5.712%
R147 | 564 | 7.2287 | 0.07229% | 571.2287 | 5.712%
R148 | 564 | 7.2577 | 0.07258% | 571.2577 | 5.713%
R149 | 564 | 7.3031 | 0.07303% | 571.3031 | 5.713%
R150 | 564 | 7.3043 | 0.07304% | 571.3043 | 5.713%
R151 | 564 | 7.3175 | 0.07317% | 571.3175 | 5.713%
R152 | 564 | 7.3445 | 0.07344% | 571.3445 | 5.713%
R153 | 564 | 7.3305 | 0.07331% | 571.3306 | 5.713%
R154 | 564 | 7.2757 | 0.07276% | 571.2757 | 5.713%
R155 | 564 | 7.2411 | 0.07241% | 571.2411 | 5.712%
R156 | 564 | 7.2119 | 0.07212% | 571.2119 | 5.712%
R157 | 564 | 7.1963 | 0.07196% | 571.1963 | 5.712%
R158 | 564 | 7.2043 | 0.07204% | 571.2043 | 5.712%
R159 | 564 | 7.2242 | 0.07224% | 571.2242 | 5.712%
R160 | 564 | 7.8083 | 0.07808% | 571.8083 | 5.718%
R161 | 564 | 7.8258 | 0.07826% | 571.8258 | 5.718%
R162 | 564 | 7.8778 | 0.07878% | 571.8778 | 5.719%
R163 | 564 | 7.8818 | 0.07882% | 571.8818 | 5.719%
R164 | 564 | 7.8377 | 0.07838% | 571.8377 | 5.718%
R165 | 564 | 7.8907 | 0.07891% | 571.8907 | 5.719%
R166 | 564 | 7.896 | 0.07896% | 571.896 | 5.719%
R167 | 564 | 7.8482 | 0.07848% | 571.8482 | 5.718%
R168 | 564 | 7.9042 | 0.07904% | 571.9042 | 5.719%
R169 | 564 | 7.9192 | 0.07919% | 571.9192 | 5.719%
R170 | 564 | 7.8581 | 0.07858% | 571.8581 | 5.719%
R171 | 564 | 7.8679 | 0.07868% | 571.8679 | 5.719%
R172 | 564 | 7.9012 | 0.07901% | 571.9012 | 5.719%
R173 | 564 | 7.8691 | 0.07869% | 571.8691 | 5.719%
R174 | 564 | 7.8782 | 0.07878% | 571.8782 | 5.719%
R175 | 564 | 7.8815 | 0.07881% | 571.8815 | 5.719%
R176 | 564 | 7.8918 | 0.07892% | 571.8918 | 5.719%
R177 | 564 | 7.8995 | 0.079% | 571.8995 | 5.719%
R178 | 564 | 7.9067 | 0.07907% | 571.9067 | 5.719%
R179 | 564 | 7.8009 | 0.07801% | 571.8009 | 5.718%
R180 | 564 | 7.813 | 0.07813% | 571.813 | 5.718%
R181 | 564 | 7.818 | 0.07818% | 571.818 | 5.718%
R182 | 564 | 7.8297 | 0.0783% | 571.8297 | 5.718%
R183 | 564 | 7.8354 | 0.07835% | 571.8354 | 5.718%
R184 | 564 | 7.8454 | 0.07845% | 571.8455 | 5.718%
R185 | 564 | 7.8549 | 0.07855% | 571.8549 | 5.719%
R186 | 564 | 7.8657 | 0.07866% | 571.8657 | 5.719%
R187 | 564 | 7.8742 | 0.07874% | 571.8742 | 5.719%
R188 | 564 | 7.8845 | 0.07885% | 571.8845 | 5.719%
R189 | 564 | 7.8872 | 0.07887% | 571.8872 | 5.719%
R190 | 564 | 7.8945 | 0.07895% | 571.8945 | 5.719%
R191 | 564 | 7.8145 | 0.07814% | 571.8145 | 5.718%
R192 | 564 | 7.0262 | 0.07026% | 571.0262 | 5.71%
R193 | 564 | 7.0239 | 0.07024% | 571.0239 | 5.71%
R194 | 564 | 7.0169 | 0.07017% | 571.0169 | 5.71%
R195 | 564 | 7.0121 | 0.07012% | 571.0121 | 5.71%
R196 | 564 | 7.0214 | 0.07021% | 571.0214 | 5.71%
R197 | 564 | 7.0143 | 0.07014% | 571.0143 | 5.71%
R198 | 564 | 7.0215 | 0.07021% | 571.0215 | 5.71%
R199 | 564 | 7.0123 | 0.07012% | 571.0123 | 5.71%
R200 | 564 | 7.1243 | 0.07124% | 571.1243 | 5.711%
R201 | 564 | 7.1138 | 0.07114% | 571.1138 | 5.711%
R202 | 564 | 7.0989 | 0.07099% | 571.0989 | 5.711%
R203 | 564 | 7.1256 | 0.07126% | 571.1256 | 5.711%
R204 | 564 | 7.1178 | 0.07118% | 571.1178 | 5.711%
R205 | 564 | 7.0995 | 0.07099% | 571.0995 | 5.711%
R206 | 564 | 7.0794 | 0.07079% | 571.0794 | 5.711%
R207 | 564 | 7.0699 | 0.0707% | 571.0699 | 5.711%
R208 | 564 | 7.0581 | 0.07058% | 571.0581 | 5.711%
R209 | 564 | 7.0832 | 0.07083% | 571.0832 | 5.711%
R210 | 564 | 7.0453 | 0.07045% | 571.0453 | 5.71%
R211 | 564 | 7.0663 | 0.07066% | 571.0663 | 5.711%
R212 | 564 | 7.0568 | 0.07057% | 571.0568 | 5.711%
R213 | 564 | 7.0408 | 0.07041% | 571.0408 | 5.71%
R214 | 560 | 6.9474 | 0.06947% | 566.9474 | 5.669%
R215 | 560 | 6.9497 | 0.0695% | 566.9497 | 5.669%
R216 | 560 | 6.9409 | 0.06941% | 566.9408 | 5.669%
R217 | 560 | 6.9325 | 0.06933% | 566.9325 | 5.669%
R218 | 560 | 6.9213 | 0.06921% | 566.9213 | 5.669%
R219 | 560 | 6.9041 | 0.06904% | 566.9041 | 5.669%
R220 | 560 | 6.885 | 0.06885% | 566.885 | 5.669%
R221 | 560 | 6.9324 | 0.06932% | 566.9324 | 5.669%
R222 | 560 | 6.9436 | 0.06944% | 566.9436 | 5.669%
R223 | 560 | 6.9471 | 0.06947% | 566.9471 | 5.669%
R224 | 560 | 6.9703 | 0.0697% | 566.9703 | 5.67%
R225 | 560 | 6.8632 | 0.06863% | 566.8632 | 5.669%
R226 | 560 | 6.8451 | 0.06845% | 566.8451 | 5.668%
R227 | 560 | 6.8288 | 0.06829% | 566.8288 | 5.668%
R228 | 560 | 6.8064 | 0.06806% | 566.8064 | 5.668%
R229 | 560 | 6.6871 | 0.06687% | 566.6871 | 5.667%
R230 | 560 | 6.6569 | 0.06657% | 566.6569 | 5.667%
R231 | 560 | 6.6163 | 0.06616% | 566.6163 | 5.666%
R232 | 560 | 6.6444 | 0.06644% | 566.6444 | 5.666%
R233 | 560 | 6.6585 | 0.06658% | 566.6585 | 5.667%
R234 | 560 | 6.6867 | 0.06687% | 566.6867 | 5.667%
R235 | 560 | 6.7002 | 0.067% | 566.7002 | 5.667%
R236 | 560 | 6.7127 | 0.06713% | 566.7128 | 5.667%
R237 | 560 | 6.7264 | 0.06726% | 566.7264 | 5.667%
R238 | 560 | 6.7417 | 0.06742% | 566.7417 | 5.667%
R239 | 560 | 6.7474 | 0.06747% | 566.7474 | 5.667%
R240 | 560 | 6.7888 | 0.06789% | 566.7888 | 5.668%
R241 | 560 | 6.7714 | 0.06771% | 566.7714 | 5.668%
R242 | 560 | 6.782 | 0.06782% | 566.782 | 5.668%
R243 | 560 | 6.7848 | 0.06785% | 566.7848 | 5.668%
R244 | 560 | 6.7862 | 0.06786% | 566.7862 | 5.668%
R245 | 560 | 6.7811 | 0.06781% | 566.7811 | 5.668%
R246 | 560 | 6.7809 | 0.06781% | 566.7809 | 5.668%
R247 | 560 | 6.7711 | 0.06771% | 566.7711 | 5.668%
R248 | 560 | 6.7775 | 0.06778% | 566.7775 | 5.668%
R249 | 560 | 6.7804 | 0.0678% | 566.7804 | 5.668%
R250 | 560 | 6.7906 | 0.06791% | 566.7906 | 5.668%
R251 | 560 | 6.7763 | 0.06776% | 566.7763 | 5.668%
R252 | 560 | 6.8192 | 0.06819% | 566.8192 | 5.668%
R253 | 544 | 5.4739 | 0.05474% | 549.4739 | 5.495%
R254 | 560 | 4.802 | 0.04802% | 564.802 | 5.648%
R255 | 560 | 4.8708 | 0.04871% | 564.8708 | 5.649%
R256 | 560 | 4.8873 | 0.04887% | 564.8873 | 5.649%
R257 | 560 | 4.9191 | 0.04919% | 564.9191 | 5.649%
R258 | 560 | 4.9043 | 0.04904% | 564.9043 | 5.649%
R259 | 560 | 4.8762 | 0.04876% | 564.8762 | 5.649%
R260 | 560 | 4.8972 | 0.04897% | 564.8972 | 5.649%
R261 | 560 | 4.9329 | 0.04933% | 564.9329 | 5.649%
R262 | 560 | 4.9057 | 0.04906% | 564.9057 | 5.649%
R263 | 560 | 4.5848 | 0.04585% | 564.5848 | 5.646%
R264 | 560 | 4.5956 | 0.04596% | 564.5956 | 5.646%
R265 | 560 | 4.5956 | 0.04596% | 564.5956 | 5.646%
R266 | 560 | 4.5956 | 0.04596% | 564.5956 | 5.646%
R267 | 560 | 4.5956 | 0.04596% | 564.5956 | 5.646%
R268 | 560 | 4.5956 | 0.04596% | 564.5956 | 5.646%
R269 | 560 | 4.5956 | 0.04596% | 564.5956 | 5.646%
R270 | 560 | 4.5956 | 0.04596% | 564.5956 | 5.646%
R271 | 560 | 4.5956 | 0.04596% | 564.5956 | 5.646%
R272 | 560 | 4.5956 | 0.04596% | 564.5956 | 5.646%
R273 | 560 | 4.5956 | 0.04596% | 564.5956 | 5.646%
R274 | 560 | 4.5956 | 0.04596% | 564.5956 | 5.646%
R275 | 560 | 4.5956 | 0.04596% | 564.5956 | 5.646%
R276 | 560 | 4.5956 | 0.04596% | 564.5956 | 5.646%
R277 | 560 | 4.5956 | 0.04596% | 564.5956 | 5.646%
R278 | 560 | 4.5956 | 0.04596% | 564.5956 | 5.646%
R279 | 560 | 4.5956 | 0.04596% | 564.5956 | 5.646%
R280 | 560 | 4.5956 | 0.04596% | 564.5956 | 5.646%
R281 | 560 | 4.5956 | 0.04596% | 564.5956 | 5.646%
R282 | 560 | 4.5956 | 0.04596% | 564.5956 | 5.646%
R283 | 560 | 4.589 | 0.04589% | 564.589 | 5.646%
R284 | 560 | 4.8115 | 0.04812% | 564.8115 | 5.648%
R285 | 560 | 4.8115 | 0.04812% | 564.8115 | 5.648%
R286 | 560 | 4.8115 | 0.04812% | 564.8115 | 5.648%
R287 | 560 | 4.8115 | 0.04812% | 564.8115 | 5.648%
R288 | 560 | 4.8115 | 0.04812% | 564.8115 | 5.648%
R289 | 560 | 4.8115 | 0.04812% | 564.8115 | 5.648%
R290 | 560 | 4.8115 | 0.04812% | 564.8115 | 5.648%
R291 | 560 | 4.8115 | 0.04812% | 564.8115 | 5.648%
R292 | 560 | 4.8115 | 0.04812% | 564.8115 | 5.648%
R293 | 560 | 4.8115 | 0.04812% | 564.8115 | 5.648%
R294 | 560 | 4.8115 | 0.04812% | 564.8115 | 5.648%
R295 | 558 | 4.6392 | 0.04639% | 562.6392 | 5.626%
R296 | 564 | 5.3935 | 0.05394% | 569.3935 | 5.694%
R297 | 564 | 6.5152 | 0.06515% | 570.5152 | 5.705%
R298 | 564 | 6.667 | 0.06667% | 570.667 | 5.707%
R299 | 562 | 10.4478 | 0.1045% | 572.4478 | 5.724%
R300 | 562 | 10.5451 | 0.1055% | 572.5451 | 5.725%
R301 | 560 | 3.3235 | 0.03324% | 563.3235 | 5.633%
R302 | 560 | 3.4868 | 0.03487% | 563.4868 | 5.635%
R303 | 558 | 4.4905 | 0.04491% | 562.4905 | 5.625%
R304 | 560 | 3.3114 | 0.03311% | 563.3115 | 5.633%
R305 | 560 | 8.0715 | 0.08071% | 568.0715 | 5.681%
R306 | 564 | 8.511 | 0.08511% | 572.511 | 5.725%
R307 | 558 | 8.3975 | 0.08398% | 566.3975 | 5.664%
R308 | 564 | 4.7053 | 0.04705% | 568.7053 | 5.687%
R309 | 564 | 6.4076 | 0.06408% | 570.4076 | 5.704%
R310 | 564 | 3.2742 | 0.03274% | 567.2742 | 5.673%
R311 | 562 | 10.5369 | 0.1054% | 572.5369 | 5.725%
R312 | 562 | 10.5214 | 0.1052% | 572.5214 | 5.725%
R313 | 562 | 10.5069 | 0.1051% | 572.5069 | 5.725%
R314 | 562 | 10.4881 | 0.1049% | 572.4881 | 5.725%
R315 | 562 | 10.4726 | 0.1047% | 572.4726 | 5.725%
R316 | 558 | 4.1009 | 0.04101% | 562.1009 | 5.621%
R317 | 560 | 3.3202 | 0.0332% | 563.3202 | 5.633%
R318 | 564 | 4.3565 | 0.04357% | 568.3565 | 5.684%
R319 | 564 | 5.7484 | 0.05748% | 569.7484 | 5.697%
R320 | 526 | 4.3907 | 0.04391% | 530.3907 | 5.304%
R321 | 526 | 3.4954 | 0.03495% | 529.4954 | 5.295%
R322 | 526 | 3.8066 | 0.03807% | 529.8066 | 5.298%
R323 | 526 | 3.5419 | 0.03542% | 529.542 | 5.295%
R324 | 504 | 3.0823 | 0.03082% | 507.0823 | 5.071%
R325 | 526 | 3.4903 | 0.0349% | 529.4903 | 5.295%
R326 | 520 | 3.3878 | 0.03388% | 523.3878 | 5.234%
R327 | 520 | 3.1732 | 0.03173% | 523.1732 | 5.232%
R328 | 520 | 2.7441 | 0.02744% | 522.7441 | 5.227%
R329 | 502 | 2.5297 | 0.0253% | 504.5297 | 5.045%
R330 | 504 | 3.0671 | 0.03067% | 507.0671 | 5.071%
R331 | 538 | 3.3506 | 0.03351% | 541.3506 | 5.414%
R332 | 538 | 3.2031 | 0.03203% | 541.2031 | 5.412%
R333 | 500 | 2.2264 | 0.02226% | 502.2264 | 5.022%
R334 | 500 | 2.2056 | 0.02206% | 502.2056 | 5.022%
R335 | 500 | 2.0977 | 0.02098% | 502.0977 | 5.021%
R336 | 538 | 3.5306 | 0.03531% | 541.5306 | 5.415%
R337 | 538 | 3.1459 | 0.03146% | 541.1459 | 5.411%
R338 | 538 | 3.2562 | 0.03256% | 541.2562 | 5.413%

## 1hr CO
Table 8B.H10 Modelled 1-hour Mean CO Concentrations (μg m-3)
ID | Background | PC (Stack) | % PC (stack) of AQAL | PEC | %PEC of AQAL
R1 | 542 | 15.204 | 0.05068% | 557.2039 | 1.857%
R2 | 522 | 21.3722 | 0.07124% | 543.3722 | 1.811%
R3 | 522 | 20.4767 | 0.06826% | 542.4767 | 1.808%
R4 | 522 | 14.7818 | 0.04927% | 536.7818 | 1.789%
R5 | 522 | 23.3558 | 0.07785% | 545.3558 | 1.818%
R6 | 512 | 24.6414 | 0.08214% | 536.6414 | 1.789%
R7 | 512 | 20.0713 | 0.0669% | 532.0714 | 1.774%
R8 | 558 | 15.2551 | 0.05085% | 573.255 | 1.911%
R9 | 558 | 12.8803 | 0.04293% | 570.8803 | 1.903%
R10 | 558 | 10.5056 | 0.03502% | 568.5056 | 1.895%
R11 | 558 | 12.3238 | 0.04108% | 570.3238 | 1.901%
R12 | 560 | 8.5573 | 0.02852% | 568.5573 | 1.895%
R13 | 558 | 9.1669 | 0.03056% | 567.167 | 1.891%
R14 | 542 | 11.2014 | 0.03734% | 553.2015 | 1.844%
R15 | 512 | 12.5399 | 0.0418% | 524.5399 | 1.748%
R16 | 524 | 14.3211 | 0.04774% | 538.3211 | 1.794%
R17 | 562 | 16.8714 | 0.05624% | 578.8714 | 1.93%
R18 | 562 | 15.0693 | 0.05023% | 577.0693 | 1.924%
R19 | 562 | 14.8533 | 0.04951% | 576.8533 | 1.923%
R20 | 562 | 16.406 | 0.05469% | 578.4059 | 1.928%
R21 | 562 | 15.5435 | 0.05181% | 577.5435 | 1.925%
R22 | 562 | 13.253 | 0.04418% | 575.2531 | 1.918%
R23 | 562 | 13.016 | 0.04339% | 575.016 | 1.917%
R24 | 562 | 12.2735 | 0.04091% | 574.2735 | 1.914%
R26 | 562 | 12.0426 | 0.04014% | 574.0426 | 1.913%
R27 | 562 | 14.1718 | 0.04724% | 576.1718 | 1.921%
R28 | 562 | 9.4364 | 0.03145% | 571.4364 | 1.905%
R29 | 562 | 13.5479 | 0.04516% | 575.5479 | 1.918%
R30 | 544 | 11.065 | 0.03688% | 555.0651 | 1.85%
R31 | 544 | 11.1869 | 0.03729% | 555.1869 | 1.851%
R32 | 544 | 11.1501 | 0.03717% | 555.1501 | 1.851%
R33 | 544 | 10.625 | 0.03542% | 554.625 | 1.849%
R34 | 524 | 9.7834 | 0.03261% | 533.7834 | 1.779%
R35 | 562 | 10.5403 | 0.03513% | 572.5403 | 1.908%
R36 | 562 | 10.6044 | 0.03535% | 572.6045 | 1.909%
R37 | 562 | 9.7407 | 0.03247% | 571.7406 | 1.906%
R38 | 562 | 11.2049 | 0.03735% | 573.2048 | 1.911%
R39 | 562 | 11.8915 | 0.03964% | 573.8914 | 1.913%
R40 | 562 | 11.5758 | 0.03859% | 573.5758 | 1.912%
R41 | 562 | 11.2042 | 0.03735% | 573.2042 | 1.911%
R42 | 562 | 11.1002 | 0.037% | 573.1002 | 1.91%
R43 | 562 | 10.9697 | 0.03657% | 572.9697 | 1.91%
R44 | 562 | 10.1084 | 0.03369% | 572.1084 | 1.907%
R45 | 564 | 8.5278 | 0.02843% | 572.5278 | 1.908%
R46 | 564 | 9.6291 | 0.0321% | 573.6291 | 1.912%
R47 | 564 | 8.9403 | 0.0298% | 572.9403 | 1.91%
R48 | 564 | 8.3572 | 0.02786% | 572.3572 | 1.908%
R49 | 564 | 8.3394 | 0.0278% | 572.3394 | 1.908%
R50 | 564 | 7.3371 | 0.02446% | 571.3371 | 1.904%
R51 | 564 | 6.8903 | 0.02297% | 570.8903 | 1.903%
R52 | 564 | 6.8487 | 0.02283% | 570.8487 | 1.903%
R53 | 564 | 7.388 | 0.02463% | 571.388 | 1.905%
R54 | 560 | 8.3788 | 0.02793% | 568.3789 | 1.895%
R55 | 564 | 8.0821 | 0.02694% | 572.082 | 1.907%
R56 | 564 | 9.5135 | 0.03171% | 573.5135 | 1.912%
R57 | 562 | 12.0076 | 0.04003% | 574.0076 | 1.913%
R58 | 562 | 12.4684 | 0.04156% | 574.4684 | 1.915%
R59 | 558 | 12.7688 | 0.04256% | 570.7687 | 1.903%
R60 | 560 | 9.1852 | 0.03062% | 569.1852 | 1.897%
R61 | 564 | 11.2522 | 0.03751% | 575.2522 | 1.918%
R62 | 564 | 10.189 | 0.03396% | 574.189 | 1.914%
R63 | 564 | 9.7814 | 0.0326% | 573.7814 | 1.913%
R64 | 564 | 9.1861 | 0.03062% | 573.1861 | 1.911%
R65 | 564 | 8.5812 | 0.0286% | 572.5812 | 1.909%
R66 | 564 | 8.0712 | 0.0269% | 572.0712 | 1.907%
R67 | 504 | 8.5466 | 0.02849% | 512.5466 | 1.708%
R68 | 502 | 9.9809 | 0.03327% | 511.9809 | 1.707%
R69 | 512 | 13.9363 | 0.04645% | 525.9363 | 1.753%
R70 | 482 | 6.8659 | 0.02289% | 488.8659 | 1.63%
R71 | 512 | 7.9268 | 0.02642% | 519.9268 | 1.733%
R72 | 564 | 8.5763 | 0.02859% | 572.5764 | 1.909%
R73 | 564 | 8.7315 | 0.0291% | 572.7314 | 1.909%
R74 | 564 | 7.208 | 0.02403% | 571.208 | 1.904%
R75 | 554 | 6.6302 | 0.0221% | 560.6302 | 1.869%
R76 | 554 | 9.5783 | 0.03193% | 563.5783 | 1.879%
R77 | 512 | 10.9679 | 0.03656% | 522.9678 | 1.743%
R78 | 522 | 20.9969 | 0.06999% | 542.9969 | 1.81%
R79 | 562 | 18.0554 | 0.06018% | 580.0553 | 1.934%
R80 | 564 | 8.1004 | 0.027% | 572.1004 | 1.907%
R81 | 564 | 8.4496 | 0.02817% | 572.4496 | 1.908%
R82 | 562 | 11.0719 | 0.03691% | 573.0719 | 1.91%
R83 | 522 | 19.7875 | 0.06596% | 541.7876 | 1.806%
R84 | 562 | 18.925 | 0.06308% | 580.9251 | 1.936%
R85 | 562 | 17.9167 | 0.05972% | 579.9167 | 1.933%
R86 | 562 | 21.6106 | 0.07204% | 583.6106 | 1.945%
R87 | 564 | 8.2072 | 0.02736% | 572.2071 | 1.907%
R88 | 562 | 13.3839 | 0.04461% | 575.3839 | 1.918%
R89 | 558 | 7.04 | 0.02347% | 565.04 | 1.883%
R90 | 564 | 8.3699 | 0.0279% | 572.37 | 1.908%
R91 | 564 | 8.1985 | 0.02733% | 572.1985 | 1.907%
R92 | 560 | 7.2937 | 0.02431% | 567.2937 | 1.891%
R93 | 560 | 6.367 | 0.02122% | 566.367 | 1.888%
R94 | 558 | 13.0869 | 0.04362% | 571.0869 | 1.904%
R95 | 560 | 8.1822 | 0.02727% | 568.1822 | 1.894%
R96 | 562 | 18.5938 | 0.06198% | 580.5938 | 1.935%
R97 | 564 | 8.184 | 0.02728% | 572.184 | 1.907%
R98 | 564 | 9.6393 | 0.03213% | 573.6393 | 1.912%
R99 | 564 | 8.2257 | 0.02742% | 572.2257 | 1.907%
R100 | 560 | 6.8754 | 0.02292% | 566.8755 | 1.89%
R101 | 560 | 7.082 | 0.02361% | 567.082 | 1.89%
R102 | 554 | 6.6733 | 0.02224% | 560.6733 | 1.869%
R103 | 560 | 8.5728 | 0.02858% | 568.5728 | 1.895%
R104 | 560 | 6.4706 | 0.02157% | 566.4706 | 1.888%
R105 | 560 | 8.3611 | 0.02787% | 568.3611 | 1.895%
R106 | 560 | 8.954 | 0.02985% | 568.9539 | 1.897%
R107 | 562 | 21.6213 | 0.07207% | 583.6214 | 1.945%
R108 | 558 | 30.8454 | 0.1028% | 588.8454 | 1.963%
R109 | 564 | 8.0315 | 0.02677% | 572.0315 | 1.907%
R110 | 564 | 8.6814 | 0.02894% | 572.6813 | 1.909%
R111 | 564 | 7.4945 | 0.02498% | 571.4945 | 1.905%
R112 | 560 | 7.5014 | 0.025% | 567.5014 | 1.892%
R113 | 564 | 7.1409 | 0.0238% | 571.1409 | 1.904%
R114 | 564 | 7.2193 | 0.02406% | 571.2193 | 1.904%
R115 | 558 | 7.3704 | 0.02457% | 565.3704 | 1.885%
R116 | 522 | 24.7486 | 0.0825% | 546.7486 | 1.822%
R117 | 560 | 7.7178 | 0.02573% | 567.7178 | 1.892%
R118 | 560 | 7.7718 | 0.02591% | 567.7718 | 1.893%
R119 | 564 | 7.5293 | 0.0251% | 571.5293 | 1.905%
R120 | 560 | 7.8031 | 0.02601% | 567.8031 | 1.893%
R121 | 564 | 8.4492 | 0.02816% | 572.4493 | 1.908%
R122 | 564 | 8.5045 | 0.02835% | 572.5045 | 1.908%
R123 | 564 | 8.4608 | 0.0282% | 572.4607 | 1.908%
R124 | 564 | 8.359 | 0.02786% | 572.359 | 1.908%
R125 | 564 | 9.1265 | 0.03042% | 573.1265 | 1.91%
R126 | 564 | 9.1406 | 0.03047% | 573.1406 | 1.91%
R127 | 564 | 9.1685 | 0.03056% | 573.1685 | 1.911%
R128 | 564 | 9.1735 | 0.03058% | 573.1735 | 1.911%
R129 | 564 | 9.4584 | 0.03153% | 573.4584 | 1.912%
R130 | 564 | 9.4372 | 0.03146% | 573.4371 | 1.911%
R131 | 564 | 9.3836 | 0.03128% | 573.3836 | 1.911%
R132 | 564 | 9.3613 | 0.0312% | 573.3613 | 1.911%
R133 | 564 | 9.3389 | 0.03113% | 573.3388 | 1.911%
R134 | 564 | 9.316 | 0.03105% | 573.316 | 1.911%
R135 | 564 | 9.2972 | 0.03099% | 573.2972 | 1.911%
R136 | 564 | 9.4807 | 0.0316% | 573.4807 | 1.912%
R137 | 564 | 9.45 | 0.0315% | 573.45 | 1.911%
R138 | 564 | 9.4388 | 0.03146% | 573.4388 | 1.911%
R139 | 564 | 9.4062 | 0.03135% | 573.4062 | 1.911%
R140 | 564 | 9.3842 | 0.03128% | 573.3842 | 1.911%
R141 | 564 | 9.3729 | 0.03124% | 573.3729 | 1.911%
R142 | 564 | 9.3503 | 0.03117% | 573.3503 | 1.911%
R143 | 564 | 9.3273 | 0.03109% | 573.3274 | 1.911%
R144 | 564 | 9.3192 | 0.03106% | 573.3192 | 1.911%
R145 | 564 | 8.3727 | 0.02791% | 572.3727 | 1.908%
R146 | 564 | 8.3973 | 0.02799% | 572.3973 | 1.908%
R147 | 564 | 8.4374 | 0.02812% | 572.4374 | 1.908%
R148 | 564 | 8.4665 | 0.02822% | 572.4665 | 1.908%
R149 | 564 | 8.5144 | 0.02838% | 572.5144 | 1.908%
R150 | 564 | 8.5121 | 0.02837% | 572.5121 | 1.908%
R151 | 564 | 8.5218 | 0.02841% | 572.5217 | 1.908%
R152 | 564 | 8.553 | 0.02851% | 572.553 | 1.909%
R153 | 564 | 8.544 | 0.02848% | 572.544 | 1.908%
R154 | 564 | 8.4793 | 0.02826% | 572.4792 | 1.908%
R155 | 564 | 8.432 | 0.02811% | 572.432 | 1.908%
R156 | 564 | 8.3907 | 0.02797% | 572.3907 | 1.908%
R157 | 564 | 8.3749 | 0.02792% | 572.3749 | 1.908%
R158 | 564 | 8.3919 | 0.02797% | 572.3919 | 1.908%
R159 | 564 | 8.4205 | 0.02807% | 572.4205 | 1.908%
R160 | 564 | 8.9832 | 0.02994% | 572.9832 | 1.91%
R161 | 564 | 9.0078 | 0.03003% | 573.0078 | 1.91%
R162 | 564 | 9.0727 | 0.03024% | 573.0728 | 1.91%
R163 | 564 | 9.0798 | 0.03027% | 573.0797 | 1.91%
R164 | 564 | 9.0228 | 0.03008% | 573.0228 | 1.91%
R165 | 564 | 9.0928 | 0.03031% | 573.0928 | 1.91%
R166 | 564 | 9.0991 | 0.03033% | 573.0991 | 1.91%
R167 | 564 | 9.0382 | 0.03013% | 573.0382 | 1.91%
R168 | 564 | 9.1109 | 0.03037% | 573.1109 | 1.91%
R169 | 564 | 9.1288 | 0.03043% | 573.1287 | 1.91%
R170 | 564 | 9.0528 | 0.03018% | 573.0528 | 1.91%
R171 | 564 | 9.0582 | 0.03019% | 573.0583 | 1.91%
R172 | 564 | 9.1159 | 0.03039% | 573.1159 | 1.91%
R173 | 564 | 9.0664 | 0.03022% | 573.0665 | 1.91%
R174 | 564 | 9.0795 | 0.03027% | 573.0796 | 1.91%
R175 | 564 | 9.0855 | 0.03029% | 573.0856 | 1.91%
R176 | 564 | 9.098 | 0.03033% | 573.0979 | 1.91%
R177 | 564 | 9.109 | 0.03036% | 573.109 | 1.91%
R178 | 564 | 9.1191 | 0.0304% | 573.1191 | 1.91%
R179 | 564 | 8.9787 | 0.02993% | 572.9787 | 1.91%
R180 | 564 | 8.994 | 0.02998% | 572.9941 | 1.91%
R181 | 564 | 9.0028 | 0.03001% | 573.0028 | 1.91%
R182 | 564 | 9.0175 | 0.03006% | 573.0175 | 1.91%
R183 | 564 | 9.0247 | 0.03008% | 573.0247 | 1.91%
R184 | 564 | 9.0394 | 0.03013% | 573.0394 | 1.91%
R185 | 564 | 9.0533 | 0.03018% | 573.0533 | 1.91%
R186 | 564 | 9.0664 | 0.03022% | 573.0664 | 1.91%
R187 | 564 | 9.0788 | 0.03026% | 573.0788 | 1.91%
R188 | 564 | 9.0911 | 0.0303% | 573.0911 | 1.91%
R189 | 564 | 9.0962 | 0.03032% | 573.0962 | 1.91%
R190 | 564 | 9.1065 | 0.03036% | 573.1065 | 1.91%
R191 | 564 | 8.9909 | 0.02997% | 572.9909 | 1.91%
R192 | 564 | 8.9494 | 0.02983% | 572.9494 | 1.91%
R193 | 564 | 8.9537 | 0.02985% | 572.9537 | 1.91%
R194 | 564 | 8.9468 | 0.02982% | 572.9468 | 1.91%
R195 | 564 | 8.9452 | 0.02982% | 572.9452 | 1.91%
R196 | 564 | 8.9576 | 0.02986% | 572.9576 | 1.91%
R197 | 564 | 8.9505 | 0.02984% | 572.9506 | 1.91%
R198 | 564 | 8.9381 | 0.02979% | 572.938 | 1.91%
R199 | 564 | 8.9359 | 0.02979% | 572.9358 | 1.91%
R200 | 564 | 8.9667 | 0.02989% | 572.9668 | 1.91%
R201 | 564 | 8.9586 | 0.02986% | 572.9586 | 1.91%
R202 | 564 | 8.9446 | 0.02982% | 572.9446 | 1.91%
R203 | 564 | 8.9782 | 0.02993% | 572.9782 | 1.91%
R204 | 564 | 8.9747 | 0.02992% | 572.9747 | 1.91%
R205 | 564 | 8.958 | 0.02986% | 572.9579 | 1.91%
R206 | 564 | 8.9235 | 0.02975% | 572.9235 | 1.91%
R207 | 564 | 8.9108 | 0.0297% | 572.9108 | 1.91%
R208 | 564 | 8.9001 | 0.02967% | 572.9 | 1.91%
R209 | 564 | 8.9307 | 0.02977% | 572.9307 | 1.91%
R210 | 564 | 8.8892 | 0.02963% | 572.8891 | 1.91%
R211 | 564 | 8.9378 | 0.02979% | 572.9379 | 1.91%
R212 | 564 | 8.9253 | 0.02975% | 572.9253 | 1.91%
R213 | 564 | 8.9069 | 0.02969% | 572.9068 | 1.91%
R214 | 560 | 8.7323 | 0.02911% | 568.7323 | 1.896%
R215 | 560 | 8.734 | 0.02911% | 568.734 | 1.896%
R216 | 560 | 8.7261 | 0.02909% | 568.726 | 1.896%
R217 | 560 | 8.7181 | 0.02906% | 568.7182 | 1.896%
R218 | 560 | 8.7058 | 0.02902% | 568.7057 | 1.896%
R219 | 560 | 8.684 | 0.02895% | 568.684 | 1.896%
R220 | 560 | 8.6593 | 0.02886% | 568.6593 | 1.896%
R221 | 560 | 8.7241 | 0.02908% | 568.7241 | 1.896%
R222 | 560 | 8.7406 | 0.02914% | 568.7405 | 1.896%
R223 | 560 | 8.7553 | 0.02918% | 568.7553 | 1.896%
R224 | 560 | 8.7779 | 0.02926% | 568.7779 | 1.896%
R225 | 560 | 8.6298 | 0.02877% | 568.6298 | 1.895%
R226 | 560 | 8.6052 | 0.02868% | 568.6052 | 1.895%
R227 | 560 | 8.5833 | 0.02861% | 568.5833 | 1.895%
R228 | 560 | 8.5762 | 0.02859% | 568.5762 | 1.895%
R229 | 560 | 8.7002 | 0.029% | 568.7002 | 1.896%
R230 | 560 | 8.6669 | 0.02889% | 568.6669 | 1.896%
R231 | 560 | 8.6192 | 0.02873% | 568.6192 | 1.895%
R232 | 560 | 8.6466 | 0.02882% | 568.6466 | 1.895%
R233 | 560 | 8.6442 | 0.02881% | 568.6442 | 1.895%
R234 | 560 | 8.6489 | 0.02883% | 568.649 | 1.895%
R235 | 560 | 8.643 | 0.02881% | 568.643 | 1.895%
R236 | 560 | 8.6357 | 0.02879% | 568.6357 | 1.895%
R237 | 560 | 8.6219 | 0.02874% | 568.6218 | 1.895%
R238 | 560 | 8.617 | 0.02872% | 568.617 | 1.895%
R239 | 560 | 8.5934 | 0.02864% | 568.5934 | 1.895%
R240 | 560 | 8.5643 | 0.02855% | 568.5643 | 1.895%
R241 | 560 | 8.5594 | 0.02853% | 568.5593 | 1.895%
R242 | 560 | 8.5359 | 0.02845% | 568.5359 | 1.895%
R243 | 560 | 8.523 | 0.02841% | 568.523 | 1.895%
R244 | 560 | 8.5243 | 0.02841% | 568.5243 | 1.895%
R245 | 560 | 8.5169 | 0.02839% | 568.5169 | 1.895%
R246 | 560 | 8.5157 | 0.02839% | 568.5157 | 1.895%
R247 | 560 | 8.5017 | 0.02834% | 568.5018 | 1.895%
R248 | 560 | 8.5086 | 0.02836% | 568.5086 | 1.895%
R249 | 560 | 8.5134 | 0.02838% | 568.5134 | 1.895%
R250 | 560 | 8.5281 | 0.02843% | 568.5281 | 1.895%
R251 | 560 | 8.511 | 0.02837% | 568.511 | 1.895%
R252 | 560 | 8.5631 | 0.02854% | 568.563 | 1.895%
R253 | 544 | 9.1909 | 0.03064% | 553.1909 | 1.844%
R254 | 560 | 6.8282 | 0.02276% | 566.8282 | 1.889%
R255 | 560 | 6.904 | 0.02301% | 566.904 | 1.89%
R256 | 560 | 6.9318 | 0.02311% | 566.9317 | 1.89%
R257 | 560 | 6.9531 | 0.02318% | 566.953 | 1.89%
R258 | 560 | 6.9088 | 0.02303% | 566.9088 | 1.89%
R259 | 560 | 6.9135 | 0.02304% | 566.9135 | 1.89%
R260 | 560 | 6.9467 | 0.02316% | 566.9467 | 1.89%
R261 | 560 | 6.9724 | 0.02324% | 566.9724 | 1.89%
R262 | 560 | 6.9239 | 0.02308% | 566.9239 | 1.89%
R263 | 560 | 6.5577 | 0.02186% | 566.5577 | 1.889%
R264 | 560 | 6.5853 | 0.02195% | 566.5853 | 1.889%
R265 | 560 | 6.5853 | 0.02195% | 566.5853 | 1.889%
R266 | 560 | 6.5853 | 0.02195% | 566.5853 | 1.889%
R267 | 560 | 6.5853 | 0.02195% | 566.5853 | 1.889%
R268 | 560 | 6.5853 | 0.02195% | 566.5853 | 1.889%
R269 | 560 | 6.5853 | 0.02195% | 566.5853 | 1.889%
R270 | 560 | 6.5853 | 0.02195% | 566.5853 | 1.889%
R271 | 560 | 6.5853 | 0.02195% | 566.5853 | 1.889%
R272 | 560 | 6.5853 | 0.02195% | 566.5853 | 1.889%
R273 | 560 | 6.5853 | 0.02195% | 566.5853 | 1.889%
R274 | 560 | 6.5853 | 0.02195% | 566.5853 | 1.889%
R275 | 560 | 6.5853 | 0.02195% | 566.5853 | 1.889%
R276 | 560 | 6.5853 | 0.02195% | 566.5853 | 1.889%
R277 | 560 | 6.5853 | 0.02195% | 566.5853 | 1.889%
R278 | 560 | 6.5853 | 0.02195% | 566.5853 | 1.889%
R279 | 560 | 6.5853 | 0.02195% | 566.5853 | 1.889%
R280 | 560 | 6.5853 | 0.02195% | 566.5853 | 1.889%
R281 | 560 | 6.5853 | 0.02195% | 566.5853 | 1.889%
R282 | 560 | 6.5853 | 0.02195% | 566.5853 | 1.889%
R283 | 560 | 6.58 | 0.02193% | 566.58 | 1.889%
R284 | 560 | 6.8296 | 0.02277% | 566.8297 | 1.889%
R285 | 560 | 6.8296 | 0.02277% | 566.8297 | 1.889%
R286 | 560 | 6.8296 | 0.02277% | 566.8297 | 1.889%
R287 | 560 | 6.8296 | 0.02277% | 566.8297 | 1.889%
R288 | 560 | 6.8296 | 0.02277% | 566.8297 | 1.889%
R289 | 560 | 6.8296 | 0.02277% | 566.8297 | 1.889%
R290 | 560 | 6.8296 | 0.02277% | 566.8297 | 1.889%
R291 | 560 | 6.8296 | 0.02277% | 566.8297 | 1.889%
R292 | 560 | 6.8296 | 0.02277% | 566.8297 | 1.889%
R293 | 560 | 6.8296 | 0.02277% | 566.8297 | 1.889%
R294 | 560 | 6.8296 | 0.02277% | 566.8297 | 1.889%
R295 | 558 | 7.6057 | 0.02535% | 565.6057 | 1.885%
R296 | 564 | 7.9863 | 0.02662% | 571.9864 | 1.907%
R297 | 564 | 8.4314 | 0.0281% | 572.4313 | 1.908%
R298 | 564 | 8.4639 | 0.02821% | 572.4639 | 1.908%
R299 | 562 | 11.341 | 0.0378% | 573.341 | 1.911%
R300 | 562 | 11.4195 | 0.03806% | 573.4195 | 1.911%
R301 | 560 | 6.2526 | 0.02084% | 566.2526 | 1.888%
R302 | 560 | 6.5826 | 0.02194% | 566.5826 | 1.889%
R303 | 558 | 6.6981 | 0.02233% | 564.6981 | 1.882%
R304 | 560 | 6.3289 | 0.0211% | 566.3289 | 1.888%
R305 | 560 | 9.667 | 0.03222% | 569.667 | 1.899%
R306 | 564 | 10.6935 | 0.03564% | 574.6934 | 1.916%
R307 | 558 | 10.7711 | 0.0359% | 568.7711 | 1.896%
R308 | 564 | 7.8746 | 0.02625% | 571.8745 | 1.906%
R309 | 564 | 8.4911 | 0.0283% | 572.4911 | 1.908%
R310 | 564 | 6.1356 | 0.02045% | 570.1355 | 1.9%
R311 | 562 | 11.4167 | 0.03806% | 573.4167 | 1.911%
R312 | 562 | 11.407 | 0.03802% | 573.407 | 1.911%
R313 | 562 | 11.3996 | 0.038% | 573.3996 | 1.911%
R314 | 562 | 11.3834 | 0.03794% | 573.3833 | 1.911%
R315 | 562 | 11.3672 | 0.03789% | 573.3672 | 1.911%
R316 | 558 | 7.2024 | 0.02401% | 565.2024 | 1.884%
R317 | 560 | 6.3642 | 0.02121% | 566.3641 | 1.888%
R318 | 564 | 7.3171 | 0.02439% | 571.3171 | 1.904%
R319 | 564 | 7.3149 | 0.02438% | 571.3149 | 1.904%
R320 | 526 | 9.359 | 0.0312% | 535.3591 | 1.785%
R321 | 526 | 7.2137 | 0.02405% | 533.2137 | 1.777%
R322 | 526 | 8.8687 | 0.02956% | 534.8687 | 1.783%
R323 | 526 | 7.6731 | 0.02558% | 533.6731 | 1.779%
R324 | 504 | 6.892 | 0.02297% | 510.892 | 1.703%
R325 | 526 | 8.1037 | 0.02701% | 534.1037 | 1.78%
R326 | 520 | 7.4306 | 0.02477% | 527.4306 | 1.758%
R327 | 520 | 6.8742 | 0.02291% | 526.8742 | 1.756%
R328 | 520 | 6.6733 | 0.02224% | 526.6733 | 1.756%
R329 | 502 | 7.1967 | 0.02399% | 509.1968 | 1.697%
R330 | 504 | 5.9634 | 0.01988% | 509.9634 | 1.7%
R331 | 538 | 6.782 | 0.02261% | 544.782 | 1.816%
R332 | 538 | 6.4723 | 0.02157% | 544.4723 | 1.815%
R333 | 500 | 4.3232 | 0.01441% | 504.3232 | 1.681%
R334 | 500 | 4.2029 | 0.01401% | 504.2029 | 1.681%
R335 | 500 | 4.2165 | 0.01405% | 504.2165 | 1.681%
R336 | 538 | 7.0754 | 0.02358% | 545.0753 | 1.817%
R337 | 538 | 7.0918 | 0.02364% | 545.0918 | 1.817%
R338 | 538 | 6.96 | 0.0232% | 544.9601 | 1.817%

## Daily SO2
Table 8B.H11 Modelled Daily Mean SO2 Concentrations (μg m-3)
ID | Background | PC (Stack) | % PC (stack) of AQAL | PEC | %PEC of AQAL
R1 | 3.1058 | 6.0233 | 4.819% | 9.1291 | 7.303%
R2 | 3.2531 | 4.1662 | 3.333% | 7.4193 | 5.935%
R3 | 3.2531 | 7.5843 | 6.067% | 10.8375 | 8.67%
R4 | 3.2531 | 8.5238 | 6.819% | 11.777 | 9.422%
R5 | 3.2531 | 20.226 | 16.18% | 23.4791 | 18.78%
R6 | 3.0108 | 13.9421 | 11.15% | 16.9529 | 13.56%
R7 | 3.0108 | 14.2374 | 11.39% | 17.2482 | 13.8%
R8 | 4.3465 | 6.1519 | 4.922% | 10.4985 | 8.399%
R9 | 4.3465 | 7.3427 | 5.874% | 11.6892 | 9.351%
R10 | 4.3465 | 5.6157 | 4.493% | 9.9623 | 7.97%
R11 | 4.3465 | 7.2492 | 5.799% | 11.5957 | 9.277%
R12 | 3.4582 | 5.438 | 4.35% | 8.8962 | 7.117%
R13 | 4.3465 | 4.7472 | 3.798% | 9.0937 | 7.275%
R14 | 3.1058 | 6.1591 | 4.927% | 9.2649 | 7.412%
R15 | 3.0108 | 6.8463 | 5.477% | 9.8571 | 7.886%
R16 | 2.6538 | 7.9432 | 6.355% | 10.5971 | 8.478%
R17 | 3.8528 | 8.8151 | 7.052% | 12.6679 | 10.13%
R18 | 3.8528 | 9.1134 | 7.291% | 12.9662 | 10.37%
R19 | 3.8528 | 9.8133 | 7.851% | 13.6661 | 10.93%
R20 | 3.8528 | 12.185 | 9.748% | 16.0378 | 12.83%
R21 | 3.8528 | 11.1123 | 8.89% | 14.9651 | 11.97%
R22 | 3.8528 | 9.4054 | 7.524% | 13.2582 | 10.61%
R23 | 3.8528 | 8.7901 | 7.032% | 12.6429 | 10.11%
R24 | 3.8528 | 8.4171 | 6.734% | 12.2699 | 9.816%
R26 | 3.8528 | 8.3142 | 6.651% | 12.167 | 9.734%
R27 | 3.8528 | 9.0357 | 7.229% | 12.8885 | 10.31%
R28 | 3.8528 | 8.0325 | 6.426% | 11.8853 | 9.508%
R29 | 3.8528 | 12.0909 | 9.673% | 15.9437 | 12.75%
R30 | 2.6779 | 4.5187 | 3.615% | 7.1965 | 5.757%
R31 | 2.6779 | 4.6237 | 3.699% | 7.3016 | 5.841%
R32 | 2.6779 | 4.494 | 3.595% | 7.1718 | 5.737%
R33 | 2.6779 | 5.5342 | 4.427% | 8.212 | 6.57%
R34 | 2.6538 | 5.2448 | 4.196% | 7.8986 | 6.319%
R35 | 3.8528 | 5.7315 | 4.585% | 9.5844 | 7.667%
R36 | 3.8528 | 6.9635 | 5.571% | 10.8163 | 8.653%
R37 | 3.8528 | 6.5306 | 5.224% | 10.3834 | 8.307%
R38 | 3.8528 | 7.0369 | 5.629% | 10.8897 | 8.712%
R39 | 3.8528 | 7.2338 | 5.787% | 11.0866 | 8.869%
R40 | 3.8528 | 8.2326 | 6.586% | 12.0854 | 9.668%
R41 | 3.8528 | 7.6884 | 6.151% | 11.5412 | 9.233%
R42 | 3.8528 | 7.8623 | 6.29% | 11.7151 | 9.372%
R43 | 3.8528 | 8.7594 | 7.008% | 12.6122 | 10.09%
R44 | 3.8528 | 9.2263 | 7.381% | 13.0791 | 10.46%
R45 | 3.7327 | 7.5889 | 6.071% | 11.3216 | 9.057%
R46 | 3.7327 | 8.8297 | 7.064% | 12.5624 | 10.05%
R47 | 3.7327 | 8.5437 | 6.835% | 12.2764 | 9.821%
R48 | 3.7327 | 7.8882 | 6.311% | 11.6209 | 9.297%
R49 | 3.7327 | 7.8452 | 6.276% | 11.5778 | 9.262%
R50 | 3.7327 | 6.8369 | 5.47% | 10.5696 | 8.456%
R51 | 3.7327 | 5.9296 | 4.744% | 9.6623 | 7.73%
R52 | 3.7327 | 5.3716 | 4.297% | 9.1042 | 7.283%
R53 | 3.7327 | 5.7205 | 4.576% | 9.4532 | 7.563%
R54 | 3.4582 | 6.0277 | 4.822% | 9.4859 | 7.589%
R55 | 3.7327 | 7.5197 | 6.016% | 11.2524 | 9.002%
R56 | 3.7327 | 8.829 | 7.063% | 12.5617 | 10.05%
R57 | 3.8528 | 12.083 | 9.666% | 15.9358 | 12.75%
R58 | 3.8528 | 12.841 | 10.27% | 16.6938 | 13.36%
R59 | 4.3465 | 10.8655 | 8.692% | 15.212 | 12.17%
R60 | 3.4582 | 6.0891 | 4.871% | 9.5473 | 7.638%
R61 | 3.7327 | 10.585 | 8.468% | 14.3177 | 11.45%
R62 | 3.7327 | 10.0754 | 8.06% | 13.8081 | 11.05%
R63 | 3.7327 | 8.0479 | 6.438% | 11.7806 | 9.424%
R64 | 3.7327 | 8.6348 | 6.908% | 12.3675 | 9.894%
R65 | 3.7327 | 7.8525 | 6.282% | 11.5852 | 9.268%
R66 | 3.7327 | 5.7085 | 4.567% | 9.4412 | 7.553%
R67 | 2.625 | 5.117 | 4.094% | 7.7419 | 6.194%
R68 | 2.4495 | 6.1073 | 4.886% | 8.5568 | 6.845%
R69 | 3.0108 | 8.3452 | 6.676% | 11.356 | 9.085%
R70 | 3.1254 | 1.8048 | 1.444% | 4.9302 | 3.944%
R71 | 3.3388 | 3.1698 | 2.536% | 6.5086 | 5.207%
R72 | 2.8387 | 5.4543 | 4.363% | 8.293 | 6.634%
R73 | 2.8387 | 4.8561 | 3.885% | 7.6948 | 6.156%
R74 | 3.2409 | 5.0819 | 4.066% | 8.3229 | 6.658%
R75 | 3.678 | 3.3779 | 2.702% | 7.0559 | 5.645%
R76 | 2.6779 | 3.9066 | 3.125% | 6.5845 | 5.268%
R77 | 3.0108 | 8.1197 | 6.496% | 11.1305 | 8.904%
R78 | 3.2531 | 8.1037 | 6.483% | 11.3568 | 9.085%
R79 | 3.8528 | 16.5517 | 13.24% | 20.4045 | 16.32%
R80 | 3.7327 | 7.5453 | 6.036% | 11.278 | 9.022%
R81 | 3.7327 | 6.8289 | 5.463% | 10.5616 | 8.449%
R82 | 3.8528 | 9.3361 | 7.469% | 13.1889 | 10.55%
R83 | 3.2531 | 2.5221 | 2.018% | 5.7753 | 4.62%
R84 | 3.8528 | 16.8587 | 13.49% | 20.7115 | 16.57%
R85 | 3.8528 | 16.276 | 13.02% | 20.1288 | 16.1%
R86 | 3.8528 | 18.674 | 14.94% | 22.5268 | 18.02%
R87 | 3.7327 | 6.9253 | 5.54% | 10.658 | 8.526%
R88 | 3.8528 | 10.5515 | 8.441% | 14.4043 | 11.52%
R89 | 4.444 | 4.4302 | 3.544% | 8.8742 | 7.099%
R90 | 3.7327 | 7.8971 | 6.318% | 11.6298 | 9.304%
R91 | 3.7327 | 7.6265 | 6.101% | 11.3592 | 9.087%
R92 | 3.6945 | 3.8826 | 3.106% | 7.5771 | 6.062%
R93 | 3.6945 | 3.5 | 2.8% | 7.1945 | 5.756%
R94 | 4.3465 | 9.7305 | 7.784% | 14.077 | 11.26%
R95 | 3.4582 | 5.9434 | 4.755% | 9.4016 | 7.521%
R96 | 3.8528 | 17.1513 | 13.72% | 21.0041 | 16.8%
R97 | 3.7327 | 7.5392 | 6.031% | 11.2719 | 9.018%
R98 | 3.7327 | 8.8378 | 7.07% | 12.5705 | 10.06%
R99 | 3.7327 | 7.6551 | 6.124% | 11.3878 | 9.11%
R100 | 3.6945 | 4.2346 | 3.388% | 7.9292 | 6.343%
R101 | 3.6945 | 4.3686 | 3.495% | 8.0631 | 6.451%
R102 | 3.678 | 3.3272 | 2.662% | 7.0053 | 5.604%
R103 | 2.8387 | 5.4075 | 4.326% | 8.2462 | 6.597%
R104 | 3.3522 | 3.2109 | 2.569% | 6.5631 | 5.25%
R105 | 3.4582 | 5.2751 | 4.22% | 8.7333 | 6.987%
R106 | 3.4582 | 6.0489 | 4.839% | 9.5071 | 7.606%
R107 | 3.8528 | 18.4851 | 14.79% | 22.3379 | 17.87%
R108 | 4.3465 | 8.4732 | 6.779% | 12.8197 | 10.26%
R109 | 3.7327 | 7.1193 | 5.695% | 10.852 | 8.682%
R110 | 3.7327 | 6.6332 | 5.307% | 10.3659 | 8.293%
R111 | 3.7327 | 6.7578 | 5.406% | 10.4905 | 8.392%
R112 | 3.4582 | 5.6258 | 4.501% | 9.084 | 7.267%
R113 | 3.7327 | 6.6756 | 5.34% | 10.4082 | 8.327%
R114 | 3.7327 | 6.7596 | 5.408% | 10.4923 | 8.394%
R115 | 4.444 | 4.1532 | 3.323% | 8.5972 | 6.878%
R116 | 3.2531 | 12.0703 | 9.656% | 15.3234 | 12.26%
R117 | 3.4582 | 5.8231 | 4.658% | 9.2813 | 7.425%
R118 | 3.4582 | 5.8175 | 4.654% | 9.2757 | 7.421%
R119 | 3.7327 | 7.1945 | 5.756% | 10.9272 | 8.742%
R120 | 3.4582 | 5.7962 | 4.637% | 9.2544 | 7.404%
R121 | 3.7327 | 7.6757 | 6.141% | 11.4084 | 9.127%
R122 | 3.7327 | 7.8455 | 6.276% | 11.5781 | 9.263%
R123 | 3.7327 | 7.5825 | 6.066% | 11.3152 | 9.052%
R124 | 3.7327 | 7.3943 | 5.915% | 11.127 | 8.902%
R125 | 3.7327 | 8.7955 | 7.036% | 12.5282 | 10.02%
R126 | 3.7327 | 8.8321 | 7.066% | 12.5648 | 10.05%
R127 | 3.7327 | 8.8408 | 7.073% | 12.5735 | 10.06%
R128 | 3.7327 | 8.8657 | 7.093% | 12.5984 | 10.08%
R129 | 3.7327 | 9.313 | 7.45% | 13.0457 | 10.44%
R130 | 3.7327 | 9.2731 | 7.418% | 13.0058 | 10.4%
R131 | 3.7327 | 9.1565 | 7.325% | 12.8892 | 10.31%
R132 | 3.7327 | 9.1167 | 7.293% | 12.8494 | 10.28%
R133 | 3.7327 | 9.0656 | 7.252% | 12.7983 | 10.24%
R134 | 3.7327 | 9.0306 | 7.224% | 12.7633 | 10.21%
R135 | 3.7327 | 9.0126 | 7.21% | 12.7453 | 10.2%
R136 | 3.7327 | 9.3419 | 7.473% | 13.0745 | 10.46%
R137 | 3.7327 | 9.2648 | 7.412% | 12.9975 | 10.4%
R138 | 3.7327 | 9.2505 | 7.4% | 12.9832 | 10.39%
R139 | 3.7327 | 9.185 | 7.348% | 12.9176 | 10.33%
R140 | 3.7327 | 9.1336 | 7.307% | 12.8663 | 10.29%
R141 | 3.7327 | 9.1194 | 7.296% | 12.8521 | 10.28%
R142 | 3.7327 | 9.0681 | 7.255% | 12.8008 | 10.24%
R143 | 3.7327 | 9.0413 | 7.233% | 12.7739 | 10.22%
R144 | 3.7327 | 9.0243 | 7.219% | 12.7569 | 10.21%
R145 | 3.7327 | 7.6406 | 6.112% | 11.3733 | 9.099%
R146 | 3.7327 | 7.6678 | 6.134% | 11.4005 | 9.12%
R147 | 3.7327 | 7.6945 | 6.156% | 11.4272 | 9.142%
R148 | 3.7327 | 7.6926 | 6.154% | 11.4253 | 9.14%
R149 | 3.7327 | 7.9226 | 6.338% | 11.6553 | 9.324%
R150 | 3.7327 | 7.9599 | 6.368% | 11.6926 | 9.354%
R151 | 3.7327 | 7.9751 | 6.38% | 11.7077 | 9.366%
R152 | 3.7327 | 8.0093 | 6.407% | 11.742 | 9.394%
R153 | 3.7327 | 7.9305 | 6.344% | 11.6631 | 9.331%
R154 | 3.7327 | 7.6344 | 6.108% | 11.3671 | 9.094%
R155 | 3.7327 | 7.5156 | 6.012% | 11.2483 | 8.999%
R156 | 3.7327 | 7.4254 | 5.94% | 11.158 | 8.926%
R157 | 3.7327 | 7.4098 | 5.928% | 11.1425 | 8.914%
R158 | 3.7327 | 7.4647 | 5.972% | 11.1974 | 8.958%
R159 | 3.7327 | 7.5354 | 6.028% | 11.2681 | 9.014%
R160 | 3.7327 | 8.6068 | 6.885% | 12.3395 | 9.872%
R161 | 3.7327 | 8.6251 | 6.9% | 12.3578 | 9.886%
R162 | 3.7327 | 8.6858 | 6.949% | 12.4185 | 9.935%
R163 | 3.7327 | 8.6898 | 6.952% | 12.4225 | 9.938%
R164 | 3.7327 | 8.6387 | 6.911% | 12.3714 | 9.897%
R165 | 3.7327 | 8.6997 | 6.96% | 12.4323 | 9.946%
R166 | 3.7327 | 8.7057 | 6.965% | 12.4384 | 9.951%
R167 | 3.7327 | 8.6498 | 6.92% | 12.3824 | 9.906%
R168 | 3.7327 | 8.7144 | 6.972% | 12.4471 | 9.958%
R169 | 3.7327 | 8.7323 | 6.986% | 12.465 | 9.972%
R170 | 3.7327 | 8.6606 | 6.929% | 12.3933 | 9.915%
R171 | 3.7327 | 8.6749 | 6.94% | 12.4076 | 9.926%
R172 | 3.7327 | 8.7084 | 6.967% | 12.4411 | 9.953%
R173 | 3.7327 | 8.6739 | 6.939% | 12.4066 | 9.925%
R174 | 3.7327 | 8.6842 | 6.947% | 12.4169 | 9.933%
R175 | 3.7327 | 8.6869 | 6.95% | 12.4196 | 9.936%
R176 | 3.7327 | 8.6989 | 6.959% | 12.4316 | 9.945%
R177 | 3.7327 | 8.7074 | 6.966% | 12.4401 | 9.952%
R178 | 3.7327 | 8.7157 | 6.973% | 12.4484 | 9.959%
R179 | 3.7327 | 8.5956 | 6.876% | 12.3282 | 9.863%
R180 | 3.7327 | 8.6092 | 6.887% | 12.3419 | 9.873%
R181 | 3.7327 | 8.6136 | 6.891% | 12.3463 | 9.877%
R182 | 3.7327 | 8.6271 | 6.902% | 12.3598 | 9.888%
R183 | 3.7327 | 8.6339 | 6.907% | 12.3666 | 9.893%
R184 | 3.7327 | 8.6448 | 6.916% | 12.3774 | 9.902%
R185 | 3.7327 | 8.6555 | 6.924% | 12.3881 | 9.911%
R186 | 3.7327 | 8.6686 | 6.935% | 12.4013 | 9.921%
R187 | 3.7327 | 8.6775 | 6.942% | 12.4102 | 9.928%
R188 | 3.7327 | 8.6895 | 6.952% | 12.4222 | 9.938%
R189 | 3.7327 | 8.6921 | 6.954% | 12.4247 | 9.94%
R190 | 3.7327 | 8.7004 | 6.96% | 12.433 | 9.946%
R191 | 3.7327 | 8.6137 | 6.891% | 12.3464 | 9.877%
R192 | 3.7327 | 8.3666 | 6.693% | 12.0993 | 9.679%
R193 | 3.7327 | 8.3669 | 6.694% | 12.0996 | 9.68%
R194 | 3.7327 | 8.3597 | 6.688% | 12.0924 | 9.674%
R195 | 3.7327 | 8.3561 | 6.685% | 12.0888 | 9.671%
R196 | 3.7327 | 8.3671 | 6.694% | 12.0998 | 9.68%
R197 | 3.7327 | 8.3598 | 6.688% | 12.0925 | 9.674%
R198 | 3.7327 | 8.359 | 6.687% | 12.0917 | 9.673%
R199 | 3.7327 | 8.3522 | 6.682% | 12.0849 | 9.668%
R200 | 3.7327 | 8.4573 | 6.766% | 12.1899 | 9.752%
R201 | 3.7327 | 8.4442 | 6.755% | 12.1769 | 9.742%
R202 | 3.7327 | 8.4262 | 6.741% | 12.1589 | 9.727%
R203 | 3.7327 | 8.4578 | 6.766% | 12.1905 | 9.752%
R204 | 3.7327 | 8.4481 | 6.758% | 12.1808 | 9.745%
R205 | 3.7327 | 8.427 | 6.742% | 12.1597 | 9.728%
R206 | 3.7327 | 8.4029 | 6.722% | 12.1356 | 9.708%
R207 | 3.7327 | 8.3917 | 6.713% | 12.1244 | 9.699%
R208 | 3.7327 | 8.3779 | 6.702% | 12.1106 | 9.688%
R209 | 3.7327 | 8.4072 | 6.726% | 12.1399 | 9.712%
R210 | 3.7327 | 8.3641 | 6.691% | 12.0968 | 9.677%
R211 | 3.7327 | 8.3934 | 6.715% | 12.126 | 9.701%
R212 | 3.7327 | 8.3822 | 6.706% | 12.1149 | 9.692%
R213 | 3.7327 | 8.3641 | 6.691% | 12.0968 | 9.677%
R214 | 3.4582 | 6.1976 | 4.958% | 9.6558 | 7.725%
R215 | 3.4582 | 6.1916 | 4.953% | 9.6498 | 7.72%
R216 | 3.4582 | 6.1798 | 4.944% | 9.638 | 7.71%
R217 | 3.4582 | 6.1681 | 4.934% | 9.6263 | 7.701%
R218 | 3.4582 | 6.1544 | 4.924% | 9.6126 | 7.69%
R219 | 3.4582 | 6.1384 | 4.911% | 9.5966 | 7.677%
R220 | 3.4582 | 6.1205 | 4.896% | 9.5787 | 7.663%
R221 | 3.4582 | 6.144 | 4.915% | 9.6022 | 7.682%
R222 | 3.4582 | 6.1391 | 4.911% | 9.5974 | 7.678%
R223 | 3.4582 | 6.127 | 4.902% | 9.5852 | 7.668%
R224 | 3.4582 | 6.1425 | 4.914% | 9.6007 | 7.681%
R225 | 3.4582 | 6.1056 | 4.884% | 9.5638 | 7.651%
R226 | 3.4582 | 6.0928 | 4.874% | 9.551 | 7.641%
R227 | 3.4582 | 6.0782 | 4.863% | 9.5364 | 7.629%
R228 | 3.4582 | 6.0589 | 4.847% | 9.5171 | 7.614%
R229 | 3.4582 | 5.9109 | 4.729% | 9.3691 | 7.495%
R230 | 3.4582 | 5.8847 | 4.708% | 9.3429 | 7.474%
R231 | 3.4582 | 5.8524 | 4.682% | 9.3106 | 7.448%
R232 | 3.4582 | 5.893 | 4.714% | 9.3512 | 7.481%
R233 | 3.4582 | 5.9091 | 4.727% | 9.3673 | 7.494%
R234 | 3.4582 | 5.9337 | 4.747% | 9.3919 | 7.514%
R235 | 3.4582 | 5.9472 | 4.758% | 9.4054 | 7.524%
R236 | 3.4582 | 5.9601 | 4.768% | 9.4183 | 7.535%
R237 | 3.4582 | 5.9755 | 4.78% | 9.4337 | 7.547%
R238 | 3.4582 | 5.9895 | 4.792% | 9.4477 | 7.558%
R239 | 3.4582 | 6.0005 | 4.8% | 9.4587 | 7.567%
R240 | 3.4582 | 6.0474 | 4.838% | 9.5056 | 7.604%
R241 | 3.4582 | 6.0337 | 4.827% | 9.4919 | 7.594%
R242 | 3.4582 | 6.0502 | 4.84% | 9.5084 | 7.607%
R243 | 3.4582 | 6.0611 | 4.849% | 9.5193 | 7.615%
R244 | 3.4582 | 6.0698 | 4.856% | 9.528 | 7.622%
R245 | 3.4582 | 6.0721 | 4.858% | 9.5303 | 7.624%
R246 | 3.4582 | 6.0797 | 4.864% | 9.5379 | 7.63%
R247 | 3.4582 | 6.079 | 4.863% | 9.5372 | 7.63%
R248 | 3.4582 | 6.0911 | 4.873% | 9.5493 | 7.639%
R249 | 3.4582 | 6.0887 | 4.871% | 9.5469 | 7.637%
R250 | 3.4582 | 6.0901 | 4.872% | 9.5483 | 7.639%
R251 | 3.4582 | 6.0614 | 4.849% | 9.5196 | 7.616%
R252 | 3.4582 | 6.1175 | 4.894% | 9.5757 | 7.661%
R253 | 3.1048 | 3.7876 | 3.03% | 6.8924 | 5.514%
R254 | 3.4582 | 4.4638 | 3.571% | 7.922 | 6.338%
R255 | 3.4582 | 4.5121 | 3.61% | 7.9703 | 6.376%
R256 | 3.4582 | 4.5339 | 3.627% | 7.9921 | 6.394%
R257 | 3.4582 | 4.5419 | 3.634% | 8.0001 | 6.4%
R258 | 3.4582 | 4.5082 | 3.607% | 7.9664 | 6.373%
R259 | 3.4582 | 4.5195 | 3.616% | 7.9777 | 6.382%
R260 | 3.4582 | 4.5455 | 3.636% | 8.0037 | 6.403%
R261 | 3.4582 | 4.5559 | 3.645% | 8.0141 | 6.411%
R262 | 3.4582 | 4.5196 | 3.616% | 7.9778 | 6.382%
R263 | 3.4582 | 4.2784 | 3.423% | 7.7366 | 6.189%
R264 | 3.4582 | 4.3126 | 3.45% | 7.7708 | 6.217%
R265 | 3.4582 | 4.3126 | 3.45% | 7.7708 | 6.217%
R266 | 3.4582 | 4.3126 | 3.45% | 7.7708 | 6.217%
R267 | 3.4582 | 4.3126 | 3.45% | 7.7708 | 6.217%
R268 | 3.4582 | 4.3126 | 3.45% | 7.7708 | 6.217%
R269 | 3.4582 | 4.3126 | 3.45% | 7.7708 | 6.217%
R270 | 3.4582 | 4.3126 | 3.45% | 7.7708 | 6.217%
R271 | 3.4582 | 4.3126 | 3.45% | 7.7708 | 6.217%
R272 | 3.4582 | 4.3126 | 3.45% | 7.7708 | 6.217%
R273 | 3.4582 | 4.3126 | 3.45% | 7.7708 | 6.217%
R274 | 3.4582 | 4.3126 | 3.45% | 7.7708 | 6.217%
R275 | 3.4582 | 4.3126 | 3.45% | 7.7708 | 6.217%
R276 | 3.4582 | 4.3126 | 3.45% | 7.7708 | 6.217%
R277 | 3.4582 | 4.3126 | 3.45% | 7.7708 | 6.217%
R278 | 3.4582 | 4.3126 | 3.45% | 7.7708 | 6.217%
R279 | 3.4582 | 4.3126 | 3.45% | 7.7708 | 6.217%
R280 | 3.4582 | 4.3126 | 3.45% | 7.7708 | 6.217%
R281 | 3.4582 | 4.3126 | 3.45% | 7.7708 | 6.217%
R282 | 3.4582 | 4.3126 | 3.45% | 7.7708 | 6.217%
R283 | 3.4582 | 4.3204 | 3.456% | 7.7786 | 6.223%
R284 | 3.4582 | 4.4608 | 3.569% | 7.919 | 6.335%
R285 | 3.4582 | 4.4608 | 3.569% | 7.919 | 6.335%
R286 | 3.4582 | 4.4608 | 3.569% | 7.919 | 6.335%
R287 | 3.4582 | 4.4608 | 3.569% | 7.919 | 6.335%
R288 | 3.4582 | 4.4608 | 3.569% | 7.919 | 6.335%
R289 | 3.4582 | 4.4608 | 3.569% | 7.919 | 6.335%
R290 | 3.4582 | 4.4608 | 3.569% | 7.919 | 6.335%
R291 | 3.4582 | 4.4608 | 3.569% | 7.919 | 6.335%
R292 | 3.4582 | 4.4608 | 3.569% | 7.919 | 6.335%
R293 | 3.4582 | 4.4608 | 3.569% | 7.919 | 6.335%
R294 | 3.4582 | 4.4608 | 3.569% | 7.919 | 6.335%
R295 | 4.444 | 5.6379 | 4.51% | 10.0819 | 8.066%
R296 | 3.7327 | 5.637 | 4.51% | 9.3697 | 7.496%
R297 | 3.7327 | 6.628 | 5.302% | 10.3607 | 8.289%
R298 | 3.7327 | 6.8433 | 5.475% | 10.576 | 8.461%
R299 | 3.8528 | 12.0526 | 9.642% | 15.9054 | 12.72%
R300 | 3.8528 | 12.1674 | 9.734% | 16.0202 | 12.82%
R301 | 3.6945 | 3.5082 | 2.807% | 7.2028 | 5.762%
R302 | 3.6945 | 3.6633 | 2.931% | 7.3579 | 5.886%
R303 | 4.444 | 4.9238 | 3.939% | 9.3678 | 7.494%
R304 | 3.6945 | 3.5133 | 2.811% | 7.2079 | 5.766%
R305 | 3.4582 | 7.3403 | 5.872% | 10.7985 | 8.639%
R306 | 3.7327 | 10.1236 | 8.099% | 13.8563 | 11.09%
R307 | 4.3465 | 5.4656 | 4.372% | 9.8121 | 7.85%
R308 | 3.2409 | 4.6044 | 3.684% | 7.8453 | 6.276%
R309 | 3.7327 | 6.5002 | 5.2% | 10.2329 | 8.186%
R310 | 3.1272 | 3.4016 | 2.721% | 6.5287 | 5.223%
R311 | 3.8528 | 12.1208 | 9.697% | 15.9736 | 12.78%
R312 | 3.8528 | 12.0782 | 9.663% | 15.931 | 12.74%
R313 | 3.8528 | 12.008 | 9.606% | 15.8608 | 12.69%
R314 | 3.8528 | 12.0208 | 9.617% | 15.8736 | 12.7%
R315 | 3.8528 | 12.0561 | 9.645% | 15.9089 | 12.73%
R316 | 4.444 | 4.9031 | 3.922% | 9.3471 | 7.478%
R317 | 3.6945 | 3.4753 | 2.78% | 7.1699 | 5.736%
R318 | 3.2409 | 4.3108 | 3.449% | 7.5517 | 6.041%
R319 | 3.7327 | 5.3038 | 4.243% | 9.0365 | 7.229%
R320 | 2.6779 | 3.6622 | 2.93% | 6.3401 | 5.072%
R321 | 2.6779 | 3.0098 | 2.408% | 5.6876 | 4.55%
R322 | 2.6779 | 3.4667 | 2.773% | 6.1446 | 4.916%
R323 | 2.6779 | 2.91 | 2.328% | 5.5879 | 4.47%
R324 | 2.4579 | 2.4094 | 1.927% | 4.8673 | 3.894%
R325 | 2.6779 | 3.1153 | 2.492% | 5.7931 | 4.635%
R326 | 2.5302 | 2.8035 | 2.243% | 5.3337 | 4.267%
R327 | 2.5302 | 2.5518 | 2.041% | 5.0819 | 4.066%
R328 | 2.5302 | 2.3436 | 1.875% | 4.8738 | 3.899%
R329 | 2.7827 | 2.1069 | 1.685% | 4.8896 | 3.912%
R330 | 2.4579 | 1.9482 | 1.559% | 4.4062 | 3.525%
R331 | 2.8236 | 2.9386 | 2.351% | 5.7623 | 4.61%
R332 | 2.8236 | 2.7138 | 2.171% | 5.5375 | 4.43%
R333 | 2.7969 | 1.6247 | 1.3% | 4.4217 | 3.537%
R334 | 2.7969 | 1.5439 | 1.235% | 4.3408 | 3.473%
R335 | 2.7969 | 1.5569 | 1.246% | 4.3538 | 3.483%
R336 | 2.8236 | 2.851 | 2.281% | 5.6746 | 4.54%
R337 | 2.8236 | 2.8744 | 2.3% | 5.6981 | 4.558%
R338 | 2.8236 | 2.9453 | 2.356% | 5.769 | 4.615%

## 1hr SO2
Table 8B.H12 Modelled 1-hour Mean SO2 Concentrations (μg m-3)
ID | Background | PC (Stack) | % PC (stack) of AQAL | PEC | %PEC of AQAL
R1 | 3.1058 | 21.4662 | 6.133% | 24.572 | 7.021%
R2 | 3.2531 | 8.9773 | 2.565% | 12.2304 | 3.494%
R3 | 3.2531 | 25.3225 | 7.235% | 28.5756 | 8.164%
R4 | 3.2531 | 25.5321 | 7.295% | 28.7852 | 8.224%
R5 | 3.2531 | 42.1693 | 12.05% | 45.4224 | 12.98%
R6 | 3.0108 | 37.2998 | 10.66% | 40.3106 | 11.52%
R7 | 3.0108 | 33.0035 | 9.43% | 36.0143 | 10.29%
R8 | 4.3465 | 19.4826 | 5.566% | 23.8291 | 6.808%
R9 | 4.3465 | 21.7885 | 6.225% | 26.135 | 7.467%
R10 | 4.3465 | 16.2175 | 4.634% | 20.564 | 5.875%
R11 | 4.3465 | 21.5821 | 6.166% | 25.9286 | 7.408%
R12 | 3.4582 | 12.9323 | 3.695% | 16.3905 | 4.683%
R13 | 4.3465 | 14.3097 | 4.088% | 18.6562 | 5.33%
R14 | 3.1058 | 18.3766 | 5.25% | 21.4824 | 6.138%
R15 | 3.0108 | 20.2307 | 5.78% | 23.2415 | 6.64%
R16 | 2.6538 | 24.2629 | 6.932% | 26.9167 | 7.69%
R17 | 3.8528 | 26.4125 | 7.546% | 30.2653 | 8.647%
R18 | 3.8528 | 25.1816 | 7.195% | 29.0344 | 8.296%
R19 | 3.8528 | 26.0276 | 7.436% | 29.8804 | 8.537%
R20 | 3.8528 | 28.4548 | 8.13% | 32.3076 | 9.231%
R21 | 3.8528 | 26.9467 | 7.699% | 30.7995 | 8.8%
R22 | 3.8528 | 22.6151 | 6.461% | 26.4679 | 7.562%
R23 | 3.8528 | 22.817 | 6.519% | 26.6698 | 7.62%
R24 | 3.8528 | 21.5884 | 6.168% | 25.4412 | 7.269%
R26 | 3.8528 | 20.7519 | 5.929% | 24.6047 | 7.03%
R27 | 3.8528 | 24.2631 | 6.932% | 28.1159 | 8.033%
R28 | 3.8528 | 16.3871 | 4.682% | 20.2399 | 5.783%
R29 | 3.8528 | 24.3276 | 6.951% | 28.1804 | 8.052%
R30 | 2.6779 | 12.5145 | 3.576% | 15.1924 | 4.341%
R31 | 2.6779 | 12.5283 | 3.58% | 15.2062 | 4.345%
R32 | 2.6779 | 11.767 | 3.362% | 14.4449 | 4.127%
R33 | 2.6779 | 12.7864 | 3.653% | 15.4643 | 4.418%
R34 | 2.6538 | 13.7612 | 3.932% | 16.415 | 4.69%
R35 | 3.8528 | 13.52 | 3.863% | 17.3728 | 4.964%
R36 | 3.8528 | 13.5009 | 3.857% | 17.3537 | 4.958%
R37 | 3.8528 | 15.5822 | 4.452% | 19.435 | 5.553%
R38 | 3.8528 | 17.8669 | 5.105% | 21.7197 | 6.206%
R39 | 3.8528 | 19.7629 | 5.647% | 23.6157 | 6.747%
R40 | 3.8528 | 20.5052 | 5.859% | 24.358 | 6.959%
R41 | 3.8528 | 19.426 | 5.55% | 23.2788 | 6.651%
R42 | 3.8528 | 19.7859 | 5.653% | 23.6387 | 6.754%
R43 | 3.8528 | 19.0637 | 5.447% | 22.9165 | 6.548%
R44 | 3.8528 | 18.0387 | 5.154% | 21.8915 | 6.255%
R45 | 3.7327 | 15.2895 | 4.368% | 19.0222 | 5.435%
R46 | 3.7327 | 17.4077 | 4.974% | 21.1404 | 6.04%
R47 | 3.7327 | 15.75 | 4.5% | 19.4827 | 5.566%
R48 | 3.7327 | 14.6925 | 4.198% | 18.4252 | 5.264%
R49 | 3.7327 | 14.4894 | 4.14% | 18.2221 | 5.206%
R50 | 3.7327 | 12.7779 | 3.651% | 16.5106 | 4.717%
R51 | 3.7327 | 12.1484 | 3.471% | 15.8811 | 4.537%
R52 | 3.7327 | 11.8037 | 3.372% | 15.5364 | 4.439%
R53 | 3.7327 | 12.9539 | 3.701% | 16.6866 | 4.768%
R54 | 3.4582 | 13.4747 | 3.85% | 16.9329 | 4.838%
R55 | 3.7327 | 14.2013 | 4.058% | 17.934 | 5.124%
R56 | 3.7327 | 16.7586 | 4.788% | 20.4913 | 5.855%
R57 | 3.8528 | 21.27 | 6.077% | 25.1228 | 7.178%
R58 | 3.8528 | 22.1381 | 6.325% | 25.9909 | 7.426%
R59 | 4.3465 | 22.9784 | 6.565% | 27.3249 | 7.807%
R60 | 3.4582 | 14.5271 | 4.151% | 17.9853 | 5.139%
R61 | 3.7327 | 19.7519 | 5.643% | 23.4846 | 6.71%
R62 | 3.7327 | 17.7561 | 5.073% | 21.4888 | 6.14%
R63 | 3.7327 | 17.3625 | 4.961% | 21.0952 | 6.027%
R64 | 3.7327 | 16.0449 | 4.584% | 19.7776 | 5.651%
R65 | 3.7327 | 14.9493 | 4.271% | 18.682 | 5.338%
R66 | 3.7327 | 14.1956 | 4.056% | 17.9283 | 5.122%
R67 | 2.625 | 13.3946 | 3.827% | 16.0196 | 4.577%
R68 | 2.4495 | 16.6719 | 4.763% | 19.1214 | 5.463%
R69 | 3.0108 | 22.9395 | 6.554% | 25.9503 | 7.414%
R70 | 3.1254 | 5.9667 | 1.705% | 9.092 | 2.598%
R71 | 3.3388 | 10.5046 | 3.001% | 13.8434 | 3.955%
R72 | 2.8387 | 14.0045 | 4.001% | 16.8432 | 4.812%
R73 | 2.8387 | 10.5985 | 3.028% | 13.4372 | 3.839%
R74 | 3.2409 | 10.6537 | 3.044% | 13.8946 | 3.97%
R75 | 3.678 | 8.9138 | 2.547% | 12.5918 | 3.598%
R76 | 2.6779 | 10.7779 | 3.079% | 13.4558 | 3.845%
R77 | 3.0108 | 18.6933 | 5.341% | 21.7041 | 6.201%
R78 | 3.2531 | 31.1785 | 8.908% | 34.4316 | 9.838%
R79 | 3.8528 | 31.7174 | 9.062% | 35.5702 | 10.16%
R80 | 3.7327 | 13.989 | 3.997% | 17.7217 | 5.063%
R81 | 3.7327 | 14.4311 | 4.123% | 18.1638 | 5.19%
R82 | 3.8528 | 19.1751 | 5.479% | 23.0279 | 6.579%
R83 | 3.2531 | 7.3767 | 2.108% | 10.6298 | 3.037%
R84 | 3.8528 | 33.7541 | 9.644% | 37.6069 | 10.74%
R85 | 3.8528 | 31.2892 | 8.94% | 35.142 | 10.04%
R86 | 3.8528 | 38.5696 | 11.02% | 42.4224 | 12.12%
R87 | 3.7327 | 14.8331 | 4.238% | 18.5658 | 5.305%
R88 | 3.8528 | 23.4432 | 6.698% | 27.296 | 7.799%
R89 | 4.444 | 11.1457 | 3.184% | 15.5897 | 4.454%
R90 | 3.7327 | 14.7264 | 4.208% | 18.4591 | 5.274%
R91 | 3.7327 | 14.4327 | 4.124% | 18.1654 | 5.19%
R92 | 3.6945 | 9.0441 | 2.584% | 12.7386 | 3.64%
R93 | 3.6945 | 8.1553 | 2.33% | 11.8498 | 3.386%
R94 | 4.3465 | 22.545 | 6.441% | 26.8915 | 7.683%
R95 | 3.4582 | 13.4291 | 3.837% | 16.8873 | 4.825%
R96 | 3.8528 | 32.6467 | 9.328% | 36.4995 | 10.43%
R97 | 3.7327 | 14.0647 | 4.018% | 17.7974 | 5.085%
R98 | 3.7327 | 17.4859 | 4.996% | 21.2186 | 6.062%
R99 | 3.7327 | 14.4063 | 4.116% | 18.139 | 5.183%
R100 | 3.6945 | 9.3443 | 2.67% | 13.0389 | 3.725%
R101 | 3.6945 | 9.5534 | 2.73% | 13.2479 | 3.785%
R102 | 3.678 | 8.917 | 2.548% | 12.595 | 3.599%
R103 | 2.8387 | 13.9684 | 3.991% | 16.8071 | 4.802%
R104 | 3.3522 | 7.7119 | 2.203% | 11.0641 | 3.161%
R105 | 3.4582 | 13.7714 | 3.935% | 17.2296 | 4.923%
R106 | 3.4582 | 15.0562 | 4.302% | 18.5144 | 5.29%
R107 | 3.8528 | 37.9019 | 10.83% | 41.7547 | 11.93%
R108 | 4.3465 | 34.6019 | 9.886% | 38.9484 | 11.13%
R109 | 3.7327 | 14.203 | 4.058% | 17.9357 | 5.124%
R110 | 3.7327 | 15.1849 | 4.339% | 18.9176 | 5.405%
R111 | 3.7327 | 13.2468 | 3.785% | 16.9795 | 4.851%
R112 | 3.4582 | 12.345 | 3.527% | 15.8032 | 4.515%
R113 | 3.7327 | 12.5374 | 3.582% | 16.2701 | 4.649%
R114 | 3.7327 | 12.6758 | 3.622% | 16.4085 | 4.688%
R115 | 4.444 | 10.4188 | 2.977% | 14.8628 | 4.247%
R116 | 3.2531 | 34.5629 | 9.875% | 37.816 | 10.8%
R117 | 3.4582 | 13.0685 | 3.734% | 16.5267 | 4.722%
R118 | 3.4582 | 13.0074 | 3.716% | 16.4656 | 4.704%
R119 | 3.7327 | 13.3234 | 3.807% | 17.0561 | 4.873%
R120 | 3.4582 | 12.9846 | 3.71% | 16.4428 | 4.698%
R121 | 3.7327 | 14.6787 | 4.194% | 18.4114 | 5.26%
R122 | 3.7327 | 14.7115 | 4.203% | 18.4442 | 5.27%
R123 | 3.7327 | 14.7152 | 4.204% | 18.4479 | 5.271%
R124 | 3.7327 | 14.5938 | 4.17% | 18.3265 | 5.236%
R125 | 3.7327 | 16.2185 | 4.634% | 19.9512 | 5.7%
R126 | 3.7327 | 16.2849 | 4.653% | 20.0176 | 5.719%
R127 | 3.7327 | 16.3099 | 4.66% | 20.0426 | 5.726%
R128 | 3.7327 | 16.3423 | 4.669% | 20.075 | 5.736%
R129 | 3.7327 | 16.6077 | 4.745% | 20.3404 | 5.812%
R130 | 3.7327 | 16.6116 | 4.746% | 20.3443 | 5.813%
R131 | 3.7327 | 16.5492 | 4.728% | 20.2819 | 5.795%
R132 | 3.7327 | 16.5493 | 4.728% | 20.282 | 5.795%
R133 | 3.7327 | 16.5532 | 4.729% | 20.2859 | 5.796%
R134 | 3.7327 | 16.5319 | 4.723% | 20.2646 | 5.79%
R135 | 3.7327 | 16.5306 | 4.723% | 20.2633 | 5.79%
R136 | 3.7327 | 16.6341 | 4.753% | 20.3668 | 5.819%
R137 | 3.7327 | 16.6155 | 4.747% | 20.3482 | 5.814%
R138 | 3.7327 | 16.5896 | 4.74% | 20.3223 | 5.806%
R139 | 3.7327 | 16.5657 | 4.733% | 20.2984 | 5.8%
R140 | 3.7327 | 16.5908 | 4.74% | 20.3235 | 5.807%
R141 | 3.7327 | 16.582 | 4.738% | 20.3147 | 5.804%
R142 | 3.7327 | 16.5742 | 4.735% | 20.3069 | 5.802%
R143 | 3.7327 | 16.5467 | 4.728% | 20.2794 | 5.794%
R144 | 3.7327 | 16.575 | 4.736% | 20.3077 | 5.802%
R145 | 3.7327 | 14.5202 | 4.149% | 18.2529 | 5.215%
R146 | 3.7327 | 14.567 | 4.162% | 18.2997 | 5.228%
R147 | 3.7327 | 14.6791 | 4.194% | 18.4118 | 5.261%
R148 | 3.7327 | 14.7119 | 4.203% | 18.4446 | 5.27%
R149 | 3.7327 | 14.7063 | 4.202% | 18.439 | 5.268%
R150 | 3.7327 | 14.7006 | 4.2% | 18.4333 | 5.267%
R151 | 3.7327 | 14.7287 | 4.208% | 18.4614 | 5.275%
R152 | 3.7327 | 14.7634 | 4.218% | 18.4961 | 5.285%
R153 | 3.7327 | 14.8017 | 4.229% | 18.5344 | 5.296%
R154 | 3.7327 | 14.7438 | 4.213% | 18.4765 | 5.279%
R155 | 3.7327 | 14.6755 | 4.193% | 18.4082 | 5.259%
R156 | 3.7327 | 14.6629 | 4.189% | 18.3956 | 5.256%
R157 | 3.7327 | 14.6283 | 4.18% | 18.361 | 5.246%
R158 | 3.7327 | 14.6076 | 4.174% | 18.3403 | 5.24%
R159 | 3.7327 | 14.6607 | 4.189% | 18.3934 | 5.255%
R160 | 3.7327 | 15.846 | 4.527% | 19.5787 | 5.594%
R161 | 3.7327 | 15.8526 | 4.529% | 19.5853 | 5.596%
R162 | 3.7327 | 15.9102 | 4.546% | 19.6429 | 5.612%
R163 | 3.7327 | 15.8796 | 4.537% | 19.6123 | 5.604%
R164 | 3.7327 | 15.8659 | 4.533% | 19.5986 | 5.6%
R165 | 3.7327 | 15.8414 | 4.526% | 19.5741 | 5.593%
R166 | 3.7327 | 15.8352 | 4.524% | 19.5679 | 5.591%
R167 | 3.7327 | 15.8722 | 4.535% | 19.6049 | 5.601%
R168 | 3.7327 | 15.8444 | 4.527% | 19.5771 | 5.593%
R169 | 3.7327 | 15.8842 | 4.538% | 19.6169 | 5.605%
R170 | 3.7327 | 15.8759 | 4.536% | 19.6086 | 5.602%
R171 | 3.7327 | 15.9057 | 4.544% | 19.6384 | 5.611%
R172 | 3.7327 | 15.8016 | 4.515% | 19.5343 | 5.581%
R173 | 3.7327 | 15.8649 | 4.533% | 19.5976 | 5.599%
R174 | 3.7327 | 15.827 | 4.522% | 19.5597 | 5.588%
R175 | 3.7327 | 15.7943 | 4.513% | 19.527 | 5.579%
R176 | 3.7327 | 15.8123 | 4.518% | 19.545 | 5.584%
R177 | 3.7327 | 15.8485 | 4.528% | 19.5812 | 5.595%
R178 | 3.7327 | 15.8346 | 4.524% | 19.5673 | 5.591%
R179 | 3.7327 | 15.8349 | 4.524% | 19.5676 | 5.591%
R180 | 3.7327 | 15.8368 | 4.525% | 19.5695 | 5.591%
R181 | 3.7327 | 15.8324 | 4.524% | 19.5651 | 5.59%
R182 | 3.7327 | 15.8477 | 4.528% | 19.5804 | 5.594%
R183 | 3.7327 | 15.8615 | 4.532% | 19.5942 | 5.598%
R184 | 3.7327 | 15.8566 | 4.53% | 19.5893 | 5.597%
R185 | 3.7327 | 15.8243 | 4.521% | 19.557 | 5.588%
R186 | 3.7327 | 15.8126 | 4.518% | 19.5453 | 5.584%
R187 | 3.7327 | 15.7738 | 4.507% | 19.5065 | 5.573%
R188 | 3.7327 | 15.8011 | 4.515% | 19.5338 | 5.581%
R189 | 3.7327 | 15.8301 | 4.523% | 19.5628 | 5.589%
R190 | 3.7327 | 15.8164 | 4.519% | 19.5491 | 5.585%
R191 | 3.7327 | 15.8599 | 4.531% | 19.5926 | 5.598%
R192 | 3.7327 | 15.42 | 4.406% | 19.1527 | 5.472%
R193 | 3.7327 | 15.3864 | 4.396% | 19.1191 | 5.463%
R194 | 3.7327 | 15.3623 | 4.389% | 19.095 | 5.456%
R195 | 3.7327 | 15.3331 | 4.381% | 19.0658 | 5.447%
R196 | 3.7327 | 15.3523 | 4.386% | 19.085 | 5.453%
R197 | 3.7327 | 15.328 | 4.379% | 19.0607 | 5.446%
R198 | 3.7327 | 15.4212 | 4.406% | 19.1539 | 5.473%
R199 | 3.7327 | 15.3719 | 4.392% | 19.1046 | 5.458%
R200 | 3.7327 | 15.4152 | 4.404% | 19.1479 | 5.471%
R201 | 3.7327 | 15.3741 | 4.393% | 19.1068 | 5.459%
R202 | 3.7327 | 15.3267 | 4.379% | 19.0594 | 5.446%
R203 | 3.7327 | 15.3912 | 4.397% | 19.1239 | 5.464%
R204 | 3.7327 | 15.3537 | 4.387% | 19.0864 | 5.453%
R205 | 3.7327 | 15.3329 | 4.381% | 19.0656 | 5.447%
R206 | 3.7327 | 15.2908 | 4.369% | 19.0235 | 5.435%
R207 | 3.7327 | 15.2768 | 4.365% | 19.0095 | 5.431%
R208 | 3.7327 | 15.2529 | 4.358% | 18.9856 | 5.424%
R209 | 3.7327 | 15.2928 | 4.369% | 19.0255 | 5.436%
R210 | 3.7327 | 15.2287 | 4.351% | 18.9614 | 5.418%
R211 | 3.7327 | 15.3315 | 4.38% | 19.0642 | 5.447%
R212 | 3.7327 | 15.3112 | 4.375% | 19.0439 | 5.441%
R213 | 3.7327 | 15.2855 | 4.367% | 19.0182 | 5.434%
R214 | 3.4582 | 14.7932 | 4.227% | 18.2514 | 5.215%
R215 | 3.4582 | 14.7744 | 4.221% | 18.2326 | 5.209%
R216 | 3.4582 | 14.7004 | 4.2% | 18.1586 | 5.188%
R217 | 3.4582 | 14.6725 | 4.192% | 18.1307 | 5.18%
R218 | 3.4582 | 14.6333 | 4.181% | 18.0915 | 5.169%
R219 | 3.4582 | 14.6482 | 4.185% | 18.1064 | 5.173%
R220 | 3.4582 | 14.5856 | 4.167% | 18.0438 | 5.155%
R221 | 3.4582 | 14.7261 | 4.207% | 18.1843 | 5.196%
R222 | 3.4582 | 14.7537 | 4.215% | 18.2119 | 5.203%
R223 | 3.4582 | 14.9115 | 4.26% | 18.3697 | 5.248%
R224 | 3.4582 | 14.9259 | 4.265% | 18.3841 | 5.253%
R225 | 3.4582 | 14.5617 | 4.16% | 18.0199 | 5.149%
R226 | 3.4582 | 14.5973 | 4.171% | 18.0555 | 5.159%
R227 | 3.4582 | 14.6018 | 4.172% | 18.06 | 5.16%
R228 | 3.4582 | 14.5925 | 4.169% | 18.0507 | 5.157%
R229 | 3.4582 | 14.7586 | 4.217% | 18.2168 | 5.205%
R230 | 3.4582 | 14.7119 | 4.203% | 18.1701 | 5.191%
R231 | 3.4582 | 14.6404 | 4.183% | 18.0986 | 5.171%
R232 | 3.4582 | 14.6549 | 4.187% | 18.1131 | 5.175%
R233 | 3.4582 | 14.6313 | 4.18% | 18.0895 | 5.168%
R234 | 3.4582 | 14.6159 | 4.176% | 18.0741 | 5.164%
R235 | 3.4582 | 14.5885 | 4.168% | 18.0467 | 5.156%
R236 | 3.4582 | 14.5597 | 4.16% | 18.0179 | 5.148%
R237 | 3.4582 | 14.5154 | 4.147% | 17.9736 | 5.135%
R238 | 3.4582 | 14.5318 | 4.152% | 17.99 | 5.14%
R239 | 3.4582 | 14.5029 | 4.144% | 17.9611 | 5.132%
R240 | 3.4582 | 14.5273 | 4.151% | 17.9855 | 5.139%
R241 | 3.4582 | 14.464 | 4.133% | 17.9222 | 5.121%
R242 | 3.4582 | 14.5349 | 4.153% | 17.9931 | 5.141%
R243 | 3.4582 | 14.465 | 4.133% | 17.9232 | 5.121%
R244 | 3.4582 | 14.4147 | 4.118% | 17.8729 | 5.107%
R245 | 3.4582 | 14.3385 | 4.097% | 17.7967 | 5.085%
R246 | 3.4582 | 14.3096 | 4.088% | 17.7678 | 5.077%
R247 | 3.4582 | 14.2744 | 4.078% | 17.7326 | 5.066%
R248 | 3.4582 | 14.3029 | 4.087% | 17.7611 | 5.075%
R249 | 3.4582 | 14.2974 | 4.085% | 17.7556 | 5.073%
R250 | 3.4582 | 14.3231 | 4.092% | 17.7813 | 5.08%
R251 | 3.4582 | 14.4137 | 4.118% | 17.8719 | 5.106%
R252 | 3.4582 | 14.4121 | 4.118% | 17.8703 | 5.106%
R253 | 3.1048 | 11.0164 | 3.148% | 14.1212 | 4.035%
R254 | 3.4582 | 10.6907 | 3.054% | 14.1489 | 4.043%
R255 | 3.4582 | 10.7312 | 3.066% | 14.1894 | 4.054%
R256 | 3.4582 | 10.7609 | 3.075% | 14.2191 | 4.063%
R257 | 3.4582 | 10.8031 | 3.087% | 14.2613 | 4.075%
R258 | 3.4582 | 10.8787 | 3.108% | 14.3369 | 4.096%
R259 | 3.4582 | 10.766 | 3.076% | 14.2242 | 4.064%
R260 | 3.4582 | 10.7794 | 3.08% | 14.2376 | 4.068%
R261 | 3.4582 | 10.8281 | 3.094% | 14.2863 | 4.082%
R262 | 3.4582 | 10.8562 | 3.102% | 14.3144 | 4.09%
R263 | 3.4582 | 10.3641 | 2.961% | 13.8223 | 3.949%
R264 | 3.4582 | 10.2982 | 2.942% | 13.7564 | 3.93%
R265 | 3.4582 | 10.2982 | 2.942% | 13.7564 | 3.93%
R266 | 3.4582 | 10.2982 | 2.942% | 13.7564 | 3.93%
R267 | 3.4582 | 10.2982 | 2.942% | 13.7564 | 3.93%
R268 | 3.4582 | 10.2982 | 2.942% | 13.7564 | 3.93%
R269 | 3.4582 | 10.2982 | 2.942% | 13.7564 | 3.93%
R270 | 3.4582 | 10.2982 | 2.942% | 13.7564 | 3.93%
R271 | 3.4582 | 10.2982 | 2.942% | 13.7564 | 3.93%
R272 | 3.4582 | 10.2982 | 2.942% | 13.7564 | 3.93%
R273 | 3.4582 | 10.2982 | 2.942% | 13.7564 | 3.93%
R274 | 3.4582 | 10.2982 | 2.942% | 13.7564 | 3.93%
R275 | 3.4582 | 10.2982 | 2.942% | 13.7564 | 3.93%
R276 | 3.4582 | 10.2982 | 2.942% | 13.7564 | 3.93%
R277 | 3.4582 | 10.2982 | 2.942% | 13.7564 | 3.93%
R278 | 3.4582 | 10.2982 | 2.942% | 13.7564 | 3.93%
R279 | 3.4582 | 10.2982 | 2.942% | 13.7564 | 3.93%
R280 | 3.4582 | 10.2982 | 2.942% | 13.7564 | 3.93%
R281 | 3.4582 | 10.2982 | 2.942% | 13.7564 | 3.93%
R282 | 3.4582 | 10.2982 | 2.942% | 13.7564 | 3.93%
R283 | 3.4582 | 10.2656 | 2.933% | 13.7238 | 3.921%
R284 | 3.4582 | 10.6474 | 3.042% | 14.1056 | 4.03%
R285 | 3.4582 | 10.6474 | 3.042% | 14.1056 | 4.03%
R286 | 3.4582 | 10.6474 | 3.042% | 14.1056 | 4.03%
R287 | 3.4582 | 10.6474 | 3.042% | 14.1056 | 4.03%
R288 | 3.4582 | 10.6474 | 3.042% | 14.1056 | 4.03%
R289 | 3.4582 | 10.6474 | 3.042% | 14.1056 | 4.03%
R290 | 3.4582 | 10.6474 | 3.042% | 14.1056 | 4.03%
R291 | 3.4582 | 10.6474 | 3.042% | 14.1056 | 4.03%
R292 | 3.4582 | 10.6474 | 3.042% | 14.1056 | 4.03%
R293 | 3.4582 | 10.6474 | 3.042% | 14.1056 | 4.03%
R294 | 3.4582 | 10.6474 | 3.042% | 14.1056 | 4.03%
R295 | 4.444 | 10.5628 | 3.018% | 15.0068 | 4.288%
R296 | 3.7327 | 11.4433 | 3.27% | 15.176 | 4.336%
R297 | 3.7327 | 14.3039 | 4.087% | 18.0366 | 5.153%
R298 | 3.7327 | 14.3197 | 4.091% | 18.0524 | 5.158%
R299 | 3.8528 | 20.6471 | 5.899% | 24.4999 | 7%
R300 | 3.8528 | 20.8661 | 5.962% | 24.7189 | 7.063%
R301 | 3.6945 | 8.0047 | 2.287% | 11.6992 | 3.343%
R302 | 3.6945 | 8.5375 | 2.439% | 12.232 | 3.495%
R303 | 4.444 | 9.5325 | 2.724% | 13.9765 | 3.993%
R304 | 3.6945 | 8.1056 | 2.316% | 11.8001 | 3.371%
R305 | 3.4582 | 16.7439 | 4.784% | 20.2021 | 5.772%
R306 | 3.7327 | 18.3315 | 5.238% | 22.0642 | 6.304%
R307 | 4.3465 | 16.6461 | 4.756% | 20.9926 | 5.998%
R308 | 3.2409 | 10.0907 | 2.883% | 13.3316 | 3.809%
R309 | 3.7327 | 13.7864 | 3.939% | 17.5191 | 5.005%
R310 | 3.1272 | 7.3534 | 2.101% | 10.4806 | 2.994%
R311 | 3.8528 | 20.8575 | 5.959% | 24.7103 | 7.06%
R312 | 3.8528 | 20.8305 | 5.952% | 24.6833 | 7.052%
R313 | 3.8528 | 20.8139 | 5.947% | 24.6667 | 7.048%
R314 | 3.8528 | 20.7654 | 5.933% | 24.6182 | 7.034%
R315 | 3.8528 | 20.7164 | 5.919% | 24.5692 | 7.02%
R316 | 4.444 | 9.7497 | 2.786% | 14.1937 | 4.055%
R317 | 3.6945 | 8.2152 | 2.347% | 11.9097 | 3.403%
R318 | 3.2409 | 9.5707 | 2.734% | 12.8116 | 3.66%
R319 | 3.7327 | 11.892 | 3.398% | 15.6247 | 4.464%
R320 | 2.6779 | 10.057 | 2.873% | 12.7349 | 3.639%
R321 | 2.6779 | 8.2421 | 2.355% | 10.92 | 3.12%
R322 | 2.6779 | 8.78 | 2.509% | 11.4579 | 3.274%
R323 | 2.6779 | 8.388 | 2.397% | 11.0659 | 3.162%
R324 | 2.4579 | 7.4558 | 2.13% | 9.9137 | 2.832%
R325 | 2.6779 | 8.2863 | 2.368% | 10.9642 | 3.133%
R326 | 2.5302 | 8.0972 | 2.313% | 10.6274 | 3.036%
R327 | 2.5302 | 7.5776 | 2.165% | 10.1078 | 2.888%
R328 | 2.5302 | 6.8929 | 1.969% | 9.4231 | 2.692%
R329 | 2.7827 | 6.2421 | 1.783% | 9.0248 | 2.579%
R330 | 2.4579 | 7.0595 | 2.017% | 9.5174 | 2.719%
R331 | 2.8236 | 8.23 | 2.351% | 11.0537 | 3.158%
R332 | 2.8236 | 7.9647 | 2.276% | 10.7884 | 3.082%
R333 | 2.7969 | 5.6388 | 1.611% | 8.4357 | 2.41%
R334 | 2.7969 | 5.3276 | 1.522% | 8.1246 | 2.321%
R335 | 2.7969 | 5.3303 | 1.523% | 8.1272 | 2.322%
R336 | 2.8236 | 8.7983 | 2.514% | 11.622 | 3.321%
R337 | 2.8236 | 8.0175 | 2.291% | 10.8411 | 3.097%
R338 | 2.8236 | 7.9698 | 2.277% | 10.7935 | 3.084%

## 15min SO2
Table 8B.H13 Modelled 15-minute Mean SO2 Concentrations (μg m-3)
ID | Background | PC (Stack) | % PC (stack) of AQAL | PEC | %PEC of AQAL
R1 | 3.1058 | 26.0252 | 9.784% | 29.131 | 10.95%
R2 | 3.2531 | 32.0429 | 12.05% | 35.296 | 13.27%
R3 | 3.2531 | 36.312 | 13.65% | 39.5651 | 14.87%
R4 | 3.2531 | 28.6895 | 10.79% | 31.9426 | 12.01%
R5 | 3.2531 | 45.1846 | 16.99% | 48.4377 | 18.21%
R6 | 3.0108 | 47.289 | 17.78% | 50.2998 | 18.91%
R7 | 3.0108 | 40.6203 | 15.27% | 43.6311 | 16.4%
R8 | 4.3465 | 25.7287 | 9.672% | 30.0752 | 11.31%
R9 | 4.3465 | 24.6108 | 9.252% | 28.9573 | 10.89%
R10 | 4.3465 | 19.2727 | 7.245% | 23.6192 | 8.879%
R11 | 4.3465 | 25.1456 | 9.453% | 29.4921 | 11.09%
R12 | 3.4582 | 15.1184 | 5.684% | 18.5766 | 6.984%
R13 | 4.3465 | 17.3461 | 6.521% | 21.6926 | 8.155%
R14 | 3.1058 | 20.437 | 7.683% | 23.5428 | 8.851%
R15 | 3.0108 | 23.6626 | 8.896% | 26.6734 | 10.03%
R16 | 2.6538 | 26.4412 | 9.94% | 29.095 | 10.94%
R17 | 3.8528 | 30.997 | 11.65% | 34.8498 | 13.1%
R18 | 3.8528 | 29.5633 | 11.11% | 33.4161 | 12.56%
R19 | 3.8528 | 31.3988 | 11.8% | 35.2516 | 13.25%
R20 | 3.8528 | 33.5406 | 12.61% | 37.3934 | 14.06%
R21 | 3.8528 | 31.9191 | 12% | 35.7719 | 13.45%
R22 | 3.8528 | 27.5667 | 10.36% | 31.4195 | 11.81%
R23 | 3.8528 | 27.4215 | 10.31% | 31.2743 | 11.76%
R24 | 3.8528 | 26.1253 | 9.822% | 29.9781 | 11.27%
R26 | 3.8528 | 25.3552 | 9.532% | 29.208 | 10.98%
R27 | 3.8528 | 29.3221 | 11.02% | 33.1749 | 12.47%
R28 | 3.8528 | 18.4778 | 6.947% | 22.3306 | 8.395%
R29 | 3.8528 | 28.8156 | 10.83% | 32.6684 | 12.28%
R30 | 2.6779 | 14.4316 | 5.425% | 17.1095 | 6.432%
R31 | 2.6779 | 14.7006 | 5.527% | 17.3785 | 6.533%
R32 | 2.6779 | 14.114 | 5.306% | 16.7919 | 6.313%
R33 | 2.6779 | 14.797 | 5.563% | 17.4749 | 6.569%
R34 | 2.6538 | 15.7159 | 5.908% | 18.3697 | 6.906%
R35 | 3.8528 | 15.2101 | 5.718% | 19.0629 | 7.167%
R36 | 3.8528 | 15.4561 | 5.811% | 19.3089 | 7.259%
R37 | 3.8528 | 18.7184 | 7.037% | 22.5712 | 8.485%
R38 | 3.8528 | 22.3639 | 8.407% | 26.2167 | 9.856%
R39 | 3.8528 | 24.1692 | 9.086% | 28.022 | 10.53%
R40 | 3.8528 | 25.5239 | 9.595% | 29.3767 | 11.04%
R41 | 3.8528 | 23.928 | 8.995% | 27.7808 | 10.44%
R42 | 3.8528 | 24.5352 | 9.224% | 28.388 | 10.67%
R43 | 3.8528 | 23.8781 | 8.977% | 27.7309 | 10.43%
R44 | 3.8528 | 21.8845 | 8.227% | 25.7373 | 9.676%
R45 | 3.7327 | 18.6076 | 6.995% | 22.3403 | 8.399%
R46 | 3.7327 | 21.0087 | 7.898% | 24.7414 | 9.301%
R47 | 3.7327 | 19.4873 | 7.326% | 23.22 | 8.729%
R48 | 3.7327 | 18.6308 | 7.004% | 22.3635 | 8.407%
R49 | 3.7327 | 18.4484 | 6.935% | 22.1811 | 8.339%
R50 | 3.7327 | 16.6083 | 6.244% | 20.341 | 7.647%
R51 | 3.7327 | 15.6386 | 5.879% | 19.3713 | 7.282%
R52 | 3.7327 | 15.3461 | 5.769% | 19.0788 | 7.172%
R53 | 3.7327 | 16.1523 | 6.072% | 19.885 | 7.476%
R54 | 3.4582 | 17.1571 | 6.45% | 20.6153 | 7.75%
R55 | 3.7327 | 17.9163 | 6.735% | 21.649 | 8.139%
R56 | 3.7327 | 20.3543 | 7.652% | 24.087 | 9.055%
R57 | 3.8528 | 24.8728 | 9.351% | 28.7256 | 10.8%
R58 | 3.8528 | 26.3121 | 9.892% | 30.1649 | 11.34%
R59 | 4.3465 | 26.6389 | 10.01% | 30.9854 | 11.65%
R60 | 3.4582 | 17.5004 | 6.579% | 20.9586 | 7.879%
R61 | 3.7327 | 23.608 | 8.875% | 27.3407 | 10.28%
R62 | 3.7327 | 21.5599 | 8.105% | 25.2926 | 9.508%
R63 | 3.7327 | 20.963 | 7.881% | 24.6957 | 9.284%
R64 | 3.7327 | 19.9489 | 7.5% | 23.6816 | 8.903%
R65 | 3.7327 | 18.558 | 6.977% | 22.2907 | 8.38%
R66 | 3.7327 | 17.5815 | 6.61% | 21.3142 | 8.013%
R67 | 2.625 | 15.0519 | 5.659% | 17.6769 | 6.645%
R68 | 2.4495 | 20.1666 | 7.581% | 22.6161 | 8.502%
R69 | 3.0108 | 29.708 | 11.17% | 32.7188 | 12.3%
R70 | 3.1254 | 8.902 | 3.347% | 12.0273 | 4.522%
R71 | 3.3388 | 12.6388 | 4.751% | 15.9776 | 6.007%
R72 | 2.8387 | 17.9395 | 6.744% | 20.7782 | 7.811%
R73 | 2.8387 | 12.5203 | 4.707% | 15.359 | 5.774%
R74 | 3.2409 | 14.4875 | 5.446% | 17.7284 | 6.665%
R75 | 3.678 | 12.18 | 4.579% | 15.858 | 5.962%
R76 | 2.6779 | 13.09 | 4.921% | 15.7679 | 5.928%
R77 | 3.0108 | 24.4443 | 9.19% | 27.4551 | 10.32%
R78 | 3.2531 | 35.3369 | 13.28% | 38.59 | 14.51%
R79 | 3.8528 | 37.2714 | 14.01% | 41.1242 | 15.46%
R80 | 3.7327 | 17.4585 | 6.563% | 21.1912 | 7.967%
R81 | 3.7327 | 18.0983 | 6.804% | 21.831 | 8.207%
R82 | 3.8528 | 23.7352 | 8.923% | 27.588 | 10.37%
R83 | 3.2531 | 16.1294 | 6.064% | 19.3825 | 7.287%
R84 | 3.8528 | 38.5317 | 14.49% | 42.3845 | 15.93%
R85 | 3.8528 | 35.9733 | 13.52% | 39.8261 | 14.97%
R86 | 3.8528 | 42.7529 | 16.07% | 46.6057 | 17.52%
R87 | 3.7327 | 18.1436 | 6.821% | 21.8763 | 8.224%
R88 | 3.8528 | 28.631 | 10.76% | 32.4838 | 12.21%
R89 | 4.444 | 14.1792 | 5.331% | 18.6232 | 7.001%
R90 | 3.7327 | 18.4481 | 6.935% | 22.1808 | 8.339%
R91 | 3.7327 | 18.2365 | 6.856% | 21.9692 | 8.259%
R92 | 3.6945 | 12.6974 | 4.773% | 16.3919 | 6.162%
R93 | 3.6945 | 12.1322 | 4.561% | 15.8267 | 5.95%
R94 | 4.3465 | 26.4968 | 9.961% | 30.8433 | 11.6%
R95 | 3.4582 | 17.2351 | 6.479% | 20.6933 | 7.779%
R96 | 3.8528 | 36.5464 | 13.74% | 40.3992 | 15.19%
R97 | 3.7327 | 17.7081 | 6.657% | 21.4408 | 8.06%
R98 | 3.7327 | 21.1456 | 7.949% | 24.8783 | 9.353%
R99 | 3.7327 | 18.1623 | 6.828% | 21.895 | 8.231%
R100 | 3.6945 | 13.0929 | 4.922% | 16.7874 | 6.311%
R101 | 3.6945 | 13.613 | 5.118% | 17.3075 | 6.507%
R102 | 3.678 | 11.9783 | 4.503% | 15.6563 | 5.886%
R103 | 2.8387 | 18.194 | 6.84% | 21.0327 | 7.907%
R104 | 3.3522 | 11.0239 | 4.144% | 14.3761 | 5.405%
R105 | 3.4582 | 16.9179 | 6.36% | 20.3761 | 7.66%
R106 | 3.4582 | 18.5912 | 6.989% | 22.0494 | 8.289%
R107 | 3.8528 | 41.9799 | 15.78% | 45.8327 | 17.23%
R108 | 4.3465 | 44.1837 | 16.61% | 48.5302 | 18.24%
R109 | 3.7327 | 17.8726 | 6.719% | 21.6053 | 8.122%
R110 | 3.7327 | 18.3349 | 6.893% | 22.0676 | 8.296%
R111 | 3.7327 | 16.8065 | 6.318% | 20.5392 | 7.721%
R112 | 3.4582 | 15.7934 | 5.937% | 19.2516 | 7.237%
R113 | 3.7327 | 16.2873 | 6.123% | 20.02 | 7.526%
R114 | 3.7327 | 16.4238 | 6.174% | 20.1565 | 7.578%
R115 | 4.444 | 13.4831 | 5.069% | 17.9271 | 6.74%
R116 | 3.2531 | 42.8119 | 16.09% | 46.065 | 17.32%
R117 | 3.4582 | 16.7903 | 6.312% | 20.2485 | 7.612%
R118 | 3.4582 | 16.792 | 6.313% | 20.2502 | 7.613%
R119 | 3.7327 | 17.0294 | 6.402% | 20.7621 | 7.805%
R120 | 3.4582 | 16.6729 | 6.268% | 20.1311 | 7.568%
R121 | 3.7327 | 18.293 | 6.877% | 22.0257 | 8.28%
R122 | 3.7327 | 18.4168 | 6.924% | 22.1495 | 8.327%
R123 | 3.7327 | 18.2792 | 6.872% | 22.0119 | 8.275%
R124 | 3.7327 | 18.3511 | 6.899% | 22.0838 | 8.302%
R125 | 3.7327 | 20.1726 | 7.584% | 23.9053 | 8.987%
R126 | 3.7327 | 20.1691 | 7.582% | 23.9018 | 8.986%
R127 | 3.7327 | 20.2552 | 7.615% | 23.9879 | 9.018%
R128 | 3.7327 | 20.2366 | 7.608% | 23.9693 | 9.011%
R129 | 3.7327 | 20.4031 | 7.67% | 24.1358 | 9.074%
R130 | 3.7327 | 20.3738 | 7.659% | 24.1065 | 9.063%
R131 | 3.7327 | 20.3952 | 7.667% | 24.1279 | 9.071%
R132 | 3.7327 | 20.4072 | 7.672% | 24.1399 | 9.075%
R133 | 3.7327 | 20.4456 | 7.686% | 24.1783 | 9.09%
R134 | 3.7327 | 20.4554 | 7.69% | 24.1881 | 9.093%
R135 | 3.7327 | 20.4643 | 7.693% | 24.197 | 9.097%
R136 | 3.7327 | 20.4415 | 7.685% | 24.1742 | 9.088%
R137 | 3.7327 | 20.4111 | 7.673% | 24.1438 | 9.077%
R138 | 3.7327 | 20.3916 | 7.666% | 24.1243 | 9.069%
R139 | 3.7327 | 20.4108 | 7.673% | 24.1435 | 9.076%
R140 | 3.7327 | 20.4512 | 7.688% | 24.1839 | 9.092%
R141 | 3.7327 | 20.443 | 7.685% | 24.1757 | 9.089%
R142 | 3.7327 | 20.4811 | 7.7% | 24.2138 | 9.103%
R143 | 3.7327 | 20.4907 | 7.703% | 24.2234 | 9.107%
R144 | 3.7327 | 20.5255 | 7.716% | 24.2582 | 9.12%
R145 | 3.7327 | 18.1496 | 6.823% | 21.8823 | 8.226%
R146 | 3.7327 | 18.1951 | 6.84% | 21.9278 | 8.244%
R147 | 3.7327 | 18.2915 | 6.877% | 22.0242 | 8.28%
R148 | 3.7327 | 18.3129 | 6.885% | 22.0456 | 8.288%
R149 | 3.7327 | 18.5949 | 6.991% | 22.3276 | 8.394%
R150 | 3.7327 | 18.7449 | 7.047% | 22.4776 | 8.45%
R151 | 3.7327 | 18.6712 | 7.019% | 22.4039 | 8.423%
R152 | 3.7327 | 18.7849 | 7.062% | 22.5176 | 8.465%
R153 | 3.7327 | 18.5313 | 6.967% | 22.264 | 8.37%
R154 | 3.7327 | 18.4131 | 6.922% | 22.1458 | 8.325%
R155 | 3.7327 | 18.2708 | 6.869% | 22.0035 | 8.272%
R156 | 3.7327 | 18.4262 | 6.927% | 22.1589 | 8.33%
R157 | 3.7327 | 18.3886 | 6.913% | 22.1213 | 8.316%
R158 | 3.7327 | 18.2372 | 6.856% | 21.9699 | 8.259%
R159 | 3.7327 | 18.2132 | 6.847% | 21.9459 | 8.25%
R160 | 3.7327 | 19.5718 | 7.358% | 23.3045 | 8.761%
R161 | 3.7327 | 19.5932 | 7.366% | 23.3259 | 8.769%
R162 | 3.7327 | 19.65 | 7.387% | 23.3827 | 8.79%
R163 | 3.7327 | 19.6434 | 7.385% | 23.3761 | 8.788%
R164 | 3.7327 | 19.6029 | 7.37% | 23.3356 | 8.773%
R165 | 3.7327 | 19.6406 | 7.384% | 23.3733 | 8.787%
R166 | 3.7327 | 19.6453 | 7.385% | 23.378 | 8.789%
R167 | 3.7327 | 19.6066 | 7.371% | 23.3393 | 8.774%
R168 | 3.7327 | 19.6395 | 7.383% | 23.3722 | 8.787%
R169 | 3.7327 | 19.6503 | 7.387% | 23.383 | 8.791%
R170 | 3.7327 | 19.608 | 7.371% | 23.3407 | 8.775%
R171 | 3.7327 | 19.6488 | 7.387% | 23.3815 | 8.79%
R172 | 3.7327 | 19.6457 | 7.386% | 23.3784 | 8.789%
R173 | 3.7327 | 19.6197 | 7.376% | 23.3524 | 8.779%
R174 | 3.7327 | 19.6174 | 7.375% | 23.3501 | 8.778%
R175 | 3.7327 | 19.6084 | 7.372% | 23.3411 | 8.775%
R176 | 3.7327 | 19.6169 | 7.375% | 23.3496 | 8.778%
R177 | 3.7327 | 19.6092 | 7.372% | 23.3419 | 8.775%
R178 | 3.7327 | 19.6181 | 7.375% | 23.3508 | 8.778%
R179 | 3.7327 | 19.5587 | 7.353% | 23.2914 | 8.756%
R180 | 3.7327 | 19.5774 | 7.36% | 23.3101 | 8.763%
R181 | 3.7327 | 19.5608 | 7.354% | 23.2935 | 8.757%
R182 | 3.7327 | 19.5753 | 7.359% | 23.308 | 8.762%
R183 | 3.7327 | 19.5822 | 7.362% | 23.3149 | 8.765%
R184 | 3.7327 | 19.584 | 7.362% | 23.3167 | 8.766%
R185 | 3.7327 | 19.5836 | 7.362% | 23.3163 | 8.766%
R186 | 3.7327 | 19.5941 | 7.366% | 23.3268 | 8.769%
R187 | 3.7327 | 19.5899 | 7.365% | 23.3226 | 8.768%
R188 | 3.7327 | 19.5983 | 7.368% | 23.331 | 8.771%
R189 | 3.7327 | 19.587 | 7.364% | 23.3197 | 8.767%
R190 | 3.7327 | 19.5954 | 7.367% | 23.3281 | 8.77%
R191 | 3.7327 | 19.5803 | 7.361% | 23.313 | 8.764%
R192 | 3.7327 | 19.3343 | 7.269% | 23.067 | 8.672%
R193 | 3.7327 | 19.3222 | 7.264% | 23.0549 | 8.667%
R194 | 3.7327 | 19.3011 | 7.256% | 23.0338 | 8.659%
R195 | 3.7327 | 19.2838 | 7.25% | 23.0165 | 8.653%
R196 | 3.7327 | 19.309 | 7.259% | 23.0417 | 8.662%
R197 | 3.7327 | 19.2876 | 7.251% | 23.0203 | 8.654%
R198 | 3.7327 | 19.3248 | 7.265% | 23.0575 | 8.668%
R199 | 3.7327 | 19.2926 | 7.253% | 23.0253 | 8.656%
R200 | 3.7327 | 19.5647 | 7.355% | 23.2974 | 8.758%
R201 | 3.7327 | 19.5168 | 7.337% | 23.2495 | 8.74%
R202 | 3.7327 | 19.461 | 7.316% | 23.1937 | 8.719%
R203 | 3.7327 | 19.5177 | 7.337% | 23.2504 | 8.741%
R204 | 3.7327 | 19.4792 | 7.323% | 23.2119 | 8.726%
R205 | 3.7327 | 19.4475 | 7.311% | 23.1802 | 8.714%
R206 | 3.7327 | 19.4076 | 7.296% | 23.1403 | 8.699%
R207 | 3.7327 | 19.3899 | 7.289% | 23.1226 | 8.693%
R208 | 3.7327 | 19.3637 | 7.28% | 23.0964 | 8.683%
R209 | 3.7327 | 19.4123 | 7.298% | 23.145 | 8.701%
R210 | 3.7327 | 19.3371 | 7.27% | 23.0698 | 8.673%
R211 | 3.7327 | 19.471 | 7.32% | 23.2037 | 8.723%
R212 | 3.7327 | 19.4448 | 7.31% | 23.1775 | 8.713%
R213 | 3.7327 | 19.4001 | 7.293% | 23.1328 | 8.697%
R214 | 3.4582 | 18.2696 | 6.868% | 21.7278 | 8.168%
R215 | 3.4582 | 18.2641 | 6.866% | 21.7223 | 8.166%
R216 | 3.4582 | 18.1229 | 6.813% | 21.5811 | 8.113%
R217 | 3.4582 | 17.9223 | 6.738% | 21.3805 | 8.038%
R218 | 3.4582 | 17.9894 | 6.763% | 21.4476 | 8.063%
R219 | 3.4582 | 18.0229 | 6.776% | 21.4811 | 8.076%
R220 | 3.4582 | 18.0806 | 6.797% | 21.5388 | 8.097%
R221 | 3.4582 | 18.1659 | 6.829% | 21.6241 | 8.129%
R222 | 3.4582 | 18.2634 | 6.866% | 21.7216 | 8.166%
R223 | 3.4582 | 18.4129 | 6.922% | 21.8711 | 8.222%
R224 | 3.4582 | 18.408 | 6.92% | 21.8662 | 8.22%
R225 | 3.4582 | 18.0335 | 6.78% | 21.4917 | 8.08%
R226 | 3.4582 | 18.0218 | 6.775% | 21.48 | 8.075%
R227 | 3.4582 | 18.0541 | 6.787% | 21.5123 | 8.087%
R228 | 3.4582 | 18.1261 | 6.814% | 21.5843 | 8.114%
R229 | 3.4582 | 18.4515 | 6.937% | 21.9097 | 8.237%
R230 | 3.4582 | 18.278 | 6.871% | 21.7362 | 8.172%
R231 | 3.4582 | 18.1153 | 6.81% | 21.5735 | 8.11%
R232 | 3.4582 | 18.3378 | 6.894% | 21.796 | 8.194%
R233 | 3.4582 | 18.3629 | 6.903% | 21.8211 | 8.203%
R234 | 3.4582 | 18.2219 | 6.85% | 21.6801 | 8.15%
R235 | 3.4582 | 18.0803 | 6.797% | 21.5385 | 8.097%
R236 | 3.4582 | 18.041 | 6.782% | 21.4992 | 8.082%
R237 | 3.4582 | 17.9285 | 6.74% | 21.3867 | 8.04%
R238 | 3.4582 | 18.0328 | 6.779% | 21.491 | 8.079%
R239 | 3.4582 | 18.0657 | 6.792% | 21.5239 | 8.092%
R240 | 3.4582 | 18.137 | 6.818% | 21.5952 | 8.118%
R241 | 3.4582 | 18.18 | 6.835% | 21.6382 | 8.135%
R242 | 3.4582 | 18.0285 | 6.778% | 21.4867 | 8.078%
R243 | 3.4582 | 17.906 | 6.732% | 21.3642 | 8.032%
R244 | 3.4582 | 17.8576 | 6.713% | 21.3158 | 8.013%
R245 | 3.4582 | 17.8148 | 6.697% | 21.273 | 7.997%
R246 | 3.4582 | 17.7613 | 6.677% | 21.2195 | 7.977%
R247 | 3.4582 | 17.727 | 6.664% | 21.1852 | 7.964%
R248 | 3.4582 | 17.6444 | 6.633% | 21.1026 | 7.933%
R249 | 3.4582 | 17.6867 | 6.649% | 21.1449 | 7.949%
R250 | 3.4582 | 17.7502 | 6.673% | 21.2084 | 7.973%
R251 | 3.4582 | 17.8583 | 6.714% | 21.3165 | 8.014%
R252 | 3.4582 | 17.6942 | 6.652% | 21.1524 | 7.952%
R253 | 3.1048 | 13.2183 | 4.969% | 16.3231 | 6.137%
R254 | 3.4582 | 14.1471 | 5.318% | 17.6053 | 6.619%
R255 | 3.4582 | 14.1948 | 5.336% | 17.653 | 6.636%
R256 | 3.4582 | 14.2901 | 5.372% | 17.7483 | 6.672%
R257 | 3.4582 | 14.2025 | 5.339% | 17.6607 | 6.639%
R258 | 3.4582 | 14.1753 | 5.329% | 17.6335 | 6.629%
R259 | 3.4582 | 14.2286 | 5.349% | 17.6868 | 6.649%
R260 | 3.4582 | 14.3334 | 5.388% | 17.7916 | 6.689%
R261 | 3.4582 | 14.2453 | 5.355% | 17.7035 | 6.655%
R262 | 3.4582 | 14.1761 | 5.329% | 17.6343 | 6.629%
R263 | 3.4582 | 13.9074 | 5.228% | 17.3656 | 6.528%
R264 | 3.4582 | 13.9274 | 5.236% | 17.3856 | 6.536%
R265 | 3.4582 | 13.9274 | 5.236% | 17.3856 | 6.536%
R266 | 3.4582 | 13.9274 | 5.236% | 17.3856 | 6.536%
R267 | 3.4582 | 13.9274 | 5.236% | 17.3856 | 6.536%
R268 | 3.4582 | 13.9274 | 5.236% | 17.3856 | 6.536%
R269 | 3.4582 | 13.9274 | 5.236% | 17.3856 | 6.536%
R270 | 3.4582 | 13.9274 | 5.236% | 17.3856 | 6.536%
R271 | 3.4582 | 13.9274 | 5.236% | 17.3856 | 6.536%
R272 | 3.4582 | 13.9274 | 5.236% | 17.3856 | 6.536%
R273 | 3.4582 | 13.9274 | 5.236% | 17.3856 | 6.536%
R274 | 3.4582 | 13.9274 | 5.236% | 17.3856 | 6.536%
R275 | 3.4582 | 13.9274 | 5.236% | 17.3856 | 6.536%
R276 | 3.4582 | 13.9274 | 5.236% | 17.3856 | 6.536%
R277 | 3.4582 | 13.9274 | 5.236% | 17.3856 | 6.536%
R278 | 3.4582 | 13.9274 | 5.236% | 17.3856 | 6.536%
R279 | 3.4582 | 13.9274 | 5.236% | 17.3856 | 6.536%
R280 | 3.4582 | 13.9274 | 5.236% | 17.3856 | 6.536%
R281 | 3.4582 | 13.9274 | 5.236% | 17.3856 | 6.536%
R282 | 3.4582 | 13.9274 | 5.236% | 17.3856 | 6.536%
R283 | 3.4582 | 13.9334 | 5.238% | 17.3916 | 6.538%
R284 | 3.4582 | 14.0743 | 5.291% | 17.5325 | 6.591%
R285 | 3.4582 | 14.0743 | 5.291% | 17.5325 | 6.591%
R286 | 3.4582 | 14.0743 | 5.291% | 17.5325 | 6.591%
R287 | 3.4582 | 14.0743 | 5.291% | 17.5325 | 6.591%
R288 | 3.4582 | 14.0743 | 5.291% | 17.5325 | 6.591%
R289 | 3.4582 | 14.0743 | 5.291% | 17.5325 | 6.591%
R290 | 3.4582 | 14.0743 | 5.291% | 17.5325 | 6.591%
R291 | 3.4582 | 14.0743 | 5.291% | 17.5325 | 6.591%
R292 | 3.4582 | 14.0743 | 5.291% | 17.5325 | 6.591%
R293 | 3.4582 | 14.0743 | 5.291% | 17.5325 | 6.591%
R294 | 3.4582 | 14.0743 | 5.291% | 17.5325 | 6.591%
R295 | 4.444 | 14.1972 | 5.337% | 18.6412 | 7.008%
R296 | 3.7327 | 14.69 | 5.523% | 18.4227 | 6.926%
R297 | 3.7327 | 18.0578 | 6.789% | 21.7905 | 8.192%
R298 | 3.7327 | 17.6769 | 6.645% | 21.4096 | 8.049%
R299 | 3.8528 | 24.738 | 9.3% | 28.5908 | 10.75%
R300 | 3.8528 | 24.8877 | 9.356% | 28.7405 | 10.8%
R301 | 3.6945 | 12.0999 | 4.549% | 15.7944 | 5.938%
R302 | 3.6945 | 12.5558 | 4.72% | 16.2503 | 6.109%
R303 | 4.444 | 12.9685 | 4.875% | 17.4125 | 6.546%
R304 | 3.6945 | 12.8788 | 4.842% | 16.5733 | 6.231%
R305 | 3.4582 | 20.5332 | 7.719% | 23.9914 | 9.019%
R306 | 3.7327 | 22.5842 | 8.49% | 26.3169 | 9.894%
R307 | 4.3465 | 20.5754 | 7.735% | 24.9219 | 9.369%
R308 | 3.2409 | 14.6999 | 5.526% | 17.9408 | 6.745%
R309 | 3.7327 | 17.0463 | 6.408% | 20.779 | 7.812%
R310 | 3.1272 | 11.3048 | 4.25% | 14.432 | 5.426%
R311 | 3.8528 | 24.8118 | 9.328% | 28.6646 | 10.78%
R312 | 3.8528 | 24.739 | 9.3% | 28.5918 | 10.75%
R313 | 3.8528 | 24.6189 | 9.255% | 28.4717 | 10.7%
R314 | 3.8528 | 24.6372 | 9.262% | 28.49 | 10.71%
R315 | 3.8528 | 24.6899 | 9.282% | 28.5427 | 10.73%
R316 | 4.444 | 13.0758 | 4.916% | 17.5198 | 6.586%
R317 | 3.6945 | 12.2349 | 4.6% | 15.9294 | 5.989%
R318 | 3.2409 | 13.6295 | 5.124% | 16.8704 | 6.342%
R319 | 3.7327 | 15.3713 | 5.779% | 19.104 | 7.182%
R320 | 2.6779 | 12.415 | 4.667% | 15.0929 | 5.674%
R321 | 2.6779 | 10.4652 | 3.934% | 13.1431 | 4.941%
R322 | 2.6779 | 11.7094 | 4.402% | 14.3873 | 5.409%
R323 | 2.6779 | 10.9118 | 4.102% | 13.5897 | 5.109%
R324 | 2.4579 | 9.719 | 3.654% | 12.1769 | 4.578%
R325 | 2.6779 | 10.6798 | 4.015% | 13.3577 | 5.022%
R326 | 2.5302 | 10.7481 | 4.041% | 13.2783 | 4.992%
R327 | 2.5302 | 10.2202 | 3.842% | 12.7504 | 4.793%
R328 | 2.5302 | 9.9949 | 3.757% | 12.5251 | 4.709%
R329 | 2.7827 | 9.4165 | 3.54% | 12.1992 | 4.586%
R330 | 2.4579 | 10.2961 | 3.871% | 12.754 | 4.795%
R331 | 2.8236 | 13.1385 | 4.939% | 15.9621 | 6.001%
R332 | 2.8236 | 12.7321 | 4.787% | 15.5557 | 5.848%
R333 | 2.7969 | 9.6206 | 3.617% | 12.4175 | 4.668%
R334 | 2.7969 | 9.6676 | 3.634% | 12.4645 | 4.686%
R335 | 2.7969 | 9.2787 | 3.488% | 12.0757 | 4.54%
R336 | 2.8236 | 13.8271 | 5.198% | 16.6507 | 6.26%
R337 | 2.8236 | 12.8101 | 4.816% | 15.6337 | 5.877%
R338 | 2.8236 | 12.8516 | 4.831% | 15.6752 | 5.893%

## Annual VOC
Table 8B.H14 Modelled Annual Mean VOC Concentrations (μg m-3)
ID | Background | PC (Stack) | % PC (stack) of AQAL | PEC | %PEC of AQAL
R1 | 0.242 | 0.01105 | 0.221% | 0.25305 | 5.061%
R2 | 0.223 | 0.0057369 | 0.1147% | 0.22874 | 4.575%
R3 | 0.223 | 0.012297 | 0.2459% | 0.2353 | 4.706%
R4 | 0.223 | 0.023974 | 0.4795% | 0.24697 | 4.939%
R5 | 0.223 | 0.072683 | 1.454% | 0.29568 | 5.914%
R6 | 0.207 | 0.03076 | 0.6152% | 0.23776 | 4.755%
R7 | 0.207 | 0.034844 | 0.6969% | 0.24184 | 4.837%
R8 | 0.266 | 0.010899 | 0.218% | 0.2769 | 5.538%
R9 | 0.266 | 0.021127 | 0.4225% | 0.28713 | 5.743%
R10 | 0.266 | 0.015741 | 0.3148% | 0.28174 | 5.635%
R11 | 0.266 | 0.028873 | 0.5775% | 0.29487 | 5.897%
R12 | 0.271 | 0.012293 | 0.2459% | 0.28329 | 5.666%
R13 | 0.266 | 0.011084 | 0.2217% | 0.27708 | 5.542%
R14 | 0.242 | 0.01034 | 0.2068% | 0.25234 | 5.047%
R15 | 0.207 | 0.012649 | 0.253% | 0.21965 | 4.393%
R16 | 0.228 | 0.03947 | 0.7894% | 0.26747 | 5.349%
R17 | 0.27 | 0.051593 | 1.032% | 0.32159 | 6.432%
R18 | 0.27 | 0.052012 | 1.04% | 0.32201 | 6.44%
R19 | 0.27 | 0.057244 | 1.145% | 0.32724 | 6.545%
R20 | 0.27 | 0.067297 | 1.346% | 0.3373 | 6.746%
R21 | 0.27 | 0.062965 | 1.259% | 0.33297 | 6.659%
R22 | 0.27 | 0.056666 | 1.133% | 0.32667 | 6.533%
R23 | 0.27 | 0.051955 | 1.039% | 0.32196 | 6.439%
R24 | 0.27 | 0.049995 | 0.9999% | 0.31999 | 6.4%
R26 | 0.27 | 0.049895 | 0.9979% | 0.31989 | 6.398%
R27 | 0.27 | 0.053424 | 1.068% | 0.32342 | 6.468%
R28 | 0.27 | 0.039478 | 0.7896% | 0.30948 | 6.19%
R29 | 0.27 | 0.067025 | 1.34% | 0.33702 | 6.74%
R30 | 0.228 | 0.027895 | 0.5579% | 0.2559 | 5.118%
R31 | 0.228 | 0.027208 | 0.5442% | 0.25521 | 5.104%
R32 | 0.228 | 0.026087 | 0.5217% | 0.25409 | 5.082%
R33 | 0.228 | 0.028814 | 0.5763% | 0.25681 | 5.136%
R34 | 0.228 | 0.031256 | 0.6251% | 0.25926 | 5.185%
R35 | 0.27 | 0.031015 | 0.6203% | 0.30101 | 6.02%
R36 | 0.27 | 0.032968 | 0.6594% | 0.30297 | 6.059%
R37 | 0.27 | 0.035091 | 0.7018% | 0.30509 | 6.102%
R38 | 0.27 | 0.039255 | 0.7851% | 0.30926 | 6.185%
R39 | 0.27 | 0.043766 | 0.8753% | 0.31377 | 6.275%
R40 | 0.27 | 0.052194 | 1.044% | 0.32219 | 6.444%
R41 | 0.27 | 0.046285 | 0.9257% | 0.31628 | 6.326%
R42 | 0.27 | 0.050062 | 1.001% | 0.32006 | 6.401%
R43 | 0.27 | 0.051551 | 1.031% | 0.32155 | 6.431%
R44 | 0.27 | 0.05289 | 1.058% | 0.32289 | 6.458%
R45 | 0.276 | 0.047995 | 0.9599% | 0.324 | 6.48%
R46 | 0.276 | 0.056296 | 1.126% | 0.3323 | 6.646%
R47 | 0.276 | 0.050759 | 1.015% | 0.32676 | 6.535%
R48 | 0.276 | 0.047265 | 0.9453% | 0.32327 | 6.465%
R49 | 0.276 | 0.042031 | 0.8406% | 0.31803 | 6.361%
R50 | 0.276 | 0.035022 | 0.7004% | 0.31102 | 6.22%
R51 | 0.276 | 0.030619 | 0.6124% | 0.30662 | 6.132%
R52 | 0.276 | 0.02849 | 0.5698% | 0.30449 | 6.09%
R53 | 0.276 | 0.026227 | 0.5245% | 0.30223 | 6.045%
R54 | 0.271 | 0.025215 | 0.5043% | 0.29622 | 5.924%
R55 | 0.276 | 0.03859 | 0.7718% | 0.31459 | 6.292%
R56 | 0.276 | 0.054315 | 1.086% | 0.33032 | 6.606%
R57 | 0.27 | 0.070907 | 1.418% | 0.34091 | 6.818%
R58 | 0.27 | 0.073231 | 1.465% | 0.34323 | 6.865%
R59 | 0.266 | 0.054294 | 1.086% | 0.32029 | 6.406%
R60 | 0.271 | 0.017404 | 0.3481% | 0.2884 | 5.768%
R61 | 0.276 | 0.055877 | 1.118% | 0.33188 | 6.638%
R62 | 0.276 | 0.057724 | 1.154% | 0.33372 | 6.674%
R63 | 0.276 | 0.041586 | 0.8317% | 0.31759 | 6.352%
R64 | 0.276 | 0.044757 | 0.8951% | 0.32076 | 6.415%
R65 | 0.276 | 0.045843 | 0.9169% | 0.32184 | 6.437%
R66 | 0.276 | 0.030444 | 0.6089% | 0.30644 | 6.129%
R67 | 0.199 | 0.01765 | 0.353% | 0.21665 | 4.333%
R68 | 0.195 | 0.016928 | 0.3386% | 0.21193 | 4.239%
R69 | 0.207 | 0.021347 | 0.4269% | 0.22835 | 4.567%
R70 | 0.175 | 0.004297 | 0.08594% | 0.1793 | 3.586%
R71 | 0.201 | 0.0066876 | 0.1338% | 0.20769 | 4.154%
R72 | 0.244 | 0.033288 | 0.6658% | 0.27729 | 5.546%
R73 | 0.244 | 0.024979 | 0.4996% | 0.26898 | 5.38%
R74 | 0.274 | 0.031732 | 0.6346% | 0.30573 | 6.115%
R75 | 0.268 | 0.01164 | 0.2328% | 0.27964 | 5.593%
R76 | 0.207 | 0.021222 | 0.4244% | 0.22822 | 4.564%
R77 | 0.207 | 0.018871 | 0.3774% | 0.22587 | 4.517%
R78 | 0.223 | 0.024993 | 0.4999% | 0.24799 | 4.96%
R79 | 0.27 | 0.089334 | 1.787% | 0.35933 | 7.187%
R80 | 0.276 | 0.042855 | 0.8571% | 0.31885 | 6.377%
R81 | 0.276 | 0.040605 | 0.8121% | 0.31661 | 6.332%
R82 | 0.27 | 0.053673 | 1.073% | 0.32367 | 6.473%
R83 | 0.223 | 0.0029363 | 0.05873% | 0.22594 | 4.519%
R84 | 0.27 | 0.092163 | 1.843% | 0.36216 | 7.243%
R85 | 0.27 | 0.090574 | 1.811% | 0.36057 | 7.211%
R86 | 0.27 | 0.089085 | 1.782% | 0.35909 | 7.182%
R87 | 0.276 | 0.045524 | 0.9105% | 0.32152 | 6.43%
R88 | 0.27 | 0.061947 | 1.239% | 0.33195 | 6.639%
R89 | 0.272 | 0.024259 | 0.4852% | 0.29626 | 5.925%
R90 | 0.276 | 0.047602 | 0.952% | 0.3236 | 6.472%
R91 | 0.276 | 0.046319 | 0.9264% | 0.32232 | 6.446%
R92 | 0.271 | 0.027303 | 0.5461% | 0.2983 | 5.966%
R93 | 0.271 | 0.024174 | 0.4835% | 0.29517 | 5.903%
R94 | 0.266 | 0.03422 | 0.6844% | 0.30022 | 6.004%
R95 | 0.271 | 0.024429 | 0.4886% | 0.29543 | 5.909%
R96 | 0.27 | 0.092855 | 1.857% | 0.36286 | 7.257%
R97 | 0.276 | 0.043241 | 0.8648% | 0.31924 | 6.385%
R98 | 0.276 | 0.056375 | 1.127% | 0.33237 | 6.647%
R99 | 0.276 | 0.046361 | 0.9272% | 0.32236 | 6.447%
R100 | 0.271 | 0.02765 | 0.553% | 0.29865 | 5.973%
R101 | 0.271 | 0.028371 | 0.5674% | 0.29937 | 5.987%
R102 | 0.268 | 0.01172 | 0.2344% | 0.27972 | 5.594%
R103 | 0.268 | 0.033437 | 0.6687% | 0.30144 | 6.029%
R104 | 0.268 | 0.014462 | 0.2892% | 0.28246 | 5.649%
R105 | 0.271 | 0.018394 | 0.3679% | 0.28939 | 5.788%
R106 | 0.271 | 0.024243 | 0.4849% | 0.29524 | 5.905%
R107 | 0.27 | 0.088891 | 1.778% | 0.35889 | 7.178%
R108 | 0.266 | 0.025524 | 0.5105% | 0.29152 | 5.83%
R109 | 0.276 | 0.036378 | 0.7276% | 0.31238 | 6.248%
R110 | 0.276 | 0.035373 | 0.7075% | 0.31137 | 6.227%
R111 | 0.276 | 0.034593 | 0.6919% | 0.31059 | 6.212%
R112 | 0.271 | 0.022246 | 0.4449% | 0.29325 | 5.865%
R113 | 0.276 | 0.034214 | 0.6843% | 0.31021 | 6.204%
R114 | 0.276 | 0.034686 | 0.6937% | 0.31069 | 6.214%
R115 | 0.272 | 0.022934 | 0.4587% | 0.29493 | 5.899%
R116 | 0.223 | 0.021312 | 0.4262% | 0.24431 | 4.886%
R117 | 0.271 | 0.022588 | 0.4518% | 0.29359 | 5.872%
R118 | 0.271 | 0.022831 | 0.4566% | 0.29383 | 5.877%
R119 | 0.276 | 0.037513 | 0.7503% | 0.31351 | 6.27%
R120 | 0.271 | 0.023064 | 0.4613% | 0.29406 | 5.881%
R121 | 0.276 | 0.046967 | 0.9393% | 0.32297 | 6.459%
R122 | 0.276 | 0.047279 | 0.9456% | 0.32328 | 6.466%
R123 | 0.276 | 0.047211 | 0.9442% | 0.32321 | 6.464%
R124 | 0.276 | 0.046826 | 0.9365% | 0.32283 | 6.457%
R125 | 0.276 | 0.052723 | 1.054% | 0.32872 | 6.574%
R126 | 0.276 | 0.052864 | 1.057% | 0.32886 | 6.577%
R127 | 0.276 | 0.053011 | 1.06% | 0.32901 | 6.58%
R128 | 0.276 | 0.053086 | 1.062% | 0.32909 | 6.582%
R129 | 0.276 | 0.054362 | 1.087% | 0.33036 | 6.607%
R130 | 0.276 | 0.054299 | 1.086% | 0.3303 | 6.606%
R131 | 0.276 | 0.054198 | 1.084% | 0.3302 | 6.604%
R132 | 0.276 | 0.054134 | 1.083% | 0.33013 | 6.603%
R133 | 0.276 | 0.054108 | 1.082% | 0.33011 | 6.602%
R134 | 0.276 | 0.054043 | 1.081% | 0.33004 | 6.601%
R135 | 0.276 | 0.053979 | 1.08% | 0.32998 | 6.6%
R136 | 0.276 | 0.054464 | 1.089% | 0.33046 | 6.609%
R137 | 0.276 | 0.054427 | 1.089% | 0.33043 | 6.609%
R138 | 0.276 | 0.054376 | 1.088% | 0.33038 | 6.608%
R139 | 0.276 | 0.0543 | 1.086% | 0.3303 | 6.606%
R140 | 0.276 | 0.054274 | 1.085% | 0.33027 | 6.605%
R141 | 0.276 | 0.054223 | 1.084% | 0.33022 | 6.604%
R142 | 0.276 | 0.054196 | 1.084% | 0.3302 | 6.604%
R143 | 0.276 | 0.054132 | 1.083% | 0.33013 | 6.603%
R144 | 0.276 | 0.054104 | 1.082% | 0.3301 | 6.602%
R145 | 0.276 | 0.046463 | 0.9293% | 0.32246 | 6.449%
R146 | 0.276 | 0.046616 | 0.9323% | 0.32262 | 6.452%
R147 | 0.276 | 0.046872 | 0.9374% | 0.32287 | 6.457%
R148 | 0.276 | 0.047077 | 0.9415% | 0.32308 | 6.462%
R149 | 0.276 | 0.047366 | 0.9473% | 0.32337 | 6.467%
R150 | 0.276 | 0.047404 | 0.9481% | 0.3234 | 6.468%
R151 | 0.276 | 0.047526 | 0.9505% | 0.32353 | 6.471%
R152 | 0.276 | 0.047678 | 0.9536% | 0.32368 | 6.474%
R153 | 0.276 | 0.047539 | 0.9508% | 0.32354 | 6.471%
R154 | 0.276 | 0.047257 | 0.9451% | 0.32326 | 6.465%
R155 | 0.276 | 0.047135 | 0.9427% | 0.32313 | 6.463%
R156 | 0.276 | 0.047044 | 0.9409% | 0.32304 | 6.461%
R157 | 0.276 | 0.046935 | 0.9387% | 0.32293 | 6.459%
R158 | 0.276 | 0.046905 | 0.9381% | 0.3229 | 6.458%
R159 | 0.276 | 0.046963 | 0.9393% | 0.32296 | 6.459%
R160 | 0.276 | 0.051112 | 1.022% | 0.32711 | 6.542%
R161 | 0.276 | 0.051166 | 1.023% | 0.32717 | 6.543%
R162 | 0.276 | 0.051398 | 1.028% | 0.3274 | 6.548%
R163 | 0.276 | 0.051398 | 1.028% | 0.3274 | 6.548%
R164 | 0.276 | 0.051218 | 1.024% | 0.32722 | 6.544%
R165 | 0.276 | 0.051421 | 1.028% | 0.32742 | 6.548%
R166 | 0.276 | 0.051447 | 1.029% | 0.32745 | 6.549%
R167 | 0.276 | 0.051245 | 1.025% | 0.32724 | 6.545%
R168 | 0.276 | 0.051469 | 1.029% | 0.32747 | 6.549%
R169 | 0.276 | 0.051544 | 1.031% | 0.32754 | 6.551%
R170 | 0.276 | 0.05127 | 1.025% | 0.32727 | 6.545%
R171 | 0.276 | 0.051373 | 1.027% | 0.32737 | 6.547%
R172 | 0.276 | 0.051383 | 1.028% | 0.32738 | 6.548%
R173 | 0.276 | 0.051321 | 1.026% | 0.32732 | 6.546%
R174 | 0.276 | 0.051345 | 1.027% | 0.32734 | 6.547%
R175 | 0.276 | 0.051343 | 1.027% | 0.32734 | 6.547%
R176 | 0.276 | 0.051393 | 1.028% | 0.32739 | 6.548%
R177 | 0.276 | 0.051415 | 1.028% | 0.32742 | 6.548%
R178 | 0.276 | 0.051438 | 1.029% | 0.32744 | 6.549%
R179 | 0.276 | 0.051037 | 1.021% | 0.32704 | 6.541%
R180 | 0.276 | 0.051089 | 1.022% | 0.32709 | 6.542%
R181 | 0.276 | 0.051091 | 1.022% | 0.32709 | 6.542%
R182 | 0.276 | 0.051142 | 1.023% | 0.32714 | 6.543%
R183 | 0.276 | 0.051168 | 1.023% | 0.32717 | 6.543%
R184 | 0.276 | 0.051194 | 1.024% | 0.32719 | 6.544%
R185 | 0.276 | 0.051218 | 1.024% | 0.32722 | 6.544%
R186 | 0.276 | 0.051268 | 1.025% | 0.32727 | 6.545%
R187 | 0.276 | 0.051292 | 1.026% | 0.32729 | 6.546%
R188 | 0.276 | 0.051341 | 1.027% | 0.32734 | 6.547%
R189 | 0.276 | 0.051339 | 1.027% | 0.32734 | 6.547%
R190 | 0.276 | 0.051361 | 1.027% | 0.32736 | 6.547%
R191 | 0.276 | 0.051138 | 1.023% | 0.32714 | 6.543%
R192 | 0.276 | 0.04551 | 0.9102% | 0.32151 | 6.43%
R193 | 0.276 | 0.045569 | 0.9114% | 0.32157 | 6.431%
R194 | 0.276 | 0.045542 | 0.9108% | 0.32154 | 6.431%
R195 | 0.276 | 0.045558 | 0.9112% | 0.32156 | 6.431%
R196 | 0.276 | 0.045629 | 0.9126% | 0.32163 | 6.433%
R197 | 0.276 | 0.045601 | 0.912% | 0.3216 | 6.432%
R198 | 0.276 | 0.045423 | 0.9085% | 0.32142 | 6.428%
R199 | 0.276 | 0.045455 | 0.9091% | 0.32145 | 6.429%
R200 | 0.276 | 0.045306 | 0.9061% | 0.32131 | 6.426%
R201 | 0.276 | 0.04527 | 0.9054% | 0.32127 | 6.425%
R202 | 0.276 | 0.045203 | 0.9041% | 0.3212 | 6.424%
R203 | 0.276 | 0.045383 | 0.9077% | 0.32138 | 6.428%
R204 | 0.276 | 0.045377 | 0.9075% | 0.32138 | 6.428%
R205 | 0.276 | 0.0453 | 0.906% | 0.3213 | 6.426%
R206 | 0.276 | 0.045096 | 0.9019% | 0.3211 | 6.422%
R207 | 0.276 | 0.045026 | 0.9005% | 0.32103 | 6.421%
R208 | 0.276 | 0.044975 | 0.8995% | 0.32098 | 6.42%
R209 | 0.276 | 0.04514 | 0.9028% | 0.32114 | 6.423%
R210 | 0.276 | 0.044925 | 0.8985% | 0.32092 | 6.418%
R211 | 0.276 | 0.045234 | 0.9047% | 0.32123 | 6.425%
R212 | 0.276 | 0.045164 | 0.9033% | 0.32116 | 6.423%
R213 | 0.276 | 0.045068 | 0.9014% | 0.32107 | 6.421%
R214 | 0.271 | 0.025073 | 0.5015% | 0.29607 | 5.921%
R215 | 0.271 | 0.024967 | 0.4993% | 0.29597 | 5.919%
R216 | 0.271 | 0.024797 | 0.4959% | 0.2958 | 5.916%
R217 | 0.271 | 0.024648 | 0.493% | 0.29565 | 5.913%
R218 | 0.271 | 0.024499 | 0.49% | 0.2955 | 5.91%
R219 | 0.271 | 0.024351 | 0.487% | 0.29535 | 5.907%
R220 | 0.271 | 0.024203 | 0.4841% | 0.2952 | 5.904%
R221 | 0.271 | 0.024429 | 0.4886% | 0.29543 | 5.909%
R222 | 0.271 | 0.024422 | 0.4884% | 0.29542 | 5.908%
R223 | 0.271 | 0.024369 | 0.4874% | 0.29537 | 5.907%
R224 | 0.271 | 0.024497 | 0.4899% | 0.2955 | 5.91%
R225 | 0.271 | 0.024079 | 0.4816% | 0.29508 | 5.902%
R226 | 0.271 | 0.023975 | 0.4795% | 0.29497 | 5.899%
R227 | 0.271 | 0.02387 | 0.4774% | 0.29487 | 5.897%
R228 | 0.271 | 0.023742 | 0.4748% | 0.29474 | 5.895%
R229 | 0.271 | 0.023332 | 0.4666% | 0.29433 | 5.887%
R230 | 0.271 | 0.023205 | 0.4641% | 0.29421 | 5.884%
R231 | 0.271 | 0.02304 | 0.4608% | 0.29404 | 5.881%
R232 | 0.271 | 0.023182 | 0.4636% | 0.29418 | 5.884%
R233 | 0.271 | 0.023215 | 0.4643% | 0.29422 | 5.884%
R234 | 0.271 | 0.023292 | 0.4658% | 0.29429 | 5.886%
R235 | 0.271 | 0.023324 | 0.4665% | 0.29432 | 5.886%
R236 | 0.271 | 0.023355 | 0.4671% | 0.29436 | 5.887%
R237 | 0.271 | 0.023389 | 0.4678% | 0.29439 | 5.888%
R238 | 0.271 | 0.023439 | 0.4688% | 0.29444 | 5.889%
R239 | 0.271 | 0.023452 | 0.469% | 0.29445 | 5.889%
R240 | 0.271 | 0.02366 | 0.4732% | 0.29466 | 5.893%
R241 | 0.271 | 0.023576 | 0.4715% | 0.29458 | 5.892%
R242 | 0.271 | 0.023648 | 0.473% | 0.29465 | 5.893%
R243 | 0.271 | 0.023696 | 0.4739% | 0.2947 | 5.894%
R244 | 0.271 | 0.023741 | 0.4748% | 0.29474 | 5.895%
R245 | 0.271 | 0.023744 | 0.4749% | 0.29474 | 5.895%
R246 | 0.271 | 0.023787 | 0.4757% | 0.29479 | 5.896%
R247 | 0.271 | 0.023769 | 0.4754% | 0.29477 | 5.895%
R248 | 0.271 | 0.023872 | 0.4774% | 0.29487 | 5.897%
R249 | 0.271 | 0.02385 | 0.477% | 0.29485 | 5.897%
R250 | 0.271 | 0.023869 | 0.4774% | 0.29487 | 5.897%
R251 | 0.271 | 0.02368 | 0.4736% | 0.29468 | 5.894%
R252 | 0.271 | 0.024134 | 0.4827% | 0.29513 | 5.903%
R253 | 0.246 | 0.0076295 | 0.1526% | 0.25363 | 5.073%
R254 | 0.271 | 0.013417 | 0.2683% | 0.28442 | 5.688%
R255 | 0.271 | 0.013624 | 0.2725% | 0.28462 | 5.692%
R256 | 0.271 | 0.013615 | 0.2723% | 0.28462 | 5.692%
R257 | 0.271 | 0.013787 | 0.2757% | 0.28479 | 5.696%
R258 | 0.271 | 0.013797 | 0.2759% | 0.2848 | 5.696%
R259 | 0.271 | 0.013619 | 0.2724% | 0.28462 | 5.692%
R260 | 0.271 | 0.013619 | 0.2724% | 0.28462 | 5.692%
R261 | 0.271 | 0.013806 | 0.2761% | 0.28481 | 5.696%
R262 | 0.271 | 0.013798 | 0.276% | 0.2848 | 5.696%
R263 | 0.271 | 0.012939 | 0.2588% | 0.28394 | 5.679%
R264 | 0.271 | 0.012845 | 0.2569% | 0.28384 | 5.677%
R265 | 0.271 | 0.012845 | 0.2569% | 0.28384 | 5.677%
R266 | 0.271 | 0.012845 | 0.2569% | 0.28384 | 5.677%
R267 | 0.271 | 0.012845 | 0.2569% | 0.28384 | 5.677%
R268 | 0.271 | 0.012845 | 0.2569% | 0.28384 | 5.677%
R269 | 0.271 | 0.012845 | 0.2569% | 0.28384 | 5.677%
R270 | 0.271 | 0.012845 | 0.2569% | 0.28384 | 5.677%
R271 | 0.271 | 0.012845 | 0.2569% | 0.28384 | 5.677%
R272 | 0.271 | 0.012845 | 0.2569% | 0.28384 | 5.677%
R273 | 0.271 | 0.012845 | 0.2569% | 0.28384 | 5.677%
R274 | 0.271 | 0.012845 | 0.2569% | 0.28384 | 5.677%
R275 | 0.271 | 0.012845 | 0.2569% | 0.28384 | 5.677%
R276 | 0.271 | 0.012845 | 0.2569% | 0.28384 | 5.677%
R277 | 0.271 | 0.012845 | 0.2569% | 0.28384 | 5.677%
R278 | 0.271 | 0.012845 | 0.2569% | 0.28384 | 5.677%
R279 | 0.271 | 0.012845 | 0.2569% | 0.28384 | 5.677%
R280 | 0.271 | 0.012845 | 0.2569% | 0.28384 | 5.677%
R281 | 0.271 | 0.012845 | 0.2569% | 0.28384 | 5.677%
R282 | 0.271 | 0.012845 | 0.2569% | 0.28384 | 5.677%
R283 | 0.271 | 0.012776 | 0.2555% | 0.28378 | 5.676%
R284 | 0.271 | 0.013501 | 0.27% | 0.2845 | 5.69%
R285 | 0.271 | 0.013501 | 0.27% | 0.2845 | 5.69%
R286 | 0.271 | 0.013501 | 0.27% | 0.2845 | 5.69%
R287 | 0.271 | 0.013501 | 0.27% | 0.2845 | 5.69%
R288 | 0.271 | 0.013501 | 0.27% | 0.2845 | 5.69%
R289 | 0.271 | 0.013501 | 0.27% | 0.2845 | 5.69%
R290 | 0.271 | 0.013501 | 0.27% | 0.2845 | 5.69%
R291 | 0.271 | 0.013501 | 0.27% | 0.2845 | 5.69%
R292 | 0.271 | 0.013501 | 0.27% | 0.2845 | 5.69%
R293 | 0.271 | 0.013501 | 0.27% | 0.2845 | 5.69%
R294 | 0.271 | 0.013501 | 0.27% | 0.2845 | 5.69%
R295 | 0.272 | 0.029881 | 0.5976% | 0.30188 | 6.038%
R296 | 0.276 | 0.035164 | 0.7033% | 0.31116 | 6.223%
R297 | 0.276 | 0.039782 | 0.7956% | 0.31578 | 6.316%
R298 | 0.276 | 0.041338 | 0.8268% | 0.31734 | 6.347%
R299 | 0.27 | 0.06861 | 1.372% | 0.33861 | 6.772%
R300 | 0.27 | 0.069235 | 1.385% | 0.33923 | 6.785%
R301 | 0.271 | 0.02348 | 0.4696% | 0.29448 | 5.89%
R302 | 0.271 | 0.025044 | 0.5009% | 0.29604 | 5.921%
R303 | 0.272 | 0.025464 | 0.5093% | 0.29746 | 5.949%
R304 | 0.271 | 0.023667 | 0.4733% | 0.29467 | 5.893%
R305 | 0.271 | 0.036059 | 0.7212% | 0.30706 | 6.141%
R306 | 0.276 | 0.055017 | 1.1% | 0.33102 | 6.62%
R307 | 0.266 | 0.01208 | 0.2416% | 0.27808 | 5.562%
R308 | 0.274 | 0.030381 | 0.6076% | 0.30438 | 6.088%
R309 | 0.276 | 0.039469 | 0.7894% | 0.31547 | 6.309%
R310 | 0.27 | 0.018425 | 0.3685% | 0.28843 | 5.769%
R311 | 0.27 | 0.069158 | 1.383% | 0.33916 | 6.783%
R312 | 0.27 | 0.069043 | 1.381% | 0.33904 | 6.781%
R313 | 0.27 | 0.068925 | 1.379% | 0.33893 | 6.779%
R314 | 0.27 | 0.068809 | 1.376% | 0.33881 | 6.776%
R315 | 0.27 | 0.068731 | 1.375% | 0.33873 | 6.775%
R316 | 0.272 | 0.028762 | 0.5752% | 0.30076 | 6.015%
R317 | 0.271 | 0.023935 | 0.4787% | 0.29494 | 5.899%
R318 | 0.274 | 0.028306 | 0.5661% | 0.30231 | 6.046%
R319 | 0.276 | 0.022912 | 0.4582% | 0.29891 | 5.978%
R320 | 0.231 | 0.019867 | 0.3973% | 0.25087 | 5.017%
R321 | 0.231 | 0.014594 | 0.2919% | 0.24559 | 4.912%
R322 | 0.231 | 0.01766 | 0.3532% | 0.24866 | 4.973%
R323 | 0.231 | 0.015884 | 0.3177% | 0.24688 | 4.938%
R324 | 0.203 | 0.012531 | 0.2506% | 0.21553 | 4.311%
R325 | 0.231 | 0.01627 | 0.3254% | 0.24727 | 4.945%
R326 | 0.228 | 0.015279 | 0.3056% | 0.24328 | 4.866%
R327 | 0.228 | 0.014193 | 0.2839% | 0.24219 | 4.844%
R328 | 0.228 | 0.013365 | 0.2673% | 0.24137 | 4.827%
R329 | 0.206 | 0.012146 | 0.2429% | 0.21815 | 4.363%
R330 | 0.203 | 0.01047 | 0.2094% | 0.21347 | 4.269%
R331 | 0.251 | 0.017413 | 0.3483% | 0.26841 | 5.368%
R332 | 0.251 | 0.016884 | 0.3377% | 0.26788 | 5.358%
R333 | 0.198 | 0.01325 | 0.265% | 0.21125 | 4.225%
R334 | 0.198 | 0.012721 | 0.2544% | 0.21072 | 4.214%
R335 | 0.198 | 0.012644 | 0.2529% | 0.21064 | 4.213%
R336 | 0.251 | 0.018845 | 0.3769% | 0.26985 | 5.397%
R337 | 0.251 | 0.016322 | 0.3264% | 0.26732 | 5.346%
R338 | 0.251 | 0.01687 | 0.3374% | 0.26787 | 5.357%

## 24hr VOC
Table 8B.H15 Modelled VOC Concentrations (μg m-3)
24-Hour
ID | Background | PC (Stack) | % PC (stack) of AQAL | PEC | %PEC of AQAL
R1 | 0.242 | 1.7875 | 5.958% | 2.0295 | 6.765%
R2 | 0.223 | 1.504 | 5.013% | 1.727 | 5.757%
R3 | 0.223 | 2.2215 | 7.405% | 2.4445 | 8.148%
R4 | 0.223 | 2.1619 | 7.206% | 2.3849 | 7.95%
R5 | 0.223 | 5.4444 | 18.15% | 5.6674 | 18.89%
R6 | 0.207 | 5.615 | 18.72% | 5.822 | 19.41%
R7 | 0.207 | 4.1386 | 13.8% | 4.3456 | 14.49%
R8 | 0.266 | 1.6779 | 5.593% | 1.9439 | 6.48%
R9 | 0.266 | 3.0665 | 10.22% | 3.3325 | 11.11%
R10 | 0.266 | 2.3229 | 7.743% | 2.5889 | 8.63%
R11 | 0.266 | 3.4652 | 11.55% | 3.7312 | 12.44%
R12 | 0.271 | 1.761 | 5.87% | 2.032 | 6.773%
R13 | 0.266 | 1.42 | 4.733% | 1.686 | 5.62%
R14 | 0.242 | 1.6018 | 5.339% | 1.8438 | 6.146%
R15 | 0.207 | 1.8656 | 6.219% | 2.0726 | 6.909%
R16 | 0.228 | 1.9239 | 6.413% | 2.1519 | 7.173%
R17 | 0.27 | 2.6961 | 8.987% | 2.9661 | 9.887%
R18 | 0.27 | 2.5855 | 8.618% | 2.8555 | 9.518%
R19 | 0.27 | 3.1832 | 10.61% | 3.4532 | 11.51%
R20 | 0.27 | 4.0199 | 13.4% | 4.2899 | 14.3%
R21 | 0.27 | 3.6632 | 12.21% | 3.9332 | 13.11%
R22 | 0.27 | 3.1204 | 10.4% | 3.3904 | 11.3%
R23 | 0.27 | 2.7977 | 9.326% | 3.0677 | 10.23%
R24 | 0.27 | 2.6699 | 8.9% | 2.9399 | 9.8%
R26 | 0.27 | 2.6769 | 8.923% | 2.9469 | 9.823%
R27 | 0.27 | 2.8722 | 9.574% | 3.1422 | 10.47%
R28 | 0.27 | 2.1008 | 7.003% | 2.3708 | 7.903%
R29 | 0.27 | 3.8051 | 12.68% | 4.0751 | 13.58%
R30 | 0.228 | 1.6134 | 5.378% | 1.8414 | 6.138%
R31 | 0.228 | 1.82 | 6.067% | 2.048 | 6.827%
R32 | 0.228 | 1.6746 | 5.582% | 1.9026 | 6.342%
R33 | 0.228 | 1.3471 | 4.49% | 1.5751 | 5.25%
R34 | 0.228 | 1.495 | 4.983% | 1.723 | 5.743%
R35 | 0.27 | 1.6962 | 5.654% | 1.9662 | 6.554%
R36 | 0.27 | 1.7723 | 5.908% | 2.0423 | 6.808%
R37 | 0.27 | 1.8045 | 6.015% | 2.0745 | 6.915%
R38 | 0.27 | 1.7805 | 5.935% | 2.0505 | 6.835%
R39 | 0.27 | 2.1895 | 7.298% | 2.4595 | 8.198%
R40 | 0.27 | 2.8053 | 9.351% | 3.0753 | 10.25%
R41 | 0.27 | 2.435 | 8.117% | 2.705 | 9.017%
R42 | 0.27 | 2.6743 | 8.914% | 2.9443 | 9.814%
R43 | 0.27 | 2.7655 | 9.218% | 3.0355 | 10.12%
R44 | 0.27 | 3.2321 | 10.77% | 3.5021 | 11.67%
R45 | 0.276 | 2.5819 | 8.606% | 2.8579 | 9.526%
R46 | 0.276 | 2.5126 | 8.375% | 2.7886 | 9.295%
R47 | 0.276 | 2.1245 | 7.082% | 2.4005 | 8.002%
R48 | 0.276 | 1.8461 | 6.154% | 2.1221 | 7.074%
R49 | 0.276 | 2.2167 | 7.389% | 2.4927 | 8.309%
R50 | 0.276 | 1.9162 | 6.387% | 2.1922 | 7.307%
R51 | 0.276 | 1.5817 | 5.272% | 1.8577 | 6.192%
R52 | 0.276 | 1.5093 | 5.031% | 1.7853 | 5.951%
R53 | 0.276 | 1.6198 | 5.399% | 1.8958 | 6.319%
R54 | 0.271 | 1.9689 | 6.563% | 2.2399 | 7.466%
R55 | 0.276 | 2.0518 | 6.84% | 2.3278 | 7.76%
R56 | 0.276 | 2.4037 | 8.012% | 2.6797 | 8.932%
R57 | 0.27 | 3.5209 | 11.74% | 3.7909 | 12.64%
R58 | 0.27 | 3.3444 | 11.15% | 3.6144 | 12.05%
R59 | 0.266 | 3.2174 | 10.72% | 3.4834 | 11.61%
R60 | 0.271 | 2.1219 | 7.073% | 2.3929 | 7.976%
R61 | 0.276 | 2.8158 | 9.386% | 3.0918 | 10.31%
R62 | 0.276 | 2.5111 | 8.37% | 2.7871 | 9.29%
R63 | 0.276 | 2.3632 | 7.877% | 2.6392 | 8.797%
R64 | 0.276 | 2.3335 | 7.778% | 2.6094 | 8.698%
R65 | 0.276 | 2.1658 | 7.219% | 2.4418 | 8.139%
R66 | 0.276 | 1.6687 | 5.562% | 1.9447 | 6.482%
R67 | 0.199 | 1.4541 | 4.847% | 1.6531 | 5.51%
R68 | 0.195 | 3.2106 | 10.7% | 3.4056 | 11.35%
R69 | 0.207 | 3.0845 | 10.28% | 3.2915 | 10.97%
R70 | 0.175 | 0.53821 | 1.794% | 0.71321 | 2.377%
R71 | 0.201 | 0.93116 | 3.104% | 1.1322 | 3.774%
R72 | 0.244 | 1.6379 | 5.46% | 1.8819 | 6.273%
R73 | 0.244 | 1.3997 | 4.666% | 1.6437 | 5.479%
R74 | 0.274 | 1.2408 | 4.136% | 1.5148 | 5.049%
R75 | 0.268 | 1.2413 | 4.138% | 1.5093 | 5.031%
R76 | 0.207 | 1.3552 | 4.517% | 1.5622 | 5.207%
R77 | 0.207 | 2.0314 | 6.771% | 2.2384 | 7.461%
R78 | 0.223 | 2.4762 | 8.254% | 2.6992 | 8.997%
R79 | 0.27 | 5.2113 | 17.37% | 5.4813 | 18.27%
R80 | 0.276 | 1.6511 | 5.504% | 1.9271 | 6.424%
R81 | 0.276 | 2.5053 | 8.351% | 2.7813 | 9.271%
R82 | 0.27 | 3.3649 | 11.22% | 3.6349 | 12.12%
R83 | 0.223 | 0.73341 | 2.445% | 0.95641 | 3.188%
R84 | 0.27 | 5.18 | 17.27% | 5.45 | 18.17%
R85 | 0.27 | 5.1377 | 17.13% | 5.4077 | 18.03%
R86 | 0.27 | 5.7948 | 19.32% | 6.0648 | 20.22%
R87 | 0.276 | 2.5763 | 8.588% | 2.8523 | 9.508%
R88 | 0.27 | 3.4159 | 11.39% | 3.6859 | 12.29%
R89 | 0.272 | 1.2825 | 4.275% | 1.5545 | 5.182%
R90 | 0.276 | 1.9306 | 6.435% | 2.2066 | 7.355%
R91 | 0.276 | 1.8467 | 6.156% | 2.1227 | 7.076%
R92 | 0.271 | 1.028 | 3.427% | 1.299 | 4.33%
R93 | 0.271 | 0.8245 | 2.748% | 1.0955 | 3.652%
R94 | 0.266 | 3.3527 | 11.18% | 3.6187 | 12.06%
R95 | 0.271 | 1.9889 | 6.63% | 2.2599 | 7.533%
R96 | 0.27 | 5.0439 | 16.81% | 5.3139 | 17.71%
R97 | 0.276 | 1.7106 | 5.702% | 1.9866 | 6.622%
R98 | 0.276 | 2.528 | 8.427% | 2.804 | 9.347%
R99 | 0.276 | 1.8172 | 6.057% | 2.0932 | 6.977%
R100 | 0.271 | 1.0914 | 3.638% | 1.3624 | 4.541%
R101 | 0.271 | 1.0447 | 3.482% | 1.3157 | 4.386%
R102 | 0.268 | 1.2467 | 4.156% | 1.5147 | 5.049%
R103 | 0.268 | 1.6491 | 5.497% | 1.9171 | 6.39%
R104 | 0.268 | 0.84588 | 2.82% | 1.1139 | 3.713%
R105 | 0.271 | 2.1682 | 7.227% | 2.4392 | 8.131%
R106 | 0.271 | 2.0949 | 6.983% | 2.3659 | 7.886%
R107 | 0.27 | 5.4689 | 18.23% | 5.7389 | 19.13%
R108 | 0.266 | 2.7876 | 9.292% | 3.0536 | 10.18%
R109 | 0.276 | 1.9237 | 6.412% | 2.1997 | 7.332%
R110 | 0.276 | 1.9743 | 6.581% | 2.2503 | 7.501%
R111 | 0.276 | 1.8138 | 6.046% | 2.0898 | 6.966%
R112 | 0.271 | 1.8194 | 6.065% | 2.0904 | 6.968%
R113 | 0.276 | 1.887 | 6.29% | 2.163 | 7.21%
R114 | 0.276 | 1.9129 | 6.376% | 2.1889 | 7.296%
R115 | 0.272 | 1.1982 | 3.994% | 1.4702 | 4.901%
R116 | 0.223 | 4.272 | 14.24% | 4.495 | 14.98%
R117 | 0.271 | 1.8973 | 6.324% | 2.1683 | 7.228%
R118 | 0.271 | 1.9052 | 6.351% | 2.1762 | 7.254%
R119 | 0.276 | 2.0521 | 6.84% | 2.3281 | 7.76%
R120 | 0.271 | 1.9065 | 6.355% | 2.1775 | 7.258%
R121 | 0.276 | 1.9965 | 6.655% | 2.2725 | 7.575%
R122 | 0.276 | 2.0018 | 6.673% | 2.2778 | 7.593%
R123 | 0.276 | 2.0202 | 6.734% | 2.2962 | 7.654%
R124 | 0.276 | 2.0072 | 6.691% | 2.2832 | 7.611%
R125 | 0.276 | 2.1028 | 7.009% | 2.3788 | 7.929%
R126 | 0.276 | 2.1175 | 7.058% | 2.3935 | 7.978%
R127 | 0.276 | 2.1189 | 7.063% | 2.3949 | 7.983%
R128 | 0.276 | 2.1293 | 7.098% | 2.4053 | 8.018%
R129 | 0.276 | 2.2396 | 7.465% | 2.5156 | 8.385%
R130 | 0.276 | 2.2321 | 7.44% | 2.5081 | 8.36%
R131 | 0.276 | 2.2132 | 7.377% | 2.4892 | 8.297%
R132 | 0.276 | 2.2058 | 7.353% | 2.4818 | 8.273%
R133 | 0.276 | 2.1982 | 7.327% | 2.4742 | 8.247%
R134 | 0.276 | 2.1908 | 7.303% | 2.4668 | 8.223%
R135 | 0.276 | 2.1833 | 7.278% | 2.4593 | 8.198%
R136 | 0.276 | 2.2471 | 7.49% | 2.5231 | 8.41%
R137 | 0.276 | 2.2356 | 7.452% | 2.5116 | 8.372%
R138 | 0.276 | 2.2319 | 7.44% | 2.5079 | 8.36%
R139 | 0.276 | 2.2206 | 7.402% | 2.4966 | 8.322%
R140 | 0.276 | 2.213 | 7.377% | 2.489 | 8.297%
R141 | 0.276 | 2.2093 | 7.364% | 2.4853 | 8.284%
R142 | 0.276 | 2.2017 | 7.339% | 2.4777 | 8.259%
R143 | 0.276 | 2.1943 | 7.314% | 2.4703 | 8.234%
R144 | 0.276 | 2.1865 | 7.288% | 2.4625 | 8.208%
R145 | 0.276 | 1.965 | 6.55% | 2.241 | 7.47%
R146 | 0.276 | 1.9731 | 6.577% | 2.2491 | 7.497%
R147 | 0.276 | 1.9883 | 6.628% | 2.2643 | 7.548%
R148 | 0.276 | 2.0025 | 6.675% | 2.2785 | 7.595%
R149 | 0.276 | 1.9994 | 6.665% | 2.2754 | 7.585%
R150 | 0.276 | 1.9937 | 6.646% | 2.2697 | 7.566%
R151 | 0.276 | 1.9931 | 6.644% | 2.2691 | 7.564%
R152 | 0.276 | 2.006 | 6.687% | 2.282 | 7.607%
R153 | 0.276 | 2.0113 | 6.704% | 2.2873 | 7.624%
R154 | 0.276 | 2.0193 | 6.731% | 2.2953 | 7.651%
R155 | 0.276 | 2.0199 | 6.733% | 2.2959 | 7.653%
R156 | 0.276 | 2.019 | 6.73% | 2.295 | 7.65%
R157 | 0.276 | 2.0131 | 6.71% | 2.2891 | 7.63%
R158 | 0.276 | 2.0085 | 6.695% | 2.2845 | 7.615%
R159 | 0.276 | 2.0074 | 6.691% | 2.2834 | 7.611%
R160 | 0.276 | 2.1394 | 7.131% | 2.4154 | 8.051%
R161 | 0.276 | 2.1487 | 7.162% | 2.4247 | 8.082%
R162 | 0.276 | 2.1743 | 7.248% | 2.4503 | 8.168%
R163 | 0.276 | 2.1775 | 7.258% | 2.4535 | 8.178%
R164 | 0.276 | 2.1544 | 7.181% | 2.4304 | 8.101%
R165 | 0.276 | 2.1833 | 7.278% | 2.4593 | 8.198%
R166 | 0.276 | 2.186 | 7.287% | 2.462 | 8.207%
R167 | 0.276 | 2.1608 | 7.203% | 2.4368 | 8.123%
R168 | 0.276 | 2.1917 | 7.306% | 2.4677 | 8.226%
R169 | 0.276 | 2.1997 | 7.332% | 2.4757 | 8.252%
R170 | 0.276 | 2.1671 | 7.224% | 2.4431 | 8.144%
R171 | 0.276 | 2.1681 | 7.227% | 2.444 | 8.147%
R172 | 0.276 | 2.1984 | 7.328% | 2.4744 | 8.248%
R173 | 0.276 | 2.1725 | 7.242% | 2.4485 | 8.162%
R174 | 0.276 | 2.1783 | 7.261% | 2.4543 | 8.181%
R175 | 0.276 | 2.1814 | 7.271% | 2.4574 | 8.191%
R176 | 0.276 | 2.1867 | 7.289% | 2.4627 | 8.209%
R177 | 0.276 | 2.1924 | 7.308% | 2.4684 | 8.228%
R178 | 0.276 | 2.198 | 7.327% | 2.474 | 8.247%
R179 | 0.276 | 2.138 | 7.127% | 2.414 | 8.047%
R180 | 0.276 | 2.1437 | 7.146% | 2.4197 | 8.066%
R181 | 0.276 | 2.1472 | 7.157% | 2.4232 | 8.077%
R182 | 0.276 | 2.1529 | 7.176% | 2.4289 | 8.096%
R183 | 0.276 | 2.1558 | 7.186% | 2.4318 | 8.106%
R184 | 0.276 | 2.162 | 7.207% | 2.438 | 8.127%
R185 | 0.276 | 2.168 | 7.227% | 2.444 | 8.147%
R186 | 0.276 | 2.1734 | 7.245% | 2.4494 | 8.165%
R187 | 0.276 | 2.1791 | 7.264% | 2.4551 | 8.184%
R188 | 0.276 | 2.1844 | 7.281% | 2.4604 | 8.201%
R189 | 0.276 | 2.1874 | 7.291% | 2.4634 | 8.211%
R190 | 0.276 | 2.193 | 7.31% | 2.469 | 8.23%
R191 | 0.276 | 2.1423 | 7.141% | 2.4183 | 8.061%
R192 | 0.276 | 2.3379 | 7.793% | 2.6139 | 8.713%
R193 | 0.276 | 2.337 | 7.79% | 2.613 | 8.71%
R194 | 0.276 | 2.335 | 7.783% | 2.611 | 8.703%
R195 | 0.276 | 2.3335 | 7.778% | 2.6095 | 8.698%
R196 | 0.276 | 2.336 | 7.787% | 2.612 | 8.707%
R197 | 0.276 | 2.334 | 7.78% | 2.61 | 8.7%
R198 | 0.276 | 2.3367 | 7.789% | 2.6127 | 8.709%
R199 | 0.276 | 2.3339 | 7.78% | 2.6099 | 8.7%
R200 | 0.276 | 2.3663 | 7.888% | 2.6423 | 8.808%
R201 | 0.276 | 2.3636 | 7.879% | 2.6395 | 8.798%
R202 | 0.276 | 2.3596 | 7.865% | 2.6356 | 8.785%
R203 | 0.276 | 2.3669 | 7.89% | 2.6429 | 8.81%
R204 | 0.276 | 2.3647 | 7.882% | 2.6407 | 8.802%
R205 | 0.276 | 2.3596 | 7.865% | 2.6357 | 8.786%
R206 | 0.276 | 2.3541 | 7.847% | 2.6301 | 8.767%
R207 | 0.276 | 2.3514 | 7.838% | 2.6274 | 8.758%
R208 | 0.276 | 2.3481 | 7.827% | 2.6241 | 8.747%
R209 | 0.276 | 2.3551 | 7.85% | 2.6311 | 8.77%
R210 | 0.276 | 2.3446 | 7.815% | 2.6206 | 8.735%
R211 | 0.276 | 2.3503 | 7.834% | 2.6263 | 8.754%
R212 | 0.276 | 2.3477 | 7.826% | 2.6237 | 8.746%
R213 | 0.276 | 2.3432 | 7.811% | 2.6192 | 8.731%
R214 | 0.271 | 2.1133 | 7.044% | 2.3843 | 7.948%
R215 | 0.271 | 2.1043 | 7.014% | 2.3753 | 7.918%
R216 | 0.271 | 2.0895 | 6.965% | 2.3605 | 7.868%
R217 | 0.271 | 2.0758 | 6.919% | 2.3468 | 7.823%
R218 | 0.271 | 2.0616 | 6.872% | 2.3326 | 7.775%
R219 | 0.271 | 2.0471 | 6.824% | 2.3181 | 7.727%
R220 | 0.271 | 2.0322 | 6.774% | 2.3032 | 7.677%
R221 | 0.271 | 2.0509 | 6.836% | 2.3219 | 7.74%
R222 | 0.271 | 2.0472 | 6.824% | 2.3182 | 7.727%
R223 | 0.271 | 2.038 | 6.793% | 2.309 | 7.697%
R224 | 0.271 | 2.0502 | 6.834% | 2.3212 | 7.737%
R225 | 0.271 | 2.0206 | 6.735% | 2.2916 | 7.639%
R226 | 0.271 | 2.0106 | 6.702% | 2.2816 | 7.605%
R227 | 0.271 | 1.9995 | 6.665% | 2.2705 | 7.568%
R228 | 0.271 | 1.9853 | 6.618% | 2.2563 | 7.521%
R229 | 0.271 | 2.0772 | 6.924% | 2.3482 | 7.827%
R230 | 0.271 | 2.0803 | 6.934% | 2.3513 | 7.838%
R231 | 0.271 | 2.0812 | 6.937% | 2.3522 | 7.841%
R232 | 0.271 | 2.065 | 6.883% | 2.336 | 7.787%
R233 | 0.271 | 2.0526 | 6.842% | 2.3236 | 7.745%
R234 | 0.271 | 2.0375 | 6.792% | 2.3085 | 7.695%
R235 | 0.271 | 2.0247 | 6.749% | 2.2957 | 7.652%
R236 | 0.271 | 2.0116 | 6.705% | 2.2826 | 7.609%
R237 | 0.271 | 1.9937 | 6.646% | 2.2647 | 7.549%
R238 | 0.271 | 1.9813 | 6.604% | 2.2523 | 7.508%
R239 | 0.271 | 1.9627 | 6.542% | 2.2337 | 7.446%
R240 | 0.271 | 1.9769 | 6.59% | 2.2479 | 7.493%
R241 | 0.271 | 1.9672 | 6.557% | 2.2382 | 7.461%
R242 | 0.271 | 1.9787 | 6.596% | 2.2497 | 7.499%
R243 | 0.271 | 1.9868 | 6.623% | 2.2578 | 7.526%
R244 | 0.271 | 1.9934 | 6.645% | 2.2644 | 7.548%
R245 | 0.271 | 1.9953 | 6.651% | 2.2663 | 7.554%
R246 | 0.271 | 2.0014 | 6.671% | 2.2724 | 7.575%
R247 | 0.271 | 2.0012 | 6.671% | 2.2722 | 7.574%
R248 | 0.271 | 2.0126 | 6.709% | 2.2836 | 7.612%
R249 | 0.271 | 2.0095 | 6.698% | 2.2805 | 7.602%
R250 | 0.271 | 2.0098 | 6.699% | 2.2808 | 7.603%
R251 | 0.271 | 1.9871 | 6.624% | 2.2581 | 7.527%
R252 | 0.271 | 2.0357 | 6.786% | 2.3067 | 7.689%
R253 | 0.246 | 1.0405 | 3.468% | 1.2865 | 4.288%
R254 | 0.271 | 1.5098 | 5.033% | 1.7808 | 5.936%
R255 | 0.271 | 1.5404 | 5.135% | 1.8114 | 6.038%
R256 | 0.271 | 1.539 | 5.13% | 1.81 | 6.033%
R257 | 0.271 | 1.5643 | 5.214% | 1.8353 | 6.118%
R258 | 0.271 | 1.5655 | 5.218% | 1.8365 | 6.122%
R259 | 0.271 | 1.5397 | 5.132% | 1.8107 | 6.036%
R260 | 0.271 | 1.5395 | 5.132% | 1.8105 | 6.035%
R261 | 0.271 | 1.5671 | 5.224% | 1.8381 | 6.127%
R262 | 0.271 | 1.5658 | 5.219% | 1.8368 | 6.123%
R263 | 0.271 | 1.4398 | 4.799% | 1.7108 | 5.703%
R264 | 0.271 | 1.4246 | 4.749% | 1.6956 | 5.652%
R265 | 0.271 | 1.4246 | 4.749% | 1.6956 | 5.652%
R266 | 0.271 | 1.4246 | 4.749% | 1.6956 | 5.652%
R267 | 0.271 | 1.4246 | 4.749% | 1.6956 | 5.652%
R268 | 0.271 | 1.4246 | 4.749% | 1.6956 | 5.652%
R269 | 0.271 | 1.4246 | 4.749% | 1.6956 | 5.652%
R270 | 0.271 | 1.4246 | 4.749% | 1.6956 | 5.652%
R271 | 0.271 | 1.4246 | 4.749% | 1.6956 | 5.652%
R272 | 0.271 | 1.4246 | 4.749% | 1.6956 | 5.652%
R273 | 0.271 | 1.4246 | 4.749% | 1.6956 | 5.652%
R274 | 0.271 | 1.4246 | 4.749% | 1.6956 | 5.652%
R275 | 0.271 | 1.4246 | 4.749% | 1.6956 | 5.652%
R276 | 0.271 | 1.4246 | 4.749% | 1.6956 | 5.652%
R277 | 0.271 | 1.4246 | 4.749% | 1.6956 | 5.652%
R278 | 0.271 | 1.4246 | 4.749% | 1.6956 | 5.652%
R279 | 0.271 | 1.4246 | 4.749% | 1.6956 | 5.652%
R280 | 0.271 | 1.4246 | 4.749% | 1.6956 | 5.652%
R281 | 0.271 | 1.4246 | 4.749% | 1.6956 | 5.652%
R282 | 0.271 | 1.4246 | 4.749% | 1.6956 | 5.652%
R283 | 0.271 | 1.4131 | 4.71% | 1.6841 | 5.614%
R284 | 0.271 | 1.5223 | 5.074% | 1.7933 | 5.978%
R285 | 0.271 | 1.5223 | 5.074% | 1.7933 | 5.978%
R286 | 0.271 | 1.5223 | 5.074% | 1.7933 | 5.978%
R287 | 0.271 | 1.5223 | 5.074% | 1.7933 | 5.978%
R288 | 0.271 | 1.5223 | 5.074% | 1.7933 | 5.978%
R289 | 0.271 | 1.5223 | 5.074% | 1.7933 | 5.978%
R290 | 0.271 | 1.5223 | 5.074% | 1.7933 | 5.978%
R291 | 0.271 | 1.5223 | 5.074% | 1.7933 | 5.978%
R292 | 0.271 | 1.5223 | 5.074% | 1.7933 | 5.978%
R293 | 0.271 | 1.5223 | 5.074% | 1.7933 | 5.978%
R294 | 0.271 | 1.5223 | 5.074% | 1.7933 | 5.978%
R295 | 0.272 | 1.64 | 5.467% | 1.912 | 6.373%
R296 | 0.276 | 1.3793 | 4.598% | 1.6553 | 5.518%
R297 | 0.276 | 2.4683 | 8.228% | 2.7443 | 9.148%
R298 | 0.276 | 2.5021 | 8.34% | 2.7781 | 9.26%
R299 | 0.27 | 3.2064 | 10.69% | 3.4764 | 11.59%
R300 | 0.27 | 3.2559 | 10.85% | 3.5259 | 11.75%
R301 | 0.271 | 0.79814 | 2.66% | 1.0691 | 3.564%
R302 | 0.271 | 0.94053 | 3.135% | 1.2115 | 4.038%
R303 | 0.272 | 1.4331 | 4.777% | 1.7051 | 5.684%
R304 | 0.271 | 0.81745 | 2.725% | 1.0885 | 3.628%
R305 | 0.271 | 2.0151 | 6.717% | 2.2861 | 7.62%
R306 | 0.276 | 2.7215 | 9.072% | 2.9975 | 9.992%
R307 | 0.266 | 1.5011 | 5.004% | 1.7671 | 5.89%
R308 | 0.274 | 1.1878 | 3.959% | 1.4618 | 4.873%
R309 | 0.276 | 2.3888 | 7.963% | 2.6648 | 8.883%
R310 | 0.27 | 1.0052 | 3.351% | 1.2752 | 4.251%
R311 | 0.27 | 3.2556 | 10.85% | 3.5256 | 11.75%
R312 | 0.27 | 3.2508 | 10.84% | 3.5208 | 11.74%
R313 | 0.27 | 3.2492 | 10.83% | 3.5192 | 11.73%
R314 | 0.27 | 3.2369 | 10.79% | 3.5069 | 11.69%
R315 | 0.27 | 3.2241 | 10.75% | 3.4941 | 11.65%
R316 | 0.272 | 1.34 | 4.467% | 1.612 | 5.373%
R317 | 0.271 | 0.87269 | 2.909% | 1.1437 | 3.812%
R318 | 0.274 | 1.1103 | 3.701% | 1.3843 | 4.614%
R319 | 0.276 | 1.6125 | 5.375% | 1.8885 | 6.295%
R320 | 0.276 | 1.5241 | 5.08% | 1.8001 | 6%
R321 | 0.271 | 1.9479 | 6.493% | 2.2189 | 7.396%
R322 | 0.271 | 2.2976 | 7.659% | 2.5686 | 8.562%
R323 | 0.271 | 2.4816 | 8.272% | 2.7526 | 9.175%
R324 | 0.266 | 1.4138 | 4.713% | 1.6798 | 5.599%
R325 | 0.266 | 1.6181 | 5.394% | 1.8841 | 6.28%
R326 | 0.207 | 2.029 | 6.763% | 2.236 | 7.453%
R327 | 0.207 | 3.5348 | 11.78% | 3.7418 | 12.47%
R328 | 0.207 | 2.2124 | 7.375% | 2.4194 | 8.065%
R329 | 0.171 | 1.4966 | 4.989% | 1.6676 | 5.559%
R330 | 0.152 | 0.21117 | 0.7039% | 0.36317 | 1.211%
R331 | 0.16 | 0.43521 | 1.451% | 0.59521 | 1.984%
R332 | 0.231 | 1.3099 | 4.366% | 1.5409 | 5.136%
R333 | 0.231 | 0.88957 | 2.965% | 1.1206 | 3.735%
R334 | 0.231 | 1.2435 | 4.145% | 1.4745 | 4.915%
R335 | 0.231 | 0.96595 | 3.22% | 1.1969 | 3.99%
R336 | 0.203 | 0.65767 | 2.192% | 0.86067 | 2.869%
R337 | 0.231 | 1.0892 | 3.631% | 1.3202 | 4.401%
R338 | 0.228 | 0.93353 | 3.112% | 1.1615 | 3.872%

## 1hr HF
Table 8B.H16 Modelled 1-hour Mean HF Concentrations (μg m-3)
ID | Background | PC (Stack) | % PC (stack) of AQAL | PEC | %PEC of AQAL
R1 | 6 | 0.60816 | 0.3801% | 6.6082 | 4.13%
R2 | 6 | 0.85489 | 0.5343% | 6.8549 | 4.284%
R3 | 6 | 0.81907 | 0.5119% | 6.8191 | 4.262%
R4 | 6 | 0.59127 | 0.3695% | 6.5913 | 4.12%
R5 | 6 | 0.93423 | 0.5839% | 6.9342 | 4.334%
R6 | 6 | 0.98566 | 0.616% | 6.9857 | 4.366%
R7 | 6 | 0.80285 | 0.5018% | 6.8029 | 4.252%
R8 | 6 | 0.6102 | 0.3814% | 6.6102 | 4.131%
R9 | 6 | 0.51521 | 0.322% | 6.5152 | 4.072%
R10 | 6 | 0.42022 | 0.2626% | 6.4202 | 4.013%
R11 | 6 | 0.49295 | 0.3081% | 6.493 | 4.058%
R12 | 6 | 0.34229 | 0.2139% | 6.3423 | 3.964%
R13 | 6 | 0.36668 | 0.2292% | 6.3667 | 3.979%
R14 | 6 | 0.44806 | 0.28% | 6.4481 | 4.03%
R15 | 6 | 0.5016 | 0.3135% | 6.5016 | 4.063%
R16 | 6 | 0.57285 | 0.358% | 6.5728 | 4.108%
R17 | 6 | 0.67486 | 0.4218% | 6.6749 | 4.172%
R18 | 6 | 0.60277 | 0.3767% | 6.6028 | 4.127%
R19 | 6 | 0.59413 | 0.3713% | 6.5941 | 4.121%
R20 | 6 | 0.65624 | 0.4101% | 6.6562 | 4.16%
R21 | 6 | 0.62174 | 0.3886% | 6.6217 | 4.139%
R22 | 6 | 0.53012 | 0.3313% | 6.5301 | 4.081%
R23 | 6 | 0.52064 | 0.3254% | 6.5206 | 4.075%
R24 | 6 | 0.49094 | 0.3068% | 6.4909 | 4.057%
R26 | 6 | 0.4817 | 0.3011% | 6.4817 | 4.051%
R27 | 6 | 0.56687 | 0.3543% | 6.5669 | 4.104%
R28 | 6 | 0.37746 | 0.2359% | 6.3775 | 3.986%
R29 | 6 | 0.54192 | 0.3387% | 6.5419 | 4.089%
R30 | 6 | 0.4426 | 0.2766% | 6.4426 | 4.027%
R31 | 6 | 0.44748 | 0.2797% | 6.4475 | 4.03%
R32 | 6 | 0.446 | 0.2788% | 6.446 | 4.029%
R33 | 6 | 0.425 | 0.2656% | 6.425 | 4.016%
R34 | 6 | 0.39134 | 0.2446% | 6.3913 | 3.995%
R35 | 6 | 0.42161 | 0.2635% | 6.4216 | 4.014%
R36 | 6 | 0.42418 | 0.2651% | 6.4242 | 4.015%
R37 | 6 | 0.38963 | 0.2435% | 6.3896 | 3.994%
R38 | 6 | 0.44819 | 0.2801% | 6.4482 | 4.03%
R39 | 6 | 0.47566 | 0.2973% | 6.4757 | 4.047%
R40 | 6 | 0.46303 | 0.2894% | 6.463 | 4.039%
R41 | 6 | 0.44817 | 0.2801% | 6.4482 | 4.03%
R42 | 6 | 0.44401 | 0.2775% | 6.444 | 4.028%
R43 | 6 | 0.43879 | 0.2742% | 6.4388 | 4.024%
R44 | 6 | 0.40434 | 0.2527% | 6.4043 | 4.003%
R45 | 6 | 0.34111 | 0.2132% | 6.3411 | 3.963%
R46 | 6 | 0.38516 | 0.2407% | 6.3852 | 3.991%
R47 | 6 | 0.35761 | 0.2235% | 6.3576 | 3.974%
R48 | 6 | 0.33429 | 0.2089% | 6.3343 | 3.959%
R49 | 6 | 0.33358 | 0.2085% | 6.3336 | 3.958%
R50 | 6 | 0.29348 | 0.1834% | 6.2935 | 3.933%
R51 | 6 | 0.27561 | 0.1723% | 6.2756 | 3.922%
R52 | 6 | 0.27395 | 0.1712% | 6.2739 | 3.921%
R53 | 6 | 0.29552 | 0.1847% | 6.2955 | 3.935%
R54 | 6 | 0.33515 | 0.2095% | 6.3352 | 3.959%
R55 | 6 | 0.32328 | 0.2021% | 6.3233 | 3.952%
R56 | 6 | 0.38054 | 0.2378% | 6.3805 | 3.988%
R57 | 6 | 0.4803 | 0.3002% | 6.4803 | 4.05%
R58 | 6 | 0.49874 | 0.3117% | 6.4987 | 4.062%
R59 | 6 | 0.51075 | 0.3192% | 6.5107 | 4.069%
R60 | 6 | 0.36741 | 0.2296% | 6.3674 | 3.98%
R61 | 6 | 0.45009 | 0.2813% | 6.4501 | 4.031%
R62 | 6 | 0.40756 | 0.2547% | 6.4076 | 4.005%
R63 | 6 | 0.39126 | 0.2445% | 6.3913 | 3.995%
R64 | 6 | 0.36745 | 0.2297% | 6.3674 | 3.98%
R65 | 6 | 0.34325 | 0.2145% | 6.3432 | 3.965%
R66 | 6 | 0.32285 | 0.2018% | 6.3228 | 3.952%
R67 | 6 | 0.34186 | 0.2137% | 6.3419 | 3.964%
R68 | 6 | 0.39924 | 0.2495% | 6.3992 | 4%
R69 | 6 | 0.55745 | 0.3484% | 6.5575 | 4.098%
R70 | 6 | 0.27463 | 0.1716% | 6.2746 | 3.922%
R71 | 6 | 0.31707 | 0.1982% | 6.3171 | 3.948%
R72 | 6 | 0.34305 | 0.2144% | 6.3431 | 3.964%
R73 | 6 | 0.34926 | 0.2183% | 6.3493 | 3.968%
R74 | 6 | 0.28832 | 0.1802% | 6.2883 | 3.93%
R75 | 6 | 0.26521 | 0.1658% | 6.2652 | 3.916%
R76 | 6 | 0.38313 | 0.2395% | 6.3831 | 3.989%
R77 | 6 | 0.43871 | 0.2742% | 6.4387 | 4.024%
R78 | 6 | 0.83988 | 0.5249% | 6.8399 | 4.275%
R79 | 6 | 0.72221 | 0.4514% | 6.7222 | 4.201%
R80 | 6 | 0.32401 | 0.2025% | 6.324 | 3.953%
R81 | 6 | 0.33798 | 0.2112% | 6.338 | 3.961%
R82 | 6 | 0.44288 | 0.2768% | 6.4429 | 4.027%
R83 | 6 | 0.7915 | 0.4947% | 6.7915 | 4.245%
R84 | 6 | 0.757 | 0.4731% | 6.757 | 4.223%
R85 | 6 | 0.71667 | 0.4479% | 6.7167 | 4.198%
R86 | 6 | 0.86443 | 0.5403% | 6.8644 | 4.29%
R87 | 6 | 0.32829 | 0.2052% | 6.3283 | 3.955%
R88 | 6 | 0.53536 | 0.3346% | 6.5354 | 4.085%
R89 | 6 | 0.2816 | 0.176% | 6.2816 | 3.926%
R90 | 6 | 0.3348 | 0.2092% | 6.3348 | 3.959%
R91 | 6 | 0.32794 | 0.205% | 6.3279 | 3.955%
R92 | 6 | 0.29175 | 0.1823% | 6.2917 | 3.932%
R93 | 6 | 0.25468 | 0.1592% | 6.2547 | 3.909%
R94 | 6 | 0.52348 | 0.3272% | 6.5235 | 4.077%
R95 | 6 | 0.32729 | 0.2046% | 6.3273 | 3.955%
R96 | 6 | 0.74375 | 0.4648% | 6.7438 | 4.215%
R97 | 6 | 0.32736 | 0.2046% | 6.3274 | 3.955%
R98 | 6 | 0.38557 | 0.241% | 6.3856 | 3.991%
R99 | 6 | 0.32903 | 0.2056% | 6.329 | 3.956%
R100 | 6 | 0.27502 | 0.1719% | 6.275 | 3.922%
R101 | 6 | 0.28328 | 0.177% | 6.2833 | 3.927%
R102 | 6 | 0.26693 | 0.1668% | 6.2669 | 3.917%
R103 | 6 | 0.34291 | 0.2143% | 6.3429 | 3.964%
R104 | 6 | 0.25882 | 0.1618% | 6.2588 | 3.912%
R105 | 6 | 0.33444 | 0.209% | 6.3344 | 3.959%
R106 | 6 | 0.35816 | 0.2238% | 6.3582 | 3.974%
R107 | 6 | 0.86485 | 0.5405% | 6.8649 | 4.291%
R108 | 6 | 1.2338 | 0.7711% | 7.2338 | 4.521%
R109 | 6 | 0.32126 | 0.2008% | 6.3213 | 3.951%
R110 | 6 | 0.34725 | 0.217% | 6.3473 | 3.967%
R111 | 6 | 0.29978 | 0.1874% | 6.2998 | 3.937%
R112 | 6 | 0.30005 | 0.1875% | 6.3001 | 3.938%
R113 | 6 | 0.28564 | 0.1785% | 6.2856 | 3.929%
R114 | 6 | 0.28877 | 0.1805% | 6.2888 | 3.93%
R115 | 6 | 0.29482 | 0.1843% | 6.2948 | 3.934%
R116 | 6 | 0.98994 | 0.6187% | 6.9899 | 4.369%
R117 | 6 | 0.30871 | 0.1929% | 6.3087 | 3.943%
R118 | 6 | 0.31087 | 0.1943% | 6.3109 | 3.944%
R119 | 6 | 0.30117 | 0.1882% | 6.3012 | 3.938%
R120 | 6 | 0.31212 | 0.1951% | 6.3121 | 3.945%
R121 | 6 | 0.33797 | 0.2112% | 6.338 | 3.961%
R122 | 6 | 0.34018 | 0.2126% | 6.3402 | 3.963%
R123 | 6 | 0.33843 | 0.2115% | 6.3384 | 3.962%
R124 | 6 | 0.33436 | 0.209% | 6.3344 | 3.959%
R125 | 6 | 0.36506 | 0.2282% | 6.3651 | 3.978%
R126 | 6 | 0.36562 | 0.2285% | 6.3656 | 3.979%
R127 | 6 | 0.36674 | 0.2292% | 6.3667 | 3.979%
R128 | 6 | 0.36694 | 0.2293% | 6.3669 | 3.979%
R129 | 6 | 0.37834 | 0.2365% | 6.3783 | 3.986%
R130 | 6 | 0.37749 | 0.2359% | 6.3775 | 3.986%
R131 | 6 | 0.37534 | 0.2346% | 6.3753 | 3.985%
R132 | 6 | 0.37445 | 0.234% | 6.3745 | 3.984%
R133 | 6 | 0.37355 | 0.2335% | 6.3736 | 3.983%
R134 | 6 | 0.37264 | 0.2329% | 6.3726 | 3.983%
R135 | 6 | 0.37189 | 0.2324% | 6.3719 | 3.982%
R136 | 6 | 0.37923 | 0.237% | 6.3792 | 3.987%
R137 | 6 | 0.378 | 0.2363% | 6.378 | 3.986%
R138 | 6 | 0.37755 | 0.236% | 6.3776 | 3.986%
R139 | 6 | 0.37625 | 0.2352% | 6.3762 | 3.985%
R140 | 6 | 0.37537 | 0.2346% | 6.3754 | 3.985%
R141 | 6 | 0.37492 | 0.2343% | 6.3749 | 3.984%
R142 | 6 | 0.37401 | 0.2338% | 6.374 | 3.984%
R143 | 6 | 0.37309 | 0.2332% | 6.3731 | 3.983%
R144 | 6 | 0.37277 | 0.233% | 6.3728 | 3.983%
R145 | 6 | 0.33491 | 0.2093% | 6.3349 | 3.959%
R146 | 6 | 0.33589 | 0.2099% | 6.3359 | 3.96%
R147 | 6 | 0.33749 | 0.2109% | 6.3375 | 3.961%
R148 | 6 | 0.33866 | 0.2117% | 6.3387 | 3.962%
R149 | 6 | 0.34058 | 0.2129% | 6.3406 | 3.963%
R150 | 6 | 0.34048 | 0.2128% | 6.3405 | 3.963%
R151 | 6 | 0.34087 | 0.213% | 6.3409 | 3.963%
R152 | 6 | 0.34212 | 0.2138% | 6.3421 | 3.964%
R153 | 6 | 0.34176 | 0.2136% | 6.3418 | 3.964%
R154 | 6 | 0.33917 | 0.212% | 6.3392 | 3.962%
R155 | 6 | 0.33728 | 0.2108% | 6.3373 | 3.961%
R156 | 6 | 0.33563 | 0.2098% | 6.3356 | 3.96%
R157 | 6 | 0.33499 | 0.2094% | 6.335 | 3.959%
R158 | 6 | 0.33568 | 0.2098% | 6.3357 | 3.96%
R159 | 6 | 0.33682 | 0.2105% | 6.3368 | 3.961%
R160 | 6 | 0.35933 | 0.2246% | 6.3593 | 3.975%
R161 | 6 | 0.36031 | 0.2252% | 6.3603 | 3.975%
R162 | 6 | 0.36291 | 0.2268% | 6.3629 | 3.977%
R163 | 6 | 0.36319 | 0.227% | 6.3632 | 3.977%
R164 | 6 | 0.36091 | 0.2256% | 6.3609 | 3.976%
R165 | 6 | 0.36371 | 0.2273% | 6.3637 | 3.977%
R166 | 6 | 0.36396 | 0.2275% | 6.364 | 3.977%
R167 | 6 | 0.36153 | 0.226% | 6.3615 | 3.976%
R168 | 6 | 0.36444 | 0.2278% | 6.3644 | 3.978%
R169 | 6 | 0.36515 | 0.2282% | 6.3651 | 3.978%
R170 | 6 | 0.36211 | 0.2263% | 6.3621 | 3.976%
R171 | 6 | 0.36233 | 0.2265% | 6.3623 | 3.976%
R172 | 6 | 0.36463 | 0.2279% | 6.3646 | 3.978%
R173 | 6 | 0.36266 | 0.2267% | 6.3627 | 3.977%
R174 | 6 | 0.36318 | 0.227% | 6.3632 | 3.977%
R175 | 6 | 0.36342 | 0.2271% | 6.3634 | 3.977%
R176 | 6 | 0.36392 | 0.2274% | 6.3639 | 3.977%
R177 | 6 | 0.36436 | 0.2277% | 6.3644 | 3.978%
R178 | 6 | 0.36476 | 0.228% | 6.3648 | 3.978%
R179 | 6 | 0.35915 | 0.2245% | 6.3591 | 3.974%
R180 | 6 | 0.35976 | 0.2249% | 6.3598 | 3.975%
R181 | 6 | 0.36011 | 0.2251% | 6.3601 | 3.975%
R182 | 6 | 0.3607 | 0.2254% | 6.3607 | 3.975%
R183 | 6 | 0.36099 | 0.2256% | 6.361 | 3.976%
R184 | 6 | 0.36158 | 0.226% | 6.3616 | 3.976%
R185 | 6 | 0.36213 | 0.2263% | 6.3621 | 3.976%
R186 | 6 | 0.36266 | 0.2267% | 6.3627 | 3.977%
R187 | 6 | 0.36315 | 0.227% | 6.3632 | 3.977%
R188 | 6 | 0.36364 | 0.2273% | 6.3636 | 3.977%
R189 | 6 | 0.36385 | 0.2274% | 6.3638 | 3.977%
R190 | 6 | 0.36426 | 0.2277% | 6.3643 | 3.978%
R191 | 6 | 0.35964 | 0.2248% | 6.3596 | 3.975%
R192 | 6 | 0.35798 | 0.2237% | 6.358 | 3.974%
R193 | 6 | 0.35815 | 0.2238% | 6.3581 | 3.974%
R194 | 6 | 0.35787 | 0.2237% | 6.3579 | 3.974%
R195 | 6 | 0.35781 | 0.2236% | 6.3578 | 3.974%
R196 | 6 | 0.3583 | 0.2239% | 6.3583 | 3.974%
R197 | 6 | 0.35802 | 0.2238% | 6.358 | 3.974%
R198 | 6 | 0.35752 | 0.2235% | 6.3575 | 3.973%
R199 | 6 | 0.35743 | 0.2234% | 6.3574 | 3.973%
R200 | 6 | 0.35867 | 0.2242% | 6.3587 | 3.974%
R201 | 6 | 0.35834 | 0.224% | 6.3583 | 3.974%
R202 | 6 | 0.35778 | 0.2236% | 6.3578 | 3.974%
R203 | 6 | 0.35913 | 0.2245% | 6.3591 | 3.974%
R204 | 6 | 0.35899 | 0.2244% | 6.359 | 3.974%
R205 | 6 | 0.35832 | 0.2239% | 6.3583 | 3.974%
R206 | 6 | 0.35694 | 0.2231% | 6.3569 | 3.973%
R207 | 6 | 0.35643 | 0.2228% | 6.3564 | 3.973%
R208 | 6 | 0.356 | 0.2225% | 6.356 | 3.973%
R209 | 6 | 0.35723 | 0.2233% | 6.3572 | 3.973%
R210 | 6 | 0.35557 | 0.2222% | 6.3556 | 3.972%
R211 | 6 | 0.35751 | 0.2234% | 6.3575 | 3.973%
R212 | 6 | 0.35701 | 0.2231% | 6.357 | 3.973%
R213 | 6 | 0.35627 | 0.2227% | 6.3563 | 3.973%
R214 | 6 | 0.34929 | 0.2183% | 6.3493 | 3.968%
R215 | 6 | 0.34936 | 0.2183% | 6.3494 | 3.968%
R216 | 6 | 0.34904 | 0.2182% | 6.349 | 3.968%
R217 | 6 | 0.34873 | 0.218% | 6.3487 | 3.968%
R218 | 6 | 0.34823 | 0.2176% | 6.3482 | 3.968%
R219 | 6 | 0.34736 | 0.2171% | 6.3474 | 3.967%
R220 | 6 | 0.34637 | 0.2165% | 6.3464 | 3.966%
R221 | 6 | 0.34896 | 0.2181% | 6.349 | 3.968%
R222 | 6 | 0.34962 | 0.2185% | 6.3496 | 3.969%
R223 | 6 | 0.35021 | 0.2189% | 6.3502 | 3.969%
R224 | 6 | 0.35112 | 0.2194% | 6.3511 | 3.969%
R225 | 6 | 0.34519 | 0.2157% | 6.3452 | 3.966%
R226 | 6 | 0.34421 | 0.2151% | 6.3442 | 3.965%
R227 | 6 | 0.34333 | 0.2146% | 6.3433 | 3.965%
R228 | 6 | 0.34305 | 0.2144% | 6.343 | 3.964%
R229 | 6 | 0.34801 | 0.2175% | 6.348 | 3.968%
R230 | 6 | 0.34668 | 0.2167% | 6.3467 | 3.967%
R231 | 6 | 0.34477 | 0.2155% | 6.3448 | 3.965%
R232 | 6 | 0.34586 | 0.2162% | 6.3459 | 3.966%
R233 | 6 | 0.34577 | 0.2161% | 6.3458 | 3.966%
R234 | 6 | 0.34596 | 0.2162% | 6.346 | 3.966%
R235 | 6 | 0.34572 | 0.2161% | 6.3457 | 3.966%
R236 | 6 | 0.34543 | 0.2159% | 6.3454 | 3.966%
R237 | 6 | 0.34487 | 0.2155% | 6.3449 | 3.966%
R238 | 6 | 0.34468 | 0.2154% | 6.3447 | 3.965%
R239 | 6 | 0.34374 | 0.2148% | 6.3437 | 3.965%
R240 | 6 | 0.34257 | 0.2141% | 6.3426 | 3.964%
R241 | 6 | 0.34237 | 0.214% | 6.3424 | 3.964%
R242 | 6 | 0.34144 | 0.2134% | 6.3414 | 3.963%
R243 | 6 | 0.34092 | 0.2131% | 6.3409 | 3.963%
R244 | 6 | 0.34097 | 0.2131% | 6.341 | 3.963%
R245 | 6 | 0.34068 | 0.2129% | 6.3407 | 3.963%
R246 | 6 | 0.34063 | 0.2129% | 6.3406 | 3.963%
R247 | 6 | 0.34007 | 0.2125% | 6.3401 | 3.963%
R248 | 6 | 0.34035 | 0.2127% | 6.3403 | 3.963%
R249 | 6 | 0.34054 | 0.2128% | 6.3405 | 3.963%
R250 | 6 | 0.34112 | 0.2132% | 6.3411 | 3.963%
R251 | 6 | 0.34044 | 0.2128% | 6.3404 | 3.963%
R252 | 6 | 0.34252 | 0.2141% | 6.3425 | 3.964%
R253 | 6 | 0.36764 | 0.2298% | 6.3676 | 3.98%
R254 | 6 | 0.27313 | 0.1707% | 6.2731 | 3.921%
R255 | 6 | 0.27616 | 0.1726% | 6.2762 | 3.923%
R256 | 6 | 0.27727 | 0.1733% | 6.2773 | 3.923%
R257 | 6 | 0.27812 | 0.1738% | 6.2781 | 3.924%
R258 | 6 | 0.27635 | 0.1727% | 6.2763 | 3.923%
R259 | 6 | 0.27654 | 0.1728% | 6.2765 | 3.923%
R260 | 6 | 0.27787 | 0.1737% | 6.2779 | 3.924%
R261 | 6 | 0.2789 | 0.1743% | 6.2789 | 3.924%
R262 | 6 | 0.27696 | 0.1731% | 6.277 | 3.923%
R263 | 6 | 0.26231 | 0.1639% | 6.2623 | 3.914%
R264 | 6 | 0.26341 | 0.1646% | 6.2634 | 3.915%
R265 | 6 | 0.26341 | 0.1646% | 6.2634 | 3.915%
R266 | 6 | 0.26341 | 0.1646% | 6.2634 | 3.915%
R267 | 6 | 0.26341 | 0.1646% | 6.2634 | 3.915%
R268 | 6 | 0.26341 | 0.1646% | 6.2634 | 3.915%
R269 | 6 | 0.26341 | 0.1646% | 6.2634 | 3.915%
R270 | 6 | 0.26341 | 0.1646% | 6.2634 | 3.915%
R271 | 6 | 0.26341 | 0.1646% | 6.2634 | 3.915%
R272 | 6 | 0.26341 | 0.1646% | 6.2634 | 3.915%
R273 | 6 | 0.26341 | 0.1646% | 6.2634 | 3.915%
R274 | 6 | 0.26341 | 0.1646% | 6.2634 | 3.915%
R275 | 6 | 0.26341 | 0.1646% | 6.2634 | 3.915%
R276 | 6 | 0.26341 | 0.1646% | 6.2634 | 3.915%
R277 | 6 | 0.26341 | 0.1646% | 6.2634 | 3.915%
R278 | 6 | 0.26341 | 0.1646% | 6.2634 | 3.915%
R279 | 6 | 0.26341 | 0.1646% | 6.2634 | 3.915%
R280 | 6 | 0.26341 | 0.1646% | 6.2634 | 3.915%
R281 | 6 | 0.26341 | 0.1646% | 6.2634 | 3.915%
R282 | 6 | 0.26341 | 0.1646% | 6.2634 | 3.915%
R283 | 6 | 0.2632 | 0.1645% | 6.2632 | 3.914%
R284 | 6 | 0.27319 | 0.1707% | 6.2732 | 3.921%
R285 | 6 | 0.27319 | 0.1707% | 6.2732 | 3.921%
R286 | 6 | 0.27319 | 0.1707% | 6.2732 | 3.921%
R287 | 6 | 0.27319 | 0.1707% | 6.2732 | 3.921%
R288 | 6 | 0.27319 | 0.1707% | 6.2732 | 3.921%
R289 | 6 | 0.27319 | 0.1707% | 6.2732 | 3.921%
R290 | 6 | 0.27319 | 0.1707% | 6.2732 | 3.921%
R291 | 6 | 0.27319 | 0.1707% | 6.2732 | 3.921%
R292 | 6 | 0.27319 | 0.1707% | 6.2732 | 3.921%
R293 | 6 | 0.27319 | 0.1707% | 6.2732 | 3.921%
R294 | 6 | 0.27319 | 0.1707% | 6.2732 | 3.921%
R295 | 6 | 0.30423 | 0.1901% | 6.3042 | 3.94%
R296 | 6 | 0.31945 | 0.1997% | 6.3195 | 3.95%
R297 | 6 | 0.33725 | 0.2108% | 6.3373 | 3.961%
R298 | 6 | 0.33856 | 0.2116% | 6.3386 | 3.962%
R299 | 6 | 0.45364 | 0.2835% | 6.4536 | 4.034%
R300 | 6 | 0.45678 | 0.2855% | 6.4568 | 4.035%
R301 | 6 | 0.2501 | 0.1563% | 6.2501 | 3.906%
R302 | 6 | 0.2633 | 0.1646% | 6.2633 | 3.915%
R303 | 6 | 0.26792 | 0.1675% | 6.2679 | 3.917%
R304 | 6 | 0.25316 | 0.1582% | 6.2532 | 3.908%
R305 | 6 | 0.38668 | 0.2417% | 6.3867 | 3.992%
R306 | 6 | 0.42774 | 0.2673% | 6.4277 | 4.017%
R307 | 6 | 0.43084 | 0.2693% | 6.4308 | 4.019%
R308 | 6 | 0.31498 | 0.1969% | 6.315 | 3.947%
R309 | 6 | 0.33965 | 0.2123% | 6.3396 | 3.962%
R310 | 6 | 0.24542 | 0.1534% | 6.2454 | 3.903%
R311 | 6 | 0.45667 | 0.2854% | 6.4567 | 4.035%
R312 | 6 | 0.45628 | 0.2852% | 6.4563 | 4.035%
R313 | 6 | 0.45598 | 0.285% | 6.456 | 4.035%
R314 | 6 | 0.45533 | 0.2846% | 6.4553 | 4.035%
R315 | 6 | 0.45469 | 0.2842% | 6.4547 | 4.034%
R316 | 6 | 0.2881 | 0.1801% | 6.2881 | 3.93%
R317 | 6 | 0.25457 | 0.1591% | 6.2546 | 3.909%
R318 | 6 | 0.29269 | 0.1829% | 6.2927 | 3.933%
R319 | 6 | 0.2926 | 0.1829% | 6.2926 | 3.933%
R320 | 6 | 0.37436 | 0.234% | 6.3744 | 3.984%
R321 | 6 | 0.28855 | 0.1803% | 6.2885 | 3.93%
R322 | 6 | 0.35475 | 0.2217% | 6.3547 | 3.972%
R323 | 6 | 0.30693 | 0.1918% | 6.3069 | 3.942%
R324 | 6 | 0.27568 | 0.1723% | 6.2757 | 3.922%
R325 | 6 | 0.32415 | 0.2026% | 6.3242 | 3.953%
R326 | 6 | 0.29722 | 0.1858% | 6.2972 | 3.936%
R327 | 6 | 0.27497 | 0.1719% | 6.275 | 3.922%
R328 | 6 | 0.26693 | 0.1668% | 6.2669 | 3.917%
R329 | 6 | 0.28787 | 0.1799% | 6.2879 | 3.93%
R330 | 6 | 0.23854 | 0.1491% | 6.2385 | 3.899%
R331 | 6 | 0.27128 | 0.1696% | 6.2713 | 3.92%
R332 | 6 | 0.25889 | 0.1618% | 6.2589 | 3.912%
R333 | 6 | 0.17293 | 0.1081% | 6.1729 | 3.858%
R334 | 6 | 0.16812 | 0.1051% | 6.1681 | 3.855%
R335 | 6 | 0.16866 | 0.1054% | 6.1687 | 3.855%
R336 | 6 | 0.28301 | 0.1769% | 6.283 | 3.927%
R337 | 6 | 0.28367 | 0.1773% | 6.2837 | 3.927%
R338 | 6 | 0.2784 | 0.174% | 6.2784 | 3.924%

## 1hr HCL
Table 8B.H17 Modelled 1-hour Mean HCl Concentrations (μg m-3)
ID | Background | PC (Stack) | % PC (stack) of AQAL | PEC | %PEC of AQAL
R1 | 0.42 | 9.1224 | 1.216% | 9.5424 | 1.272%
R2 | 0.42 | 12.8233 | 1.71% | 13.2433 | 1.766%
R3 | 0.42 | 12.286 | 1.638% | 12.706 | 1.694%
R4 | 0.42 | 8.8691 | 1.183% | 9.2891 | 1.239%
R5 | 0.42 | 14.0135 | 1.868% | 14.4335 | 1.924%
R6 | 0.42 | 14.7848 | 1.971% | 15.2048 | 2.027%
R7 | 0.42 | 12.0428 | 1.606% | 12.4628 | 1.662%
R8 | 0.42 | 9.153 | 1.22% | 9.573 | 1.276%
R9 | 0.42 | 7.7282 | 1.03% | 8.1482 | 1.086%
R10 | 0.42 | 6.3034 | 0.8404% | 6.7234 | 0.8964%
R11 | 0.42 | 7.3943 | 0.9859% | 7.8143 | 1.042%
R12 | 0.42 | 5.1344 | 0.6846% | 5.5544 | 0.7406%
R13 | 0.42 | 5.5002 | 0.7334% | 5.9202 | 0.7894%
R14 | 0.42 | 6.7209 | 0.8961% | 7.1409 | 0.9521%
R15 | 0.42 | 7.5239 | 1.003% | 7.9439 | 1.059%
R16 | 0.42 | 8.5927 | 1.146% | 9.0127 | 1.202%
R17 | 0.42 | 10.1229 | 1.35% | 10.5429 | 1.406%
R18 | 0.42 | 9.0415 | 1.206% | 9.4615 | 1.262%
R19 | 0.42 | 8.912 | 1.188% | 9.332 | 1.244%
R20 | 0.42 | 9.8436 | 1.312% | 10.2636 | 1.368%
R21 | 0.42 | 9.3261 | 1.243% | 9.7461 | 1.299%
R22 | 0.42 | 7.9518 | 1.06% | 8.3718 | 1.116%
R23 | 0.42 | 7.8096 | 1.041% | 8.2296 | 1.097%
R24 | 0.42 | 7.3641 | 0.9819% | 7.7841 | 1.038%
R26 | 0.42 | 7.2255 | 0.9634% | 7.6455 | 1.019%
R27 | 0.42 | 8.5031 | 1.134% | 8.9231 | 1.19%
R28 | 0.42 | 5.6618 | 0.7549% | 6.0818 | 0.8109%
R29 | 0.42 | 8.1287 | 1.084% | 8.5487 | 1.14%
R30 | 0.42 | 6.639 | 0.8852% | 7.059 | 0.9412%
R31 | 0.42 | 6.7121 | 0.895% | 7.1321 | 0.951%
R32 | 0.42 | 6.6901 | 0.892% | 7.1101 | 0.948%
R33 | 0.42 | 6.375 | 0.85% | 6.795 | 0.906%
R34 | 0.42 | 5.87 | 0.7827% | 6.29 | 0.8387%
R35 | 0.42 | 6.3242 | 0.8432% | 6.7442 | 0.8992%
R36 | 0.42 | 6.3627 | 0.8484% | 6.7827 | 0.9044%
R37 | 0.42 | 5.8444 | 0.7793% | 6.2644 | 0.8353%
R38 | 0.42 | 6.7229 | 0.8964% | 7.1429 | 0.9524%
R39 | 0.42 | 7.1349 | 0.9513% | 7.5549 | 1.007%
R40 | 0.42 | 6.9455 | 0.9261% | 7.3655 | 0.9821%
R41 | 0.42 | 6.7225 | 0.8963% | 7.1425 | 0.9523%
R42 | 0.42 | 6.6601 | 0.888% | 7.0801 | 0.944%
R43 | 0.42 | 6.5818 | 0.8776% | 7.0018 | 0.9336%
R44 | 0.42 | 6.0651 | 0.8087% | 6.4851 | 0.8647%
R45 | 0.42 | 5.1167 | 0.6822% | 5.5367 | 0.7382%
R46 | 0.42 | 5.7775 | 0.7703% | 6.1975 | 0.8263%
R47 | 0.42 | 5.3642 | 0.7152% | 5.7842 | 0.7712%
R48 | 0.42 | 5.0143 | 0.6686% | 5.4343 | 0.7246%
R49 | 0.42 | 5.0036 | 0.6672% | 5.4236 | 0.7232%
R50 | 0.42 | 4.4023 | 0.587% | 4.8223 | 0.643%
R51 | 0.42 | 4.1342 | 0.5512% | 4.5542 | 0.6072%
R52 | 0.42 | 4.1092 | 0.5479% | 4.5292 | 0.6039%
R53 | 0.42 | 4.4328 | 0.591% | 4.8528 | 0.647%
R54 | 0.42 | 5.0273 | 0.6703% | 5.4473 | 0.7263%
R55 | 0.42 | 4.8492 | 0.6466% | 5.2692 | 0.7026%
R56 | 0.42 | 5.7081 | 0.7611% | 6.1281 | 0.8171%
R57 | 0.42 | 7.2045 | 0.9606% | 7.6245 | 1.017%
R58 | 0.42 | 7.481 | 0.9975% | 7.901 | 1.053%
R59 | 0.42 | 7.6612 | 1.022% | 8.0813 | 1.078%
R60 | 0.42 | 5.5111 | 0.7348% | 5.9311 | 0.7908%
R61 | 0.42 | 6.7513 | 0.9002% | 7.1713 | 0.9562%
R62 | 0.42 | 6.1134 | 0.8151% | 6.5334 | 0.8711%
R63 | 0.42 | 5.8688 | 0.7825% | 6.2888 | 0.8385%
R64 | 0.42 | 5.5117 | 0.7349% | 5.9317 | 0.7909%
R65 | 0.42 | 5.1487 | 0.6865% | 5.5687 | 0.7425%
R66 | 0.42 | 4.8427 | 0.6457% | 5.2627 | 0.7017%
R67 | 0.42 | 5.128 | 0.6837% | 5.548 | 0.7397%
R68 | 0.42 | 5.9885 | 0.7985% | 6.4085 | 0.8545%
R69 | 0.42 | 8.3618 | 1.115% | 8.7818 | 1.171%
R70 | 0.42 | 4.1195 | 0.5493% | 4.5395 | 0.6053%
R71 | 0.42 | 4.7561 | 0.6341% | 5.1761 | 0.6901%
R72 | 0.42 | 5.1458 | 0.6861% | 5.5658 | 0.7421%
R73 | 0.42 | 5.2389 | 0.6985% | 5.6589 | 0.7545%
R74 | 0.42 | 4.3248 | 0.5766% | 4.7448 | 0.6326%
R75 | 0.42 | 3.9781 | 0.5304% | 4.3981 | 0.5864%
R76 | 0.42 | 5.747 | 0.7663% | 6.167 | 0.8223%
R77 | 0.42 | 6.5807 | 0.8774% | 7.0007 | 0.9334%
R78 | 0.42 | 12.5982 | 1.68% | 13.0182 | 1.736%
R79 | 0.42 | 10.8332 | 1.444% | 11.2532 | 1.5%
R80 | 0.42 | 4.8602 | 0.648% | 5.2802 | 0.704%
R81 | 0.42 | 5.0698 | 0.676% | 5.4898 | 0.732%
R82 | 0.42 | 6.6431 | 0.8858% | 7.0631 | 0.9418%
R83 | 0.42 | 11.8725 | 1.583% | 12.2925 | 1.639%
R84 | 0.42 | 11.355 | 1.514% | 11.775 | 1.57%
R85 | 0.42 | 10.75 | 1.433% | 11.17 | 1.489%
R86 | 0.42 | 12.9664 | 1.729% | 13.3864 | 1.785%
R87 | 0.42 | 4.9243 | 0.6566% | 5.3443 | 0.7126%
R88 | 0.42 | 8.0303 | 1.071% | 8.4503 | 1.127%
R89 | 0.42 | 4.224 | 0.5632% | 4.644 | 0.6192%
R90 | 0.42 | 5.022 | 0.6696% | 5.442 | 0.7256%
R91 | 0.42 | 4.9191 | 0.6559% | 5.3391 | 0.7119%
R92 | 0.42 | 4.3762 | 0.5835% | 4.7962 | 0.6395%
R93 | 0.42 | 3.8202 | 0.5094% | 4.2402 | 0.5654%
R94 | 0.42 | 7.8521 | 1.047% | 8.2721 | 1.103%
R95 | 0.42 | 4.9093 | 0.6546% | 5.3293 | 0.7106%
R96 | 0.42 | 11.1562 | 1.487% | 11.5762 | 1.543%
R97 | 0.42 | 4.9104 | 0.6547% | 5.3304 | 0.7107%
R98 | 0.42 | 5.7836 | 0.7711% | 6.2036 | 0.8271%
R99 | 0.42 | 4.9354 | 0.6581% | 5.3554 | 0.7141%
R100 | 0.42 | 4.1253 | 0.55% | 4.5453 | 0.606%
R101 | 0.42 | 4.2492 | 0.5666% | 4.6692 | 0.6226%
R102 | 0.42 | 4.0039 | 0.5339% | 4.4239 | 0.5899%
R103 | 0.42 | 5.1437 | 0.6858% | 5.5637 | 0.7418%
R104 | 0.42 | 3.8824 | 0.5176% | 4.3024 | 0.5736%
R105 | 0.42 | 5.0167 | 0.6689% | 5.4367 | 0.7249%
R106 | 0.42 | 5.3724 | 0.7163% | 5.7924 | 0.7723%
R107 | 0.42 | 12.9728 | 1.73% | 13.3928 | 1.786%
R108 | 0.42 | 18.5072 | 2.468% | 18.9272 | 2.524%
R109 | 0.42 | 4.8189 | 0.6425% | 5.2389 | 0.6985%
R110 | 0.42 | 5.2088 | 0.6945% | 5.6288 | 0.7505%
R111 | 0.42 | 4.4967 | 0.5996% | 4.9167 | 0.6556%
R112 | 0.42 | 4.5008 | 0.6001% | 4.9208 | 0.6561%
R113 | 0.42 | 4.2845 | 0.5713% | 4.7045 | 0.6273%
R114 | 0.42 | 4.3316 | 0.5775% | 4.7516 | 0.6335%
R115 | 0.42 | 4.4222 | 0.5896% | 4.8422 | 0.6456%
R116 | 0.42 | 14.8491 | 1.98% | 15.2691 | 2.036%
R117 | 0.42 | 4.6307 | 0.6174% | 5.0507 | 0.6734%
R118 | 0.42 | 4.6631 | 0.6217% | 5.0831 | 0.6777%
R119 | 0.42 | 4.5175 | 0.6023% | 4.9375 | 0.6583%
R120 | 0.42 | 4.6819 | 0.6242% | 5.1019 | 0.6802%
R121 | 0.42 | 5.0695 | 0.6759% | 5.4895 | 0.7319%
R122 | 0.42 | 5.1027 | 0.6804% | 5.5227 | 0.7364%
R123 | 0.42 | 5.0765 | 0.6769% | 5.4965 | 0.7329%
R124 | 0.42 | 5.0154 | 0.6687% | 5.4354 | 0.7247%
R125 | 0.42 | 5.4759 | 0.7301% | 5.8959 | 0.7861%
R126 | 0.42 | 5.4844 | 0.7312% | 5.9044 | 0.7872%
R127 | 0.42 | 5.5011 | 0.7335% | 5.9211 | 0.7895%
R128 | 0.42 | 5.5041 | 0.7339% | 5.9241 | 0.7899%
R129 | 0.42 | 5.6751 | 0.7567% | 6.0951 | 0.8127%
R130 | 0.42 | 5.6623 | 0.755% | 6.0823 | 0.811%
R131 | 0.42 | 5.6302 | 0.7507% | 6.0502 | 0.8067%
R132 | 0.42 | 5.6168 | 0.7489% | 6.0368 | 0.8049%
R133 | 0.42 | 5.6033 | 0.7471% | 6.0233 | 0.8031%
R134 | 0.42 | 5.5896 | 0.7453% | 6.0096 | 0.8013%
R135 | 0.42 | 5.5783 | 0.7438% | 5.9983 | 0.7998%
R136 | 0.42 | 5.6884 | 0.7585% | 6.1084 | 0.8145%
R137 | 0.42 | 5.67 | 0.756% | 6.09 | 0.812%
R138 | 0.42 | 5.6633 | 0.7551% | 6.0833 | 0.8111%
R139 | 0.42 | 5.6437 | 0.7525% | 6.0637 | 0.8085%
R140 | 0.42 | 5.6305 | 0.7507% | 6.0505 | 0.8067%
R141 | 0.42 | 5.6237 | 0.7498% | 6.0437 | 0.8058%
R142 | 0.42 | 5.6102 | 0.748% | 6.0302 | 0.804%
R143 | 0.42 | 5.5964 | 0.7462% | 6.0164 | 0.8022%
R144 | 0.42 | 5.5915 | 0.7455% | 6.0115 | 0.8015%
R145 | 0.42 | 5.0236 | 0.6698% | 5.4436 | 0.7258%
R146 | 0.42 | 5.0384 | 0.6718% | 5.4584 | 0.7278%
R147 | 0.42 | 5.0624 | 0.675% | 5.4824 | 0.731%
R148 | 0.42 | 5.0799 | 0.6773% | 5.4999 | 0.7333%
R149 | 0.42 | 5.1086 | 0.6812% | 5.5286 | 0.7372%
R150 | 0.42 | 5.1073 | 0.681% | 5.5273 | 0.737%
R151 | 0.42 | 5.1131 | 0.6817% | 5.5331 | 0.7377%
R152 | 0.42 | 5.1318 | 0.6842% | 5.5518 | 0.7402%
R153 | 0.42 | 5.1264 | 0.6835% | 5.5464 | 0.7395%
R154 | 0.42 | 5.0876 | 0.6783% | 5.5076 | 0.7343%
R155 | 0.42 | 5.0592 | 0.6746% | 5.4792 | 0.7306%
R156 | 0.42 | 5.0344 | 0.6713% | 5.4544 | 0.7273%
R157 | 0.42 | 5.0249 | 0.67% | 5.4449 | 0.726%
R158 | 0.42 | 5.0351 | 0.6714% | 5.4551 | 0.7274%
R159 | 0.42 | 5.0523 | 0.6736% | 5.4723 | 0.7296%
R160 | 0.42 | 5.3899 | 0.7187% | 5.8099 | 0.7747%
R161 | 0.42 | 5.4047 | 0.7206% | 5.8247 | 0.7766%
R162 | 0.42 | 5.4436 | 0.7258% | 5.8636 | 0.7818%
R163 | 0.42 | 5.4478 | 0.7264% | 5.8678 | 0.7824%
R164 | 0.42 | 5.4137 | 0.7218% | 5.8337 | 0.7778%
R165 | 0.42 | 5.4557 | 0.7274% | 5.8757 | 0.7834%
R166 | 0.42 | 5.4595 | 0.7279% | 5.8795 | 0.7839%
R167 | 0.42 | 5.4229 | 0.7231% | 5.8429 | 0.7791%
R168 | 0.42 | 5.4665 | 0.7289% | 5.8865 | 0.7849%
R169 | 0.42 | 5.4772 | 0.7303% | 5.8972 | 0.7863%
R170 | 0.42 | 5.4317 | 0.7242% | 5.8517 | 0.7802%
R171 | 0.42 | 5.4349 | 0.7247% | 5.8549 | 0.7807%
R172 | 0.42 | 5.4695 | 0.7293% | 5.8895 | 0.7853%
R173 | 0.42 | 5.4399 | 0.7253% | 5.8599 | 0.7813%
R174 | 0.42 | 5.4477 | 0.7264% | 5.8677 | 0.7824%
R175 | 0.42 | 5.4513 | 0.7268% | 5.8713 | 0.7828%
R176 | 0.42 | 5.4588 | 0.7278% | 5.8788 | 0.7838%
R177 | 0.42 | 5.4654 | 0.7287% | 5.8854 | 0.7847%
R178 | 0.42 | 5.4715 | 0.7295% | 5.8915 | 0.7855%
R179 | 0.42 | 5.3872 | 0.7183% | 5.8072 | 0.7743%
R180 | 0.42 | 5.3964 | 0.7195% | 5.8164 | 0.7755%
R181 | 0.42 | 5.4017 | 0.7202% | 5.8217 | 0.7762%
R182 | 0.42 | 5.4105 | 0.7214% | 5.8305 | 0.7774%
R183 | 0.42 | 5.4148 | 0.722% | 5.8348 | 0.778%
R184 | 0.42 | 5.4236 | 0.7232% | 5.8436 | 0.7792%
R185 | 0.42 | 5.4319 | 0.7243% | 5.8519 | 0.7803%
R186 | 0.42 | 5.4398 | 0.7253% | 5.8598 | 0.7813%
R187 | 0.42 | 5.4473 | 0.7263% | 5.8673 | 0.7823%
R188 | 0.42 | 5.4547 | 0.7273% | 5.8747 | 0.7833%
R189 | 0.42 | 5.4577 | 0.7277% | 5.8777 | 0.7837%
R190 | 0.42 | 5.4639 | 0.7285% | 5.8839 | 0.7845%
R191 | 0.42 | 5.3946 | 0.7193% | 5.8146 | 0.7753%
R192 | 0.42 | 5.3696 | 0.716% | 5.7896 | 0.772%
R193 | 0.42 | 5.3722 | 0.7163% | 5.7922 | 0.7723%
R194 | 0.42 | 5.3681 | 0.7157% | 5.7881 | 0.7717%
R195 | 0.42 | 5.3671 | 0.7156% | 5.7871 | 0.7716%
R196 | 0.42 | 5.3746 | 0.7166% | 5.7946 | 0.7726%
R197 | 0.42 | 5.3703 | 0.716% | 5.7903 | 0.772%
R198 | 0.42 | 5.3628 | 0.715% | 5.7828 | 0.771%
R199 | 0.42 | 5.3615 | 0.7149% | 5.7815 | 0.7709%
R200 | 0.42 | 5.38 | 0.7173% | 5.8 | 0.7733%
R201 | 0.42 | 5.3752 | 0.7167% | 5.7952 | 0.7727%
R202 | 0.42 | 5.3668 | 0.7156% | 5.7868 | 0.7716%
R203 | 0.42 | 5.3869 | 0.7183% | 5.8069 | 0.7743%
R204 | 0.42 | 5.3848 | 0.718% | 5.8048 | 0.774%
R205 | 0.42 | 5.3748 | 0.7166% | 5.7948 | 0.7726%
R206 | 0.42 | 5.3541 | 0.7139% | 5.7741 | 0.7699%
R207 | 0.42 | 5.3465 | 0.7129% | 5.7665 | 0.7689%
R208 | 0.42 | 5.34 | 0.712% | 5.76 | 0.768%
R209 | 0.42 | 5.3584 | 0.7145% | 5.7784 | 0.7705%
R210 | 0.42 | 5.3335 | 0.7111% | 5.7535 | 0.7671%
R211 | 0.42 | 5.3627 | 0.715% | 5.7827 | 0.771%
R212 | 0.42 | 5.3552 | 0.714% | 5.7752 | 0.77%
R213 | 0.42 | 5.3441 | 0.7125% | 5.7641 | 0.7685%
R214 | 0.42 | 5.2393 | 0.6986% | 5.6593 | 0.7546%
R215 | 0.42 | 5.2404 | 0.6987% | 5.6604 | 0.7547%
R216 | 0.42 | 5.2356 | 0.6981% | 5.6556 | 0.7541%
R217 | 0.42 | 5.2309 | 0.6975% | 5.6509 | 0.7535%
R218 | 0.42 | 5.2234 | 0.6965% | 5.6434 | 0.7525%
R219 | 0.42 | 5.2104 | 0.6947% | 5.6304 | 0.7507%
R220 | 0.42 | 5.1955 | 0.6927% | 5.6155 | 0.7487%
R221 | 0.42 | 5.2344 | 0.6979% | 5.6544 | 0.7539%
R222 | 0.42 | 5.2443 | 0.6992% | 5.6643 | 0.7552%
R223 | 0.42 | 5.2532 | 0.7004% | 5.6732 | 0.7564%
R224 | 0.42 | 5.2667 | 0.7022% | 5.6867 | 0.7582%
R225 | 0.42 | 5.1779 | 0.6904% | 5.5979 | 0.7464%
R226 | 0.42 | 5.1631 | 0.6884% | 5.5831 | 0.7444%
R227 | 0.42 | 5.15 | 0.6867% | 5.57 | 0.7427%
R228 | 0.42 | 5.1457 | 0.6861% | 5.5657 | 0.7421%
R229 | 0.42 | 5.2201 | 0.696% | 5.6401 | 0.752%
R230 | 0.42 | 5.2001 | 0.6934% | 5.6201 | 0.7494%
R231 | 0.42 | 5.1715 | 0.6895% | 5.5915 | 0.7455%
R232 | 0.42 | 5.188 | 0.6917% | 5.608 | 0.7477%
R233 | 0.42 | 5.1865 | 0.6915% | 5.6065 | 0.7475%
R234 | 0.42 | 5.1894 | 0.6919% | 5.6094 | 0.7479%
R235 | 0.42 | 5.1858 | 0.6914% | 5.6058 | 0.7474%
R236 | 0.42 | 5.1814 | 0.6909% | 5.6014 | 0.7469%
R237 | 0.42 | 5.1731 | 0.6897% | 5.5931 | 0.7457%
R238 | 0.42 | 5.1702 | 0.6894% | 5.5902 | 0.7454%
R239 | 0.42 | 5.156 | 0.6875% | 5.576 | 0.7435%
R240 | 0.42 | 5.1386 | 0.6851% | 5.5586 | 0.7411%
R241 | 0.42 | 5.1356 | 0.6847% | 5.5556 | 0.7407%
R242 | 0.42 | 5.1215 | 0.6829% | 5.5415 | 0.7389%
R243 | 0.42 | 5.1138 | 0.6818% | 5.5338 | 0.7378%
R244 | 0.42 | 5.1146 | 0.6819% | 5.5346 | 0.7379%
R245 | 0.42 | 5.1101 | 0.6814% | 5.5301 | 0.7374%
R246 | 0.42 | 5.1094 | 0.6813% | 5.5294 | 0.7373%
R247 | 0.42 | 5.101 | 0.6801% | 5.521 | 0.7361%
R248 | 0.42 | 5.1052 | 0.6807% | 5.5252 | 0.7367%
R249 | 0.42 | 5.108 | 0.6811% | 5.528 | 0.7371%
R250 | 0.42 | 5.1168 | 0.6822% | 5.5368 | 0.7382%
R251 | 0.42 | 5.1066 | 0.6809% | 5.5266 | 0.7369%
R252 | 0.42 | 5.1378 | 0.685% | 5.5578 | 0.741%
R253 | 0.42 | 5.5145 | 0.7353% | 5.9345 | 0.7913%
R254 | 0.42 | 4.0969 | 0.5463% | 4.5169 | 0.6023%
R255 | 0.42 | 4.1424 | 0.5523% | 4.5624 | 0.6083%
R256 | 0.42 | 4.159 | 0.5545% | 4.579 | 0.6105%
R257 | 0.42 | 4.1718 | 0.5562% | 4.5918 | 0.6122%
R258 | 0.42 | 4.1452 | 0.5527% | 4.5652 | 0.6087%
R259 | 0.42 | 4.1481 | 0.5531% | 4.5681 | 0.6091%
R260 | 0.42 | 4.168 | 0.5557% | 4.588 | 0.6117%
R261 | 0.42 | 4.1834 | 0.5578% | 4.6034 | 0.6138%
R262 | 0.42 | 4.1544 | 0.5539% | 4.5744 | 0.6099%
R263 | 0.42 | 3.9346 | 0.5246% | 4.3546 | 0.5806%
R264 | 0.42 | 3.9512 | 0.5268% | 4.3712 | 0.5828%
R265 | 0.42 | 3.9512 | 0.5268% | 4.3712 | 0.5828%
R266 | 0.42 | 3.9512 | 0.5268% | 4.3712 | 0.5828%
R267 | 0.42 | 3.9512 | 0.5268% | 4.3712 | 0.5828%
R268 | 0.42 | 3.9512 | 0.5268% | 4.3712 | 0.5828%
R269 | 0.42 | 3.9512 | 0.5268% | 4.3712 | 0.5828%
R270 | 0.42 | 3.9512 | 0.5268% | 4.3712 | 0.5828%
R271 | 0.42 | 3.9512 | 0.5268% | 4.3712 | 0.5828%
R272 | 0.42 | 3.9512 | 0.5268% | 4.3712 | 0.5828%
R273 | 0.42 | 3.9512 | 0.5268% | 4.3712 | 0.5828%
R274 | 0.42 | 3.9512 | 0.5268% | 4.3712 | 0.5828%
R275 | 0.42 | 3.9512 | 0.5268% | 4.3712 | 0.5828%
R276 | 0.42 | 3.9512 | 0.5268% | 4.3712 | 0.5828%
R277 | 0.42 | 3.9512 | 0.5268% | 4.3712 | 0.5828%
R278 | 0.42 | 3.9512 | 0.5268% | 4.3712 | 0.5828%
R279 | 0.42 | 3.9512 | 0.5268% | 4.3712 | 0.5828%
R280 | 0.42 | 3.9512 | 0.5268% | 4.3712 | 0.5828%
R281 | 0.42 | 3.9512 | 0.5268% | 4.3712 | 0.5828%
R282 | 0.42 | 3.9512 | 0.5268% | 4.3712 | 0.5828%
R283 | 0.42 | 3.948 | 0.5264% | 4.368 | 0.5824%
R284 | 0.42 | 4.0978 | 0.5464% | 4.5178 | 0.6024%
R285 | 0.42 | 4.0978 | 0.5464% | 4.5178 | 0.6024%
R286 | 0.42 | 4.0978 | 0.5464% | 4.5178 | 0.6024%
R287 | 0.42 | 4.0978 | 0.5464% | 4.5178 | 0.6024%
R288 | 0.42 | 4.0978 | 0.5464% | 4.5178 | 0.6024%
R289 | 0.42 | 4.0978 | 0.5464% | 4.5178 | 0.6024%
R290 | 0.42 | 4.0978 | 0.5464% | 4.5178 | 0.6024%
R291 | 0.42 | 4.0978 | 0.5464% | 4.5178 | 0.6024%
R292 | 0.42 | 4.0978 | 0.5464% | 4.5178 | 0.6024%
R293 | 0.42 | 4.0978 | 0.5464% | 4.5178 | 0.6024%
R294 | 0.42 | 4.0978 | 0.5464% | 4.5178 | 0.6024%
R295 | 0.42 | 4.5634 | 0.6085% | 4.9834 | 0.6645%
R296 | 0.42 | 4.7918 | 0.6389% | 5.2118 | 0.6949%
R297 | 0.42 | 5.0588 | 0.6745% | 5.4788 | 0.7305%
R298 | 0.42 | 5.0783 | 0.6771% | 5.4983 | 0.7331%
R299 | 0.42 | 6.8046 | 0.9073% | 7.2246 | 0.9633%
R300 | 0.42 | 6.8517 | 0.9136% | 7.2717 | 0.9696%
R301 | 0.42 | 3.7516 | 0.5002% | 4.1716 | 0.5562%
R302 | 0.42 | 3.9496 | 0.5266% | 4.3696 | 0.5826%
R303 | 0.42 | 4.0189 | 0.5358% | 4.4389 | 0.5918%
R304 | 0.42 | 3.7974 | 0.5063% | 4.2174 | 0.5623%
R305 | 0.42 | 5.8002 | 0.7734% | 6.2202 | 0.8294%
R306 | 0.42 | 6.4161 | 0.8555% | 6.8361 | 0.9115%
R307 | 0.42 | 6.4627 | 0.8617% | 6.8827 | 0.9177%
R308 | 0.42 | 4.7247 | 0.63% | 5.1447 | 0.686%
R309 | 0.42 | 5.0947 | 0.6793% | 5.5147 | 0.7353%
R310 | 0.42 | 3.6813 | 0.4908% | 4.1013 | 0.5468%
R311 | 0.42 | 6.85 | 0.9133% | 7.27 | 0.9693%
R312 | 0.42 | 6.8442 | 0.9126% | 7.2642 | 0.9686%
R313 | 0.42 | 6.8398 | 0.912% | 7.2598 | 0.968%
R314 | 0.42 | 6.83 | 0.9107% | 7.25 | 0.9667%
R315 | 0.42 | 6.8203 | 0.9094% | 7.2403 | 0.9654%
R316 | 0.42 | 4.3215 | 0.5762% | 4.7415 | 0.6322%
R317 | 0.42 | 3.8185 | 0.5091% | 4.2385 | 0.5651%
R318 | 0.42 | 4.3903 | 0.5854% | 4.8103 | 0.6414%
R319 | 0.42 | 4.389 | 0.5852% | 4.809 | 0.6412%
R320 | 0.42 | 5.6154 | 0.7487% | 6.0354 | 0.8047%
R321 | 0.42 | 4.3282 | 0.5771% | 4.7482 | 0.6331%
R322 | 0.42 | 5.3212 | 0.7095% | 5.7412 | 0.7655%
R323 | 0.42 | 4.6039 | 0.6139% | 5.0239 | 0.6699%
R324 | 0.42 | 4.1352 | 0.5514% | 4.5552 | 0.6074%
R325 | 0.42 | 4.8622 | 0.6483% | 5.2822 | 0.7043%
R326 | 0.42 | 4.4583 | 0.5944% | 4.8783 | 0.6504%
R327 | 0.42 | 4.1245 | 0.5499% | 4.5445 | 0.6059%
R328 | 0.42 | 4.0039 | 0.5339% | 4.4239 | 0.5899%
R329 | 0.42 | 4.318 | 0.5757% | 4.738 | 0.6317%
R330 | 0.42 | 3.578 | 0.4771% | 3.998 | 0.5331%
R331 | 0.42 | 4.0692 | 0.5426% | 4.4892 | 0.5986%
R332 | 0.42 | 3.8834 | 0.5178% | 4.3034 | 0.5738%
R333 | 0.42 | 2.5939 | 0.3459% | 3.0139 | 0.4019%
R334 | 0.42 | 2.5217 | 0.3362% | 2.9417 | 0.3922%
R335 | 0.42 | 2.5299 | 0.3373% | 2.9499 | 0.3933%
R336 | 0.42 | 4.2452 | 0.566% | 4.6652 | 0.622%
R337 | 0.42 | 4.2551 | 0.5673% | 4.6751 | 0.6233%
R338 | 0.42 | 4.176 | 0.5568% | 4.596 | 0.6128%

## Annual PAH
Table 8B.H18 Modelled Annual Mean PAH Concentrations (μg m-3)
ID | Background | PC (Stack) | % PC (stack) of AQAL | PEC | %PEC of AQAL
R1 | 6e-05 | 5.2303e-06 | 0.523% | 6.523e-05 | 6.523%
R2 | 6e-05 | 2.7155e-06 | 0.2715% | 6.2715e-05 | 6.272%
R3 | 6e-05 | 5.8206e-06 | 0.5821% | 6.5821e-05 | 6.582%
R4 | 6e-05 | 1.1348e-05 | 1.135% | 7.1348e-05 | 7.135%
R5 | 6e-05 | 3.4403e-05 | 3.44% | 9.4403e-05 | 9.44%
R6 | 6e-05 | 1.456e-05 | 1.456% | 7.456e-05 | 7.456%
R7 | 6e-05 | 1.6493e-05 | 1.649% | 7.6493e-05 | 7.649%
R8 | 6e-05 | 5.1588e-06 | 0.5159% | 6.5159e-05 | 6.516%
R9 | 6e-05 | 1e-05 | 1% | 7e-05 | 7%
R10 | 6e-05 | 7.4507e-06 | 0.7451% | 6.7451e-05 | 6.745%
R11 | 6e-05 | 1.3667e-05 | 1.367% | 7.3667e-05 | 7.367%
R12 | 6e-05 | 5.8188e-06 | 0.5819% | 6.5819e-05 | 6.582%
R13 | 6e-05 | 5.2463e-06 | 0.5246% | 6.5246e-05 | 6.525%
R14 | 6e-05 | 4.8941e-06 | 0.4894% | 6.4894e-05 | 6.489%
R15 | 6e-05 | 5.9873e-06 | 0.5987% | 6.5987e-05 | 6.599%
R16 | 6e-05 | 1.8683e-05 | 1.868% | 7.8683e-05 | 7.868%
R17 | 6e-05 | 2.4421e-05 | 2.442% | 8.4421e-05 | 8.442%
R18 | 6e-05 | 2.4619e-05 | 2.462% | 8.4619e-05 | 8.462%
R19 | 6e-05 | 2.7096e-05 | 2.71% | 8.7096e-05 | 8.71%
R20 | 6e-05 | 3.1854e-05 | 3.185% | 9.1854e-05 | 9.185%
R21 | 6e-05 | 2.9804e-05 | 2.98% | 8.9804e-05 | 8.98%
R22 | 6e-05 | 2.6822e-05 | 2.682% | 8.6822e-05 | 8.682%
R23 | 6e-05 | 2.4592e-05 | 2.459% | 8.4592e-05 | 8.459%
R24 | 6e-05 | 2.3664e-05 | 2.366% | 8.3664e-05 | 8.366%
R26 | 6e-05 | 2.3617e-05 | 2.362% | 8.3617e-05 | 8.362%
R27 | 6e-05 | 2.5287e-05 | 2.529% | 8.5287e-05 | 8.529%
R28 | 6e-05 | 1.8686e-05 | 1.869% | 7.8686e-05 | 7.869%
R29 | 6e-05 | 3.1725e-05 | 3.173% | 9.1725e-05 | 9.173%
R30 | 6e-05 | 1.3204e-05 | 1.32% | 7.3204e-05 | 7.32%
R31 | 6e-05 | 1.2878e-05 | 1.288% | 7.2878e-05 | 7.288%
R32 | 6e-05 | 1.2348e-05 | 1.235% | 7.2348e-05 | 7.235%
R33 | 6e-05 | 1.3639e-05 | 1.364% | 7.3639e-05 | 7.364%
R34 | 6e-05 | 1.4795e-05 | 1.479% | 7.4795e-05 | 7.479%
R35 | 6e-05 | 1.468e-05 | 1.468% | 7.468e-05 | 7.468%
R36 | 6e-05 | 1.5605e-05 | 1.56% | 7.5605e-05 | 7.56%
R37 | 6e-05 | 1.661e-05 | 1.661% | 7.661e-05 | 7.661%
R38 | 6e-05 | 1.8581e-05 | 1.858% | 7.8581e-05 | 7.858%
R39 | 6e-05 | 2.0716e-05 | 2.072% | 8.0716e-05 | 8.072%
R40 | 6e-05 | 2.4705e-05 | 2.471% | 8.4705e-05 | 8.471%
R41 | 6e-05 | 2.1908e-05 | 2.191% | 8.1908e-05 | 8.191%
R42 | 6e-05 | 2.3696e-05 | 2.37% | 8.3696e-05 | 8.37%
R43 | 6e-05 | 2.4401e-05 | 2.44% | 8.4401e-05 | 8.44%
R44 | 6e-05 | 2.5035e-05 | 2.503% | 8.5035e-05 | 8.503%
R45 | 6e-05 | 2.2718e-05 | 2.272% | 8.2718e-05 | 8.272%
R46 | 6e-05 | 2.6647e-05 | 2.665% | 8.6647e-05 | 8.665%
R47 | 6e-05 | 2.4026e-05 | 2.403% | 8.4026e-05 | 8.403%
R48 | 6e-05 | 2.2372e-05 | 2.237% | 8.2372e-05 | 8.237%
R49 | 6e-05 | 1.9895e-05 | 1.989% | 7.9895e-05 | 7.989%
R50 | 6e-05 | 1.6577e-05 | 1.658% | 7.6577e-05 | 7.658%
R51 | 6e-05 | 1.4493e-05 | 1.449% | 7.4493e-05 | 7.449%
R52 | 6e-05 | 1.3485e-05 | 1.349% | 7.3485e-05 | 7.349%
R53 | 6e-05 | 1.2414e-05 | 1.241% | 7.2414e-05 | 7.241%
R54 | 6e-05 | 1.1935e-05 | 1.194% | 7.1935e-05 | 7.194%
R55 | 6e-05 | 1.8266e-05 | 1.827% | 7.8266e-05 | 7.827%
R56 | 6e-05 | 2.5709e-05 | 2.571% | 8.5709e-05 | 8.571%
R57 | 6e-05 | 3.3563e-05 | 3.356% | 9.3563e-05 | 9.356%
R58 | 6e-05 | 3.4663e-05 | 3.466% | 9.4663e-05 | 9.466%
R59 | 6e-05 | 2.5699e-05 | 2.57% | 8.5699e-05 | 8.57%
R60 | 6e-05 | 8.2381e-06 | 0.8238% | 6.8238e-05 | 6.824%
R61 | 6e-05 | 2.6448e-05 | 2.645% | 8.6448e-05 | 8.645%
R62 | 6e-05 | 2.7323e-05 | 2.732% | 8.7323e-05 | 8.732%
R63 | 6e-05 | 1.9684e-05 | 1.968% | 7.9684e-05 | 7.968%
R64 | 6e-05 | 2.1185e-05 | 2.119% | 8.1185e-05 | 8.119%
R65 | 6e-05 | 2.1699e-05 | 2.17% | 8.1699e-05 | 8.17%
R66 | 6e-05 | 1.441e-05 | 1.441% | 7.441e-05 | 7.441%
R67 | 6e-05 | 8.3541e-06 | 0.8354% | 6.8354e-05 | 6.835%
R68 | 6e-05 | 8.0125e-06 | 0.8012% | 6.8012e-05 | 6.801%
R69 | 6e-05 | 1.0104e-05 | 1.01% | 7.0104e-05 | 7.01%
R70 | 6e-05 | 2.0339e-06 | 0.2034% | 6.2034e-05 | 6.203%
R71 | 6e-05 | 3.1655e-06 | 0.3165% | 6.3165e-05 | 6.317%
R72 | 6e-05 | 1.5757e-05 | 1.576% | 7.5757e-05 | 7.576%
R73 | 6e-05 | 1.1823e-05 | 1.182% | 7.1823e-05 | 7.182%
R74 | 6e-05 | 1.502e-05 | 1.502% | 7.502e-05 | 7.502%
R75 | 6e-05 | 5.5097e-06 | 0.551% | 6.551e-05 | 6.551%
R76 | 6e-05 | 1.0045e-05 | 1.004% | 7.0045e-05 | 7.004%
R77 | 6e-05 | 8.9321e-06 | 0.8932% | 6.8932e-05 | 6.893%
R78 | 6e-05 | 1.183e-05 | 1.183% | 7.183e-05 | 7.183%
R79 | 6e-05 | 4.2285e-05 | 4.228% | 0.00010228 | 10.23%
R80 | 6e-05 | 2.0285e-05 | 2.028% | 8.0285e-05 | 8.028%
R81 | 6e-05 | 1.922e-05 | 1.922% | 7.922e-05 | 7.922%
R82 | 6e-05 | 2.5405e-05 | 2.541% | 8.5405e-05 | 8.541%
R83 | 6e-05 | 1.3899e-06 | 0.139% | 6.139e-05 | 6.139%
R84 | 6e-05 | 4.3624e-05 | 4.362% | 0.00010362 | 10.36%
R85 | 6e-05 | 4.2872e-05 | 4.287% | 0.00010287 | 10.29%
R86 | 6e-05 | 4.2167e-05 | 4.217% | 0.00010217 | 10.22%
R87 | 6e-05 | 2.1548e-05 | 2.155% | 8.1548e-05 | 8.155%
R88 | 6e-05 | 2.9321e-05 | 2.932% | 8.9321e-05 | 8.932%
R89 | 6e-05 | 1.1482e-05 | 1.148% | 7.1482e-05 | 7.148%
R90 | 6e-05 | 2.2532e-05 | 2.253% | 8.2532e-05 | 8.253%
R91 | 6e-05 | 2.1924e-05 | 2.192% | 8.1924e-05 | 8.192%
R92 | 6e-05 | 1.2924e-05 | 1.292% | 7.2924e-05 | 7.292%
R93 | 6e-05 | 1.1442e-05 | 1.144% | 7.1442e-05 | 7.144%
R94 | 6e-05 | 1.6198e-05 | 1.62% | 7.6198e-05 | 7.62%
R95 | 6e-05 | 1.1563e-05 | 1.156% | 7.1563e-05 | 7.156%
R96 | 6e-05 | 4.3951e-05 | 4.395% | 0.00010395 | 10.4%
R97 | 6e-05 | 2.0467e-05 | 2.047% | 8.0467e-05 | 8.047%
R98 | 6e-05 | 2.6684e-05 | 2.668% | 8.6684e-05 | 8.668%
R99 | 6e-05 | 2.1944e-05 | 2.194% | 8.1944e-05 | 8.194%
R100 | 6e-05 | 1.3087e-05 | 1.309% | 7.3087e-05 | 7.309%
R101 | 6e-05 | 1.3429e-05 | 1.343% | 7.3429e-05 | 7.343%
R102 | 6e-05 | 5.5475e-06 | 0.5547% | 6.5547e-05 | 6.555%
R103 | 6e-05 | 1.5827e-05 | 1.583% | 7.5827e-05 | 7.583%
R104 | 6e-05 | 6.8454e-06 | 0.6845% | 6.6845e-05 | 6.685%
R105 | 6e-05 | 8.7065e-06 | 0.8707% | 6.8707e-05 | 6.871%
R106 | 6e-05 | 1.1475e-05 | 1.148% | 7.1475e-05 | 7.148%
R107 | 6e-05 | 4.2075e-05 | 4.207% | 0.00010207 | 10.21%
R108 | 6e-05 | 1.2081e-05 | 1.208% | 7.2081e-05 | 7.208%
R109 | 6e-05 | 1.7219e-05 | 1.722% | 7.7219e-05 | 7.722%
R110 | 6e-05 | 1.6743e-05 | 1.674% | 7.6743e-05 | 7.674%
R111 | 6e-05 | 1.6374e-05 | 1.637% | 7.6374e-05 | 7.637%
R112 | 6e-05 | 1.053e-05 | 1.053% | 7.053e-05 | 7.053%
R113 | 6e-05 | 1.6195e-05 | 1.619% | 7.6195e-05 | 7.619%
R114 | 6e-05 | 1.6418e-05 | 1.642% | 7.6418e-05 | 7.642%
R115 | 6e-05 | 1.0855e-05 | 1.086% | 7.0855e-05 | 7.086%
R116 | 6e-05 | 1.0088e-05 | 1.009% | 7.0088e-05 | 7.009%
R117 | 6e-05 | 1.0692e-05 | 1.069% | 7.0692e-05 | 7.069%
R118 | 6e-05 | 1.0807e-05 | 1.081% | 7.0807e-05 | 7.081%
R119 | 6e-05 | 1.7756e-05 | 1.776% | 7.7756e-05 | 7.776%
R120 | 6e-05 | 1.0917e-05 | 1.092% | 7.0917e-05 | 7.092%
R121 | 6e-05 | 2.2231e-05 | 2.223% | 8.2231e-05 | 8.223%
R122 | 6e-05 | 2.2379e-05 | 2.238% | 8.2379e-05 | 8.238%
R123 | 6e-05 | 2.2347e-05 | 2.235% | 8.2347e-05 | 8.235%
R124 | 6e-05 | 2.2164e-05 | 2.216% | 8.2164e-05 | 8.216%
R125 | 6e-05 | 2.4955e-05 | 2.496% | 8.4955e-05 | 8.496%
R126 | 6e-05 | 2.5022e-05 | 2.502% | 8.5022e-05 | 8.502%
R127 | 6e-05 | 2.5092e-05 | 2.509% | 8.5092e-05 | 8.509%
R128 | 6e-05 | 2.5128e-05 | 2.513% | 8.5128e-05 | 8.513%
R129 | 6e-05 | 2.5732e-05 | 2.573% | 8.5732e-05 | 8.573%
R130 | 6e-05 | 2.5702e-05 | 2.57% | 8.5702e-05 | 8.57%
R131 | 6e-05 | 2.5654e-05 | 2.565% | 8.5654e-05 | 8.565%
R132 | 6e-05 | 2.5623e-05 | 2.562% | 8.5623e-05 | 8.562%
R133 | 6e-05 | 2.5611e-05 | 2.561% | 8.5611e-05 | 8.561%
R134 | 6e-05 | 2.5581e-05 | 2.558% | 8.5581e-05 | 8.558%
R135 | 6e-05 | 2.555e-05 | 2.555% | 8.555e-05 | 8.555%
R136 | 6e-05 | 2.578e-05 | 2.578% | 8.578e-05 | 8.578%
R137 | 6e-05 | 2.5762e-05 | 2.576% | 8.5762e-05 | 8.576%
R138 | 6e-05 | 2.5738e-05 | 2.574% | 8.5738e-05 | 8.574%
R139 | 6e-05 | 2.5702e-05 | 2.57% | 8.5702e-05 | 8.57%
R140 | 6e-05 | 2.569e-05 | 2.569% | 8.569e-05 | 8.569%
R141 | 6e-05 | 2.5665e-05 | 2.567% | 8.5665e-05 | 8.567%
R142 | 6e-05 | 2.5653e-05 | 2.565% | 8.5653e-05 | 8.565%
R143 | 6e-05 | 2.5622e-05 | 2.562% | 8.5622e-05 | 8.562%
R144 | 6e-05 | 2.5609e-05 | 2.561% | 8.5609e-05 | 8.561%
R145 | 6e-05 | 2.1992e-05 | 2.199% | 8.1992e-05 | 8.199%
R146 | 6e-05 | 2.2065e-05 | 2.206% | 8.2065e-05 | 8.206%
R147 | 6e-05 | 2.2186e-05 | 2.219% | 8.2186e-05 | 8.219%
R148 | 6e-05 | 2.2283e-05 | 2.228% | 8.2283e-05 | 8.228%
R149 | 6e-05 | 2.242e-05 | 2.242% | 8.242e-05 | 8.242%
R150 | 6e-05 | 2.2438e-05 | 2.244% | 8.2438e-05 | 8.244%
R151 | 6e-05 | 2.2496e-05 | 2.25% | 8.2496e-05 | 8.25%
R152 | 6e-05 | 2.2567e-05 | 2.257% | 8.2567e-05 | 8.257%
R153 | 6e-05 | 2.2502e-05 | 2.25% | 8.2502e-05 | 8.25%
R154 | 6e-05 | 2.2368e-05 | 2.237% | 8.2368e-05 | 8.237%
R155 | 6e-05 | 2.231e-05 | 2.231% | 8.231e-05 | 8.231%
R156 | 6e-05 | 2.2268e-05 | 2.227% | 8.2268e-05 | 8.227%
R157 | 6e-05 | 2.2216e-05 | 2.222% | 8.2216e-05 | 8.222%
R158 | 6e-05 | 2.2202e-05 | 2.22% | 8.2202e-05 | 8.22%
R159 | 6e-05 | 2.2229e-05 | 2.223% | 8.2229e-05 | 8.223%
R160 | 6e-05 | 2.4193e-05 | 2.419% | 8.4193e-05 | 8.419%
R161 | 6e-05 | 2.4219e-05 | 2.422% | 8.4219e-05 | 8.422%
R162 | 6e-05 | 2.4328e-05 | 2.433% | 8.4328e-05 | 8.433%
R163 | 6e-05 | 2.4328e-05 | 2.433% | 8.4328e-05 | 8.433%
R164 | 6e-05 | 2.4243e-05 | 2.424% | 8.4243e-05 | 8.424%
R165 | 6e-05 | 2.4339e-05 | 2.434% | 8.4339e-05 | 8.434%
R166 | 6e-05 | 2.4351e-05 | 2.435% | 8.4351e-05 | 8.435%
R167 | 6e-05 | 2.4256e-05 | 2.426% | 8.4256e-05 | 8.426%
R168 | 6e-05 | 2.4362e-05 | 2.436% | 8.4362e-05 | 8.436%
R169 | 6e-05 | 2.4397e-05 | 2.44% | 8.4397e-05 | 8.44%
R170 | 6e-05 | 2.4268e-05 | 2.427% | 8.4268e-05 | 8.427%
R171 | 6e-05 | 2.4316e-05 | 2.432% | 8.4316e-05 | 8.432%
R172 | 6e-05 | 2.4321e-05 | 2.432% | 8.4321e-05 | 8.432%
R173 | 6e-05 | 2.4292e-05 | 2.429% | 8.4292e-05 | 8.429%
R174 | 6e-05 | 2.4303e-05 | 2.43% | 8.4303e-05 | 8.43%
R175 | 6e-05 | 2.4302e-05 | 2.43% | 8.4302e-05 | 8.43%
R176 | 6e-05 | 2.4326e-05 | 2.433% | 8.4326e-05 | 8.433%
R177 | 6e-05 | 2.4337e-05 | 2.434% | 8.4337e-05 | 8.434%
R178 | 6e-05 | 2.4347e-05 | 2.435% | 8.4347e-05 | 8.435%
R179 | 6e-05 | 2.4158e-05 | 2.416% | 8.4158e-05 | 8.416%
R180 | 6e-05 | 2.4182e-05 | 2.418% | 8.4182e-05 | 8.418%
R181 | 6e-05 | 2.4183e-05 | 2.418% | 8.4183e-05 | 8.418%
R182 | 6e-05 | 2.4207e-05 | 2.421% | 8.4207e-05 | 8.421%
R183 | 6e-05 | 2.422e-05 | 2.422% | 8.422e-05 | 8.422%
R184 | 6e-05 | 2.4232e-05 | 2.423% | 8.4232e-05 | 8.423%
R185 | 6e-05 | 2.4243e-05 | 2.424% | 8.4243e-05 | 8.424%
R186 | 6e-05 | 2.4267e-05 | 2.427% | 8.4267e-05 | 8.427%
R187 | 6e-05 | 2.4278e-05 | 2.428% | 8.4278e-05 | 8.428%
R188 | 6e-05 | 2.4301e-05 | 2.43% | 8.4301e-05 | 8.43%
R189 | 6e-05 | 2.43e-05 | 2.43% | 8.43e-05 | 8.43%
R190 | 6e-05 | 2.4311e-05 | 2.431% | 8.4311e-05 | 8.431%
R191 | 6e-05 | 2.4205e-05 | 2.421% | 8.4205e-05 | 8.421%
R192 | 6e-05 | 2.1541e-05 | 2.154% | 8.1541e-05 | 8.154%
R193 | 6e-05 | 2.1569e-05 | 2.157% | 8.1569e-05 | 8.157%
R194 | 6e-05 | 2.1556e-05 | 2.156% | 8.1556e-05 | 8.156%
R195 | 6e-05 | 2.1564e-05 | 2.156% | 8.1564e-05 | 8.156%
R196 | 6e-05 | 2.1598e-05 | 2.16% | 8.1598e-05 | 8.16%
R197 | 6e-05 | 2.1585e-05 | 2.158% | 8.1585e-05 | 8.158%
R198 | 6e-05 | 2.15e-05 | 2.15% | 8.15e-05 | 8.15%
R199 | 6e-05 | 2.1515e-05 | 2.152% | 8.1515e-05 | 8.152%
R200 | 6e-05 | 2.1445e-05 | 2.144% | 8.1445e-05 | 8.144%
R201 | 6e-05 | 2.1428e-05 | 2.143% | 8.1428e-05 | 8.143%
R202 | 6e-05 | 2.1396e-05 | 2.14% | 8.1396e-05 | 8.14%
R203 | 6e-05 | 2.1481e-05 | 2.148% | 8.1481e-05 | 8.148%
R204 | 6e-05 | 2.1478e-05 | 2.148% | 8.1478e-05 | 8.148%
R205 | 6e-05 | 2.1442e-05 | 2.144% | 8.1442e-05 | 8.144%
R206 | 6e-05 | 2.1345e-05 | 2.135% | 8.1345e-05 | 8.135%
R207 | 6e-05 | 2.1312e-05 | 2.131% | 8.1312e-05 | 8.131%
R208 | 6e-05 | 2.1288e-05 | 2.129% | 8.1288e-05 | 8.129%
R209 | 6e-05 | 2.1366e-05 | 2.137% | 8.1366e-05 | 8.137%
R210 | 6e-05 | 2.1264e-05 | 2.126% | 8.1264e-05 | 8.126%
R211 | 6e-05 | 2.1411e-05 | 2.141% | 8.1411e-05 | 8.141%
R212 | 6e-05 | 2.1378e-05 | 2.138% | 8.1378e-05 | 8.138%
R213 | 6e-05 | 2.1332e-05 | 2.133% | 8.1332e-05 | 8.133%
R214 | 6e-05 | 1.1868e-05 | 1.187% | 7.1868e-05 | 7.187%
R215 | 6e-05 | 1.1818e-05 | 1.182% | 7.1818e-05 | 7.182%
R216 | 6e-05 | 1.1737e-05 | 1.174% | 7.1737e-05 | 7.174%
R217 | 6e-05 | 1.1667e-05 | 1.167% | 7.1667e-05 | 7.167%
R218 | 6e-05 | 1.1596e-05 | 1.16% | 7.1596e-05 | 7.16%
R219 | 6e-05 | 1.1526e-05 | 1.153% | 7.1526e-05 | 7.153%
R220 | 6e-05 | 1.1456e-05 | 1.146% | 7.1456e-05 | 7.146%
R221 | 6e-05 | 1.1563e-05 | 1.156% | 7.1563e-05 | 7.156%
R222 | 6e-05 | 1.156e-05 | 1.156% | 7.156e-05 | 7.156%
R223 | 6e-05 | 1.1534e-05 | 1.153% | 7.1534e-05 | 7.153%
R224 | 6e-05 | 1.1595e-05 | 1.16% | 7.1595e-05 | 7.16%
R225 | 6e-05 | 1.1397e-05 | 1.14% | 7.1397e-05 | 7.14%
R226 | 6e-05 | 1.1348e-05 | 1.135% | 7.1348e-05 | 7.135%
R227 | 6e-05 | 1.1298e-05 | 1.13% | 7.1298e-05 | 7.13%
R228 | 6e-05 | 1.1238e-05 | 1.124% | 7.1238e-05 | 7.124%
R229 | 6e-05 | 1.1044e-05 | 1.104% | 7.1044e-05 | 7.104%
R230 | 6e-05 | 1.0984e-05 | 1.098% | 7.0984e-05 | 7.098%
R231 | 6e-05 | 1.0906e-05 | 1.091% | 7.0906e-05 | 7.091%
R232 | 6e-05 | 1.0973e-05 | 1.097% | 7.0973e-05 | 7.097%
R233 | 6e-05 | 1.0989e-05 | 1.099% | 7.0989e-05 | 7.099%
R234 | 6e-05 | 1.1025e-05 | 1.102% | 7.1025e-05 | 7.102%
R235 | 6e-05 | 1.104e-05 | 1.104% | 7.104e-05 | 7.104%
R236 | 6e-05 | 1.1055e-05 | 1.105% | 7.1055e-05 | 7.105%
R237 | 6e-05 | 1.1071e-05 | 1.107% | 7.1071e-05 | 7.107%
R238 | 6e-05 | 1.1094e-05 | 1.109% | 7.1094e-05 | 7.109%
R239 | 6e-05 | 1.1101e-05 | 1.11% | 7.1101e-05 | 7.11%
R240 | 6e-05 | 1.1199e-05 | 1.12% | 7.1199e-05 | 7.12%
R241 | 6e-05 | 1.1159e-05 | 1.116% | 7.1159e-05 | 7.116%
R242 | 6e-05 | 1.1193e-05 | 1.119% | 7.1193e-05 | 7.119%
R243 | 6e-05 | 1.1216e-05 | 1.122% | 7.1216e-05 | 7.122%
R244 | 6e-05 | 1.1237e-05 | 1.124% | 7.1237e-05 | 7.124%
R245 | 6e-05 | 1.1239e-05 | 1.124% | 7.1239e-05 | 7.124%
R246 | 6e-05 | 1.1259e-05 | 1.126% | 7.1259e-05 | 7.126%
R247 | 6e-05 | 1.1251e-05 | 1.125% | 7.1251e-05 | 7.125%
R248 | 6e-05 | 1.1299e-05 | 1.13% | 7.1299e-05 | 7.13%
R249 | 6e-05 | 1.1289e-05 | 1.129% | 7.1289e-05 | 7.129%
R250 | 6e-05 | 1.1298e-05 | 1.13% | 7.1298e-05 | 7.13%
R251 | 6e-05 | 1.1208e-05 | 1.121% | 7.1208e-05 | 7.121%
R252 | 6e-05 | 1.1423e-05 | 1.142% | 7.1423e-05 | 7.142%
R253 | 6e-05 | 3.6113e-06 | 0.3611% | 6.3611e-05 | 6.361%
R254 | 6e-05 | 6.3508e-06 | 0.6351% | 6.6351e-05 | 6.635%
R255 | 6e-05 | 6.4489e-06 | 0.6449% | 6.6449e-05 | 6.645%
R256 | 6e-05 | 6.4445e-06 | 0.6444% | 6.6444e-05 | 6.644%
R257 | 6e-05 | 6.5259e-06 | 0.6526% | 6.6526e-05 | 6.653%
R258 | 6e-05 | 6.5304e-06 | 0.653% | 6.653e-05 | 6.653%
R259 | 6e-05 | 6.4466e-06 | 0.6447% | 6.6447e-05 | 6.645%
R260 | 6e-05 | 6.4464e-06 | 0.6446% | 6.6446e-05 | 6.645%
R261 | 6e-05 | 6.5346e-06 | 0.6535% | 6.6535e-05 | 6.653%
R262 | 6e-05 | 6.5312e-06 | 0.6531% | 6.6531e-05 | 6.653%
R263 | 6e-05 | 6.1242e-06 | 0.6124% | 6.6124e-05 | 6.612%
R264 | 6e-05 | 6.0799e-06 | 0.608% | 6.608e-05 | 6.608%
R265 | 6e-05 | 6.0799e-06 | 0.608% | 6.608e-05 | 6.608%
R266 | 6e-05 | 6.0799e-06 | 0.608% | 6.608e-05 | 6.608%
R267 | 6e-05 | 6.0799e-06 | 0.608% | 6.608e-05 | 6.608%
R268 | 6e-05 | 6.0799e-06 | 0.608% | 6.608e-05 | 6.608%
R269 | 6e-05 | 6.0799e-06 | 0.608% | 6.608e-05 | 6.608%
R270 | 6e-05 | 6.0799e-06 | 0.608% | 6.608e-05 | 6.608%
R271 | 6e-05 | 6.0799e-06 | 0.608% | 6.608e-05 | 6.608%
R272 | 6e-05 | 6.0799e-06 | 0.608% | 6.608e-05 | 6.608%
R273 | 6e-05 | 6.0799e-06 | 0.608% | 6.608e-05 | 6.608%
R274 | 6e-05 | 6.0799e-06 | 0.608% | 6.608e-05 | 6.608%
R275 | 6e-05 | 6.0799e-06 | 0.608% | 6.608e-05 | 6.608%
R276 | 6e-05 | 6.0799e-06 | 0.608% | 6.608e-05 | 6.608%
R277 | 6e-05 | 6.0799e-06 | 0.608% | 6.608e-05 | 6.608%
R278 | 6e-05 | 6.0799e-06 | 0.608% | 6.608e-05 | 6.608%
R279 | 6e-05 | 6.0799e-06 | 0.608% | 6.608e-05 | 6.608%
R280 | 6e-05 | 6.0799e-06 | 0.608% | 6.608e-05 | 6.608%
R281 | 6e-05 | 6.0799e-06 | 0.608% | 6.608e-05 | 6.608%
R282 | 6e-05 | 6.0799e-06 | 0.608% | 6.608e-05 | 6.608%
R283 | 6e-05 | 6.0472e-06 | 0.6047% | 6.6047e-05 | 6.605%
R284 | 6e-05 | 6.3904e-06 | 0.639% | 6.639e-05 | 6.639%
R285 | 6e-05 | 6.3904e-06 | 0.639% | 6.639e-05 | 6.639%
R286 | 6e-05 | 6.3904e-06 | 0.639% | 6.639e-05 | 6.639%
R287 | 6e-05 | 6.3904e-06 | 0.639% | 6.639e-05 | 6.639%
R288 | 6e-05 | 6.3904e-06 | 0.639% | 6.639e-05 | 6.639%
R289 | 6e-05 | 6.3904e-06 | 0.639% | 6.639e-05 | 6.639%
R290 | 6e-05 | 6.3904e-06 | 0.639% | 6.639e-05 | 6.639%
R291 | 6e-05 | 6.3904e-06 | 0.639% | 6.639e-05 | 6.639%
R292 | 6e-05 | 6.3904e-06 | 0.639% | 6.639e-05 | 6.639%
R293 | 6e-05 | 6.3904e-06 | 0.639% | 6.639e-05 | 6.639%
R294 | 6e-05 | 6.3904e-06 | 0.639% | 6.639e-05 | 6.639%
R295 | 6e-05 | 1.4143e-05 | 1.414% | 7.4143e-05 | 7.414%
R296 | 6e-05 | 1.6644e-05 | 1.664% | 7.6644e-05 | 7.664%
R297 | 6e-05 | 1.883e-05 | 1.883% | 7.883e-05 | 7.883%
R298 | 6e-05 | 1.9567e-05 | 1.957% | 7.9567e-05 | 7.957%
R299 | 6e-05 | 3.2475e-05 | 3.248% | 9.2475e-05 | 9.248%
R300 | 6e-05 | 3.2771e-05 | 3.277% | 9.2771e-05 | 9.277%
R301 | 6e-05 | 1.1114e-05 | 1.111% | 7.1114e-05 | 7.111%
R302 | 6e-05 | 1.1854e-05 | 1.185% | 7.1854e-05 | 7.185%
R303 | 6e-05 | 1.2053e-05 | 1.205% | 7.2053e-05 | 7.205%
R304 | 6e-05 | 1.1202e-05 | 1.12% | 7.1202e-05 | 7.12%
R305 | 6e-05 | 1.7068e-05 | 1.707% | 7.7068e-05 | 7.707%
R306 | 6e-05 | 2.6041e-05 | 2.604% | 8.6041e-05 | 8.604%
R307 | 6e-05 | 5.7178e-06 | 0.5718% | 6.5718e-05 | 6.572%
R308 | 6e-05 | 1.438e-05 | 1.438% | 7.438e-05 | 7.438%
R309 | 6e-05 | 1.8682e-05 | 1.868% | 7.8682e-05 | 7.868%
R310 | 6e-05 | 8.7212e-06 | 0.8721% | 6.8721e-05 | 6.872%
R311 | 6e-05 | 3.2735e-05 | 3.273% | 9.2735e-05 | 9.273%
R312 | 6e-05 | 3.268e-05 | 3.268% | 9.268e-05 | 9.268%
R313 | 6e-05 | 3.2625e-05 | 3.262% | 9.2625e-05 | 9.262%
R314 | 6e-05 | 3.257e-05 | 3.257% | 9.257e-05 | 9.257%
R315 | 6e-05 | 3.2532e-05 | 3.253% | 9.2532e-05 | 9.253%
R316 | 6e-05 | 1.3614e-05 | 1.361% | 7.3614e-05 | 7.361%
R317 | 6e-05 | 1.1329e-05 | 1.133% | 7.1329e-05 | 7.133%
R318 | 6e-05 | 1.3398e-05 | 1.34% | 7.3398e-05 | 7.34%
R319 | 6e-05 | 1.0845e-05 | 1.085% | 7.0845e-05 | 7.085%
R320 | 6e-05 | 9.4036e-06 | 0.9404% | 6.9404e-05 | 6.94%
R321 | 6e-05 | 6.9077e-06 | 0.6908% | 6.6908e-05 | 6.691%
R322 | 6e-05 | 8.3592e-06 | 0.8359% | 6.8359e-05 | 6.836%
R323 | 6e-05 | 7.5185e-06 | 0.7518% | 6.7518e-05 | 6.752%
R324 | 6e-05 | 5.9313e-06 | 0.5931% | 6.5931e-05 | 6.593%
R325 | 6e-05 | 7.701e-06 | 0.7701% | 6.7701e-05 | 6.77%
R326 | 6e-05 | 7.2322e-06 | 0.7232% | 6.7232e-05 | 6.723%
R327 | 6e-05 | 6.718e-06 | 0.6718% | 6.6718e-05 | 6.672%
R328 | 6e-05 | 6.3263e-06 | 0.6326% | 6.6326e-05 | 6.633%
R329 | 6e-05 | 5.7493e-06 | 0.5749% | 6.5749e-05 | 6.575%
R330 | 6e-05 | 4.9557e-06 | 0.4956% | 6.4956e-05 | 6.496%
R331 | 6e-05 | 8.2421e-06 | 0.8242% | 6.8242e-05 | 6.824%
R332 | 6e-05 | 7.9918e-06 | 0.7992% | 6.7992e-05 | 6.799%
R333 | 6e-05 | 6.2715e-06 | 0.6272% | 6.6272e-05 | 6.627%
R334 | 6e-05 | 6.0212e-06 | 0.6021% | 6.6021e-05 | 6.602%
R335 | 6e-05 | 5.985e-06 | 0.5985% | 6.5985e-05 | 6.598%
R336 | 6e-05 | 8.9201e-06 | 0.892% | 6.892e-05 | 6.892%
R337 | 6e-05 | 7.7259e-06 | 0.7726% | 6.7726e-05 | 6.773%
R338 | 6e-05 | 7.985e-06 | 0.7985% | 6.7985e-05 | 6.799%

## Annual PCBs
Table 8B.h19 Modelled Annual Mean PCBs Concentrations (μg m-3)
ID | Background | PC (Stack) | % PC (stack) of AQAL | PEC | %PEC of AQAL
R1 | 8.7e-12 | 4.2763e-12 | 2.138e-09% | 1.2976e-11 | 6.488e-09%
R2 | 8.7e-12 | 2.2202e-12 | 1.11e-09% | 1.092e-11 | 5.46e-09%
R3 | 8.7e-12 | 4.7589e-12 | 2.379e-09% | 1.3459e-11 | 6.729e-09%
R4 | 8.7e-12 | 9.278e-12 | 4.639e-09% | 1.7978e-11 | 8.989e-09%
R5 | 8.7e-12 | 2.8128e-11 | 1.406e-08% | 3.6828e-11 | 1.841e-08%
R6 | 8.7e-12 | 1.1904e-11 | 5.952e-09% | 2.0604e-11 | 1.03e-08%
R7 | 8.7e-12 | 1.3484e-11 | 6.742e-09% | 2.2184e-11 | 1.109e-08%
R8 | 8.7e-12 | 4.2179e-12 | 2.109e-09% | 1.2918e-11 | 6.459e-09%
R9 | 8.7e-12 | 8.1761e-12 | 4.088e-09% | 1.6876e-11 | 8.438e-09%
R10 | 8.7e-12 | 6.0918e-12 | 3.046e-09% | 1.4792e-11 | 7.396e-09%
R11 | 8.7e-12 | 1.1174e-11 | 5.587e-09% | 1.9874e-11 | 9.937e-09%
R12 | 8.7e-12 | 4.7575e-12 | 2.379e-09% | 1.3457e-11 | 6.729e-09%
R13 | 8.7e-12 | 4.2894e-12 | 2.145e-09% | 1.2989e-11 | 6.495e-09%
R14 | 8.7e-12 | 4.0015e-12 | 2.001e-09% | 1.2701e-11 | 6.351e-09%
R15 | 8.7e-12 | 4.8952e-12 | 2.448e-09% | 1.3595e-11 | 6.798e-09%
R16 | 8.7e-12 | 1.5275e-11 | 7.637e-09% | 2.3975e-11 | 1.199e-08%
R17 | 8.7e-12 | 1.9966e-11 | 9.983e-09% | 2.8666e-11 | 1.433e-08%
R18 | 8.7e-12 | 2.0128e-11 | 1.006e-08% | 2.8828e-11 | 1.441e-08%
R19 | 8.7e-12 | 2.2154e-11 | 1.108e-08% | 3.0854e-11 | 1.543e-08%
R20 | 8.7e-12 | 2.6044e-11 | 1.302e-08% | 3.4744e-11 | 1.737e-08%
R21 | 8.7e-12 | 2.4368e-11 | 1.218e-08% | 3.3068e-11 | 1.653e-08%
R22 | 8.7e-12 | 2.193e-11 | 1.096e-08% | 3.063e-11 | 1.531e-08%
R23 | 8.7e-12 | 2.0107e-11 | 1.005e-08% | 2.8807e-11 | 1.44e-08%
R24 | 8.7e-12 | 1.9348e-11 | 9.674e-09% | 2.8048e-11 | 1.402e-08%
R26 | 8.7e-12 | 1.9309e-11 | 9.655e-09% | 2.8009e-11 | 1.4e-08%
R27 | 8.7e-12 | 2.0675e-11 | 1.034e-08% | 2.9375e-11 | 1.469e-08%
R28 | 8.7e-12 | 1.5278e-11 | 7.639e-09% | 2.3978e-11 | 1.199e-08%
R29 | 8.7e-12 | 2.5939e-11 | 1.297e-08% | 3.4639e-11 | 1.732e-08%
R30 | 8.7e-12 | 1.0796e-11 | 5.398e-09% | 1.9496e-11 | 9.748e-09%
R31 | 8.7e-12 | 1.0529e-11 | 5.265e-09% | 1.9229e-11 | 9.615e-09%
R32 | 8.7e-12 | 1.0096e-11 | 5.048e-09% | 1.8796e-11 | 9.398e-09%
R33 | 8.7e-12 | 1.1151e-11 | 5.576e-09% | 1.9851e-11 | 9.926e-09%
R34 | 8.7e-12 | 1.2096e-11 | 6.048e-09% | 2.0796e-11 | 1.04e-08%
R35 | 8.7e-12 | 1.2003e-11 | 6.001e-09% | 2.0703e-11 | 1.035e-08%
R36 | 8.7e-12 | 1.2759e-11 | 6.379e-09% | 2.1459e-11 | 1.073e-08%
R37 | 8.7e-12 | 1.358e-11 | 6.79e-09% | 2.228e-11 | 1.114e-08%
R38 | 8.7e-12 | 1.5192e-11 | 7.596e-09% | 2.3892e-11 | 1.195e-08%
R39 | 8.7e-12 | 1.6937e-11 | 8.469e-09% | 2.5637e-11 | 1.282e-08%
R40 | 8.7e-12 | 2.0199e-11 | 1.01e-08% | 2.8899e-11 | 1.445e-08%
R41 | 8.7e-12 | 1.7912e-11 | 8.956e-09% | 2.6612e-11 | 1.331e-08%
R42 | 8.7e-12 | 1.9374e-11 | 9.687e-09% | 2.8074e-11 | 1.404e-08%
R43 | 8.7e-12 | 1.995e-11 | 9.975e-09% | 2.865e-11 | 1.433e-08%
R44 | 8.7e-12 | 2.0468e-11 | 1.023e-08% | 2.9168e-11 | 1.458e-08%
R45 | 8.7e-12 | 1.8574e-11 | 9.287e-09% | 2.7274e-11 | 1.364e-08%
R46 | 8.7e-12 | 2.1787e-11 | 1.089e-08% | 3.0487e-11 | 1.524e-08%
R47 | 8.7e-12 | 1.9644e-11 | 9.822e-09% | 2.8344e-11 | 1.417e-08%
R48 | 8.7e-12 | 1.8292e-11 | 9.146e-09% | 2.6992e-11 | 1.35e-08%
R49 | 8.7e-12 | 1.6266e-11 | 8.133e-09% | 2.4966e-11 | 1.248e-08%
R50 | 8.7e-12 | 1.3554e-11 | 6.777e-09% | 2.2254e-11 | 1.113e-08%
R51 | 8.7e-12 | 1.185e-11 | 5.925e-09% | 2.055e-11 | 1.027e-08%
R52 | 8.7e-12 | 1.1026e-11 | 5.513e-09% | 1.9726e-11 | 9.863e-09%
R53 | 8.7e-12 | 1.015e-11 | 5.075e-09% | 1.885e-11 | 9.425e-09%
R54 | 8.7e-12 | 9.7583e-12 | 4.879e-09% | 1.8458e-11 | 9.229e-09%
R55 | 8.7e-12 | 1.4934e-11 | 7.467e-09% | 2.3634e-11 | 1.182e-08%
R56 | 8.7e-12 | 2.102e-11 | 1.051e-08% | 2.972e-11 | 1.486e-08%
R57 | 8.7e-12 | 2.7441e-11 | 1.372e-08% | 3.6141e-11 | 1.807e-08%
R58 | 8.7e-12 | 2.8341e-11 | 1.417e-08% | 3.7041e-11 | 1.852e-08%
R59 | 8.7e-12 | 2.1012e-11 | 1.051e-08% | 2.9712e-11 | 1.486e-08%
R60 | 8.7e-12 | 6.7355e-12 | 3.368e-09% | 1.5436e-11 | 7.718e-09%
R61 | 8.7e-12 | 2.1624e-11 | 1.081e-08% | 3.0324e-11 | 1.516e-08%
R62 | 8.7e-12 | 2.2339e-11 | 1.117e-08% | 3.1039e-11 | 1.552e-08%
R63 | 8.7e-12 | 1.6094e-11 | 8.047e-09% | 2.4794e-11 | 1.24e-08%
R64 | 8.7e-12 | 1.7321e-11 | 8.66e-09% | 2.6021e-11 | 1.301e-08%
R65 | 8.7e-12 | 1.7741e-11 | 8.871e-09% | 2.6441e-11 | 1.322e-08%
R66 | 8.7e-12 | 1.1782e-11 | 5.891e-09% | 2.0482e-11 | 1.024e-08%
R67 | 8.7e-12 | 6.8304e-12 | 3.415e-09% | 1.553e-11 | 7.765e-09%
R68 | 8.7e-12 | 6.5511e-12 | 3.276e-09% | 1.5251e-11 | 7.626e-09%
R69 | 8.7e-12 | 8.2615e-12 | 4.131e-09% | 1.6961e-11 | 8.481e-09%
R70 | 8.7e-12 | 1.6629e-12 | 8.315e-10% | 1.0363e-11 | 5.181e-09%
R71 | 8.7e-12 | 2.5881e-12 | 1.294e-09% | 1.1288e-11 | 5.644e-09%
R72 | 8.7e-12 | 1.2883e-11 | 6.441e-09% | 2.1583e-11 | 1.079e-08%
R73 | 8.7e-12 | 9.6667e-12 | 4.833e-09% | 1.8367e-11 | 9.183e-09%
R74 | 8.7e-12 | 1.228e-11 | 6.14e-09% | 2.098e-11 | 1.049e-08%
R75 | 8.7e-12 | 4.5048e-12 | 2.252e-09% | 1.3205e-11 | 6.602e-09%
R76 | 8.7e-12 | 8.2128e-12 | 4.106e-09% | 1.6913e-11 | 8.456e-09%
R77 | 8.7e-12 | 7.3029e-12 | 3.651e-09% | 1.6003e-11 | 8.001e-09%
R78 | 8.7e-12 | 9.6721e-12 | 4.836e-09% | 1.8372e-11 | 9.186e-09%
R79 | 8.7e-12 | 3.4572e-11 | 1.729e-08% | 4.3272e-11 | 2.164e-08%
R80 | 8.7e-12 | 1.6585e-11 | 8.292e-09% | 2.5285e-11 | 1.264e-08%
R81 | 8.7e-12 | 1.5714e-11 | 7.857e-09% | 2.4414e-11 | 1.221e-08%
R82 | 8.7e-12 | 2.0771e-11 | 1.039e-08% | 2.9471e-11 | 1.474e-08%
R83 | 8.7e-12 | 1.1364e-12 | 5.682e-10% | 9.8364e-12 | 4.918e-09%
R84 | 8.7e-12 | 3.5667e-11 | 1.783e-08% | 4.4367e-11 | 2.218e-08%
R85 | 8.7e-12 | 3.5052e-11 | 1.753e-08% | 4.3752e-11 | 2.188e-08%
R86 | 8.7e-12 | 3.4476e-11 | 1.724e-08% | 4.3176e-11 | 2.159e-08%
R87 | 8.7e-12 | 1.7618e-11 | 8.809e-09% | 2.6318e-11 | 1.316e-08%
R88 | 8.7e-12 | 2.3973e-11 | 1.199e-08% | 3.2673e-11 | 1.634e-08%
R89 | 8.7e-12 | 9.3881e-12 | 4.694e-09% | 1.8088e-11 | 9.044e-09%
R90 | 8.7e-12 | 1.8422e-11 | 9.211e-09% | 2.7122e-11 | 1.356e-08%
R91 | 8.7e-12 | 1.7925e-11 | 8.963e-09% | 2.6625e-11 | 1.331e-08%
R92 | 8.7e-12 | 1.0566e-11 | 5.283e-09% | 1.9266e-11 | 9.633e-09%
R93 | 8.7e-12 | 9.3553e-12 | 4.678e-09% | 1.8055e-11 | 9.028e-09%
R94 | 8.7e-12 | 1.3243e-11 | 6.622e-09% | 2.1943e-11 | 1.097e-08%
R95 | 8.7e-12 | 9.4538e-12 | 4.727e-09% | 1.8154e-11 | 9.077e-09%
R96 | 8.7e-12 | 3.5935e-11 | 1.797e-08% | 4.4635e-11 | 2.232e-08%
R97 | 8.7e-12 | 1.6734e-11 | 8.367e-09% | 2.5434e-11 | 1.272e-08%
R98 | 8.7e-12 | 2.1817e-11 | 1.091e-08% | 3.0517e-11 | 1.526e-08%
R99 | 8.7e-12 | 1.7942e-11 | 8.971e-09% | 2.6642e-11 | 1.332e-08%
R100 | 8.7e-12 | 1.07e-11 | 5.35e-09% | 1.94e-11 | 9.7e-09%
R101 | 8.7e-12 | 1.0979e-11 | 5.49e-09% | 1.9679e-11 | 9.84e-09%
R102 | 8.7e-12 | 4.5357e-12 | 2.268e-09% | 1.3236e-11 | 6.618e-09%
R103 | 8.7e-12 | 1.294e-11 | 6.47e-09% | 2.164e-11 | 1.082e-08%
R104 | 8.7e-12 | 5.5968e-12 | 2.798e-09% | 1.4297e-11 | 7.148e-09%
R105 | 8.7e-12 | 7.1185e-12 | 3.559e-09% | 1.5819e-11 | 7.909e-09%
R106 | 8.7e-12 | 9.382e-12 | 4.691e-09% | 1.8082e-11 | 9.041e-09%
R107 | 8.7e-12 | 3.4401e-11 | 1.72e-08% | 4.3101e-11 | 2.155e-08%
R108 | 8.7e-12 | 9.8776e-12 | 4.939e-09% | 1.8578e-11 | 9.289e-09%
R109 | 8.7e-12 | 1.4078e-11 | 7.039e-09% | 2.2778e-11 | 1.139e-08%
R110 | 8.7e-12 | 1.3689e-11 | 6.845e-09% | 2.2389e-11 | 1.119e-08%
R111 | 8.7e-12 | 1.3387e-11 | 6.694e-09% | 2.2087e-11 | 1.104e-08%
R112 | 8.7e-12 | 8.6091e-12 | 4.305e-09% | 1.7309e-11 | 8.655e-09%
R113 | 8.7e-12 | 1.3241e-11 | 6.62e-09% | 2.1941e-11 | 1.097e-08%
R114 | 8.7e-12 | 1.3423e-11 | 6.712e-09% | 2.2123e-11 | 1.106e-08%
R115 | 8.7e-12 | 8.8754e-12 | 4.438e-09% | 1.7575e-11 | 8.788e-09%
R116 | 8.7e-12 | 8.2479e-12 | 4.124e-09% | 1.6948e-11 | 8.474e-09%
R117 | 8.7e-12 | 8.7415e-12 | 4.371e-09% | 1.7442e-11 | 8.721e-09%
R118 | 8.7e-12 | 8.8358e-12 | 4.418e-09% | 1.7536e-11 | 8.768e-09%
R119 | 8.7e-12 | 1.4517e-11 | 7.259e-09% | 2.3217e-11 | 1.161e-08%
R120 | 8.7e-12 | 8.9258e-12 | 4.463e-09% | 1.7626e-11 | 8.813e-09%
R121 | 8.7e-12 | 1.8176e-11 | 9.088e-09% | 2.6876e-11 | 1.344e-08%
R122 | 8.7e-12 | 1.8297e-11 | 9.149e-09% | 2.6997e-11 | 1.35e-08%
R123 | 8.7e-12 | 1.8271e-11 | 9.135e-09% | 2.6971e-11 | 1.349e-08%
R124 | 8.7e-12 | 1.8122e-11 | 9.061e-09% | 2.6822e-11 | 1.341e-08%
R125 | 8.7e-12 | 2.0404e-11 | 1.02e-08% | 2.9104e-11 | 1.455e-08%
R126 | 8.7e-12 | 2.0458e-11 | 1.023e-08% | 2.9158e-11 | 1.458e-08%
R127 | 8.7e-12 | 2.0515e-11 | 1.026e-08% | 2.9215e-11 | 1.461e-08%
R128 | 8.7e-12 | 2.0544e-11 | 1.027e-08% | 2.9244e-11 | 1.462e-08%
R129 | 8.7e-12 | 2.1038e-11 | 1.052e-08% | 2.9738e-11 | 1.487e-08%
R130 | 8.7e-12 | 2.1014e-11 | 1.051e-08% | 2.9714e-11 | 1.486e-08%
R131 | 8.7e-12 | 2.0975e-11 | 1.049e-08% | 2.9675e-11 | 1.484e-08%
R132 | 8.7e-12 | 2.095e-11 | 1.047e-08% | 2.965e-11 | 1.482e-08%
R133 | 8.7e-12 | 2.094e-11 | 1.047e-08% | 2.964e-11 | 1.482e-08%
R134 | 8.7e-12 | 2.0915e-11 | 1.046e-08% | 2.9615e-11 | 1.481e-08%
R135 | 8.7e-12 | 2.089e-11 | 1.044e-08% | 2.959e-11 | 1.479e-08%
R136 | 8.7e-12 | 2.1078e-11 | 1.054e-08% | 2.9778e-11 | 1.489e-08%
R137 | 8.7e-12 | 2.1063e-11 | 1.053e-08% | 2.9763e-11 | 1.488e-08%
R138 | 8.7e-12 | 2.1044e-11 | 1.052e-08% | 2.9744e-11 | 1.487e-08%
R139 | 8.7e-12 | 2.1014e-11 | 1.051e-08% | 2.9714e-11 | 1.486e-08%
R140 | 8.7e-12 | 2.1004e-11 | 1.05e-08% | 2.9704e-11 | 1.485e-08%
R141 | 8.7e-12 | 2.0984e-11 | 1.049e-08% | 2.9684e-11 | 1.484e-08%
R142 | 8.7e-12 | 2.0974e-11 | 1.049e-08% | 2.9674e-11 | 1.484e-08%
R143 | 8.7e-12 | 2.0949e-11 | 1.047e-08% | 2.9649e-11 | 1.482e-08%
R144 | 8.7e-12 | 2.0938e-11 | 1.047e-08% | 2.9638e-11 | 1.482e-08%
R145 | 8.7e-12 | 1.7981e-11 | 8.991e-09% | 2.6681e-11 | 1.334e-08%
R146 | 8.7e-12 | 1.804e-11 | 9.02e-09% | 2.674e-11 | 1.337e-08%
R147 | 8.7e-12 | 1.8139e-11 | 9.07e-09% | 2.6839e-11 | 1.342e-08%
R148 | 8.7e-12 | 1.8219e-11 | 9.109e-09% | 2.6919e-11 | 1.346e-08%
R149 | 8.7e-12 | 1.8331e-11 | 9.165e-09% | 2.7031e-11 | 1.352e-08%
R150 | 8.7e-12 | 1.8345e-11 | 9.173e-09% | 2.7045e-11 | 1.352e-08%
R151 | 8.7e-12 | 1.8393e-11 | 9.196e-09% | 2.7093e-11 | 1.355e-08%
R152 | 8.7e-12 | 1.8451e-11 | 9.226e-09% | 2.7151e-11 | 1.358e-08%
R153 | 8.7e-12 | 1.8398e-11 | 9.199e-09% | 2.7098e-11 | 1.355e-08%
R154 | 8.7e-12 | 1.8288e-11 | 9.144e-09% | 2.6988e-11 | 1.349e-08%
R155 | 8.7e-12 | 1.8241e-11 | 9.121e-09% | 2.6941e-11 | 1.347e-08%
R156 | 8.7e-12 | 1.8206e-11 | 9.103e-09% | 2.6906e-11 | 1.345e-08%
R157 | 8.7e-12 | 1.8164e-11 | 9.082e-09% | 2.6864e-11 | 1.343e-08%
R158 | 8.7e-12 | 1.8152e-11 | 9.076e-09% | 2.6852e-11 | 1.343e-08%
R159 | 8.7e-12 | 1.8175e-11 | 9.087e-09% | 2.6875e-11 | 1.344e-08%
R160 | 8.7e-12 | 1.978e-11 | 9.89e-09% | 2.848e-11 | 1.424e-08%
R161 | 8.7e-12 | 1.9801e-11 | 9.901e-09% | 2.8501e-11 | 1.425e-08%
R162 | 8.7e-12 | 1.9891e-11 | 9.946e-09% | 2.8591e-11 | 1.43e-08%
R163 | 8.7e-12 | 1.9891e-11 | 9.945e-09% | 2.8591e-11 | 1.43e-08%
R164 | 8.7e-12 | 1.9821e-11 | 9.911e-09% | 2.8521e-11 | 1.426e-08%
R165 | 8.7e-12 | 1.99e-11 | 9.95e-09% | 2.86e-11 | 1.43e-08%
R166 | 8.7e-12 | 1.991e-11 | 9.955e-09% | 2.861e-11 | 1.43e-08%
R167 | 8.7e-12 | 1.9832e-11 | 9.916e-09% | 2.8532e-11 | 1.427e-08%
R168 | 8.7e-12 | 1.9919e-11 | 9.959e-09% | 2.8619e-11 | 1.431e-08%
R169 | 8.7e-12 | 1.9947e-11 | 9.974e-09% | 2.8647e-11 | 1.432e-08%
R170 | 8.7e-12 | 1.9842e-11 | 9.921e-09% | 2.8542e-11 | 1.427e-08%
R171 | 8.7e-12 | 1.9881e-11 | 9.941e-09% | 2.8581e-11 | 1.429e-08%
R172 | 8.7e-12 | 1.9885e-11 | 9.943e-09% | 2.8585e-11 | 1.429e-08%
R173 | 8.7e-12 | 1.9861e-11 | 9.931e-09% | 2.8561e-11 | 1.428e-08%
R174 | 8.7e-12 | 1.987e-11 | 9.935e-09% | 2.857e-11 | 1.429e-08%
R175 | 8.7e-12 | 1.987e-11 | 9.935e-09% | 2.857e-11 | 1.428e-08%
R176 | 8.7e-12 | 1.9889e-11 | 9.945e-09% | 2.8589e-11 | 1.429e-08%
R177 | 8.7e-12 | 1.9898e-11 | 9.949e-09% | 2.8598e-11 | 1.43e-08%
R178 | 8.7e-12 | 1.9906e-11 | 9.953e-09% | 2.8606e-11 | 1.43e-08%
R179 | 8.7e-12 | 1.9751e-11 | 9.876e-09% | 2.8451e-11 | 1.423e-08%
R180 | 8.7e-12 | 1.9772e-11 | 9.886e-09% | 2.8472e-11 | 1.424e-08%
R181 | 8.7e-12 | 1.9772e-11 | 9.886e-09% | 2.8472e-11 | 1.424e-08%
R182 | 8.7e-12 | 1.9792e-11 | 9.896e-09% | 2.8492e-11 | 1.425e-08%
R183 | 8.7e-12 | 1.9802e-11 | 9.901e-09% | 2.8502e-11 | 1.425e-08%
R184 | 8.7e-12 | 1.9812e-11 | 9.906e-09% | 2.8512e-11 | 1.426e-08%
R185 | 8.7e-12 | 1.9821e-11 | 9.911e-09% | 2.8521e-11 | 1.426e-08%
R186 | 8.7e-12 | 1.9841e-11 | 9.92e-09% | 2.8541e-11 | 1.427e-08%
R187 | 8.7e-12 | 1.985e-11 | 9.925e-09% | 2.855e-11 | 1.427e-08%
R188 | 8.7e-12 | 1.9869e-11 | 9.935e-09% | 2.8569e-11 | 1.428e-08%
R189 | 8.7e-12 | 1.9868e-11 | 9.934e-09% | 2.8568e-11 | 1.428e-08%
R190 | 8.7e-12 | 1.9877e-11 | 9.938e-09% | 2.8577e-11 | 1.429e-08%
R191 | 8.7e-12 | 1.9791e-11 | 9.895e-09% | 2.8491e-11 | 1.425e-08%
R192 | 8.7e-12 | 1.7612e-11 | 8.806e-09% | 2.6312e-11 | 1.316e-08%
R193 | 8.7e-12 | 1.7635e-11 | 8.818e-09% | 2.6335e-11 | 1.317e-08%
R194 | 8.7e-12 | 1.7625e-11 | 8.812e-09% | 2.6325e-11 | 1.316e-08%
R195 | 8.7e-12 | 1.7631e-11 | 8.815e-09% | 2.6331e-11 | 1.317e-08%
R196 | 8.7e-12 | 1.7658e-11 | 8.829e-09% | 2.6358e-11 | 1.318e-08%
R197 | 8.7e-12 | 1.7648e-11 | 8.824e-09% | 2.6348e-11 | 1.317e-08%
R198 | 8.7e-12 | 1.7579e-11 | 8.789e-09% | 2.6279e-11 | 1.314e-08%
R199 | 8.7e-12 | 1.7591e-11 | 8.796e-09% | 2.6291e-11 | 1.315e-08%
R200 | 8.7e-12 | 1.7533e-11 | 8.767e-09% | 2.6233e-11 | 1.312e-08%
R201 | 8.7e-12 | 1.7519e-11 | 8.76e-09% | 2.6219e-11 | 1.311e-08%
R202 | 8.7e-12 | 1.7494e-11 | 8.747e-09% | 2.6194e-11 | 1.31e-08%
R203 | 8.7e-12 | 1.7563e-11 | 8.782e-09% | 2.6263e-11 | 1.313e-08%
R204 | 8.7e-12 | 1.7561e-11 | 8.78e-09% | 2.6261e-11 | 1.313e-08%
R205 | 8.7e-12 | 1.7531e-11 | 8.765e-09% | 2.6231e-11 | 1.312e-08%
R206 | 8.7e-12 | 1.7452e-11 | 8.726e-09% | 2.6152e-11 | 1.308e-08%
R207 | 8.7e-12 | 1.7425e-11 | 8.712e-09% | 2.6125e-11 | 1.306e-08%
R208 | 8.7e-12 | 1.7405e-11 | 8.703e-09% | 2.6105e-11 | 1.305e-08%
R209 | 8.7e-12 | 1.7469e-11 | 8.735e-09% | 2.6169e-11 | 1.308e-08%
R210 | 8.7e-12 | 1.7386e-11 | 8.693e-09% | 2.6086e-11 | 1.304e-08%
R211 | 8.7e-12 | 1.7505e-11 | 8.753e-09% | 2.6205e-11 | 1.31e-08%
R212 | 8.7e-12 | 1.7478e-11 | 8.739e-09% | 2.6178e-11 | 1.309e-08%
R213 | 8.7e-12 | 1.7441e-11 | 8.721e-09% | 2.6141e-11 | 1.307e-08%
R214 | 8.7e-12 | 9.7031e-12 | 4.852e-09% | 1.8403e-11 | 9.202e-09%
R215 | 8.7e-12 | 9.6622e-12 | 4.831e-09% | 1.8362e-11 | 9.181e-09%
R216 | 8.7e-12 | 9.5966e-12 | 4.798e-09% | 1.8297e-11 | 9.148e-09%
R217 | 8.7e-12 | 9.5387e-12 | 4.769e-09% | 1.8239e-11 | 9.119e-09%
R218 | 8.7e-12 | 9.481e-12 | 4.74e-09% | 1.8181e-11 | 9.09e-09%
R219 | 8.7e-12 | 9.4236e-12 | 4.712e-09% | 1.8124e-11 | 9.062e-09%
R220 | 8.7e-12 | 9.3665e-12 | 4.683e-09% | 1.8066e-11 | 9.033e-09%
R221 | 8.7e-12 | 9.4539e-12 | 4.727e-09% | 1.8154e-11 | 9.077e-09%
R222 | 8.7e-12 | 9.4513e-12 | 4.726e-09% | 1.8151e-11 | 9.076e-09%
R223 | 8.7e-12 | 9.4306e-12 | 4.715e-09% | 1.8131e-11 | 9.065e-09%
R224 | 8.7e-12 | 9.4802e-12 | 4.74e-09% | 1.818e-11 | 9.09e-09%
R225 | 8.7e-12 | 9.3184e-12 | 4.659e-09% | 1.8018e-11 | 9.009e-09%
R226 | 8.7e-12 | 9.2783e-12 | 4.639e-09% | 1.7978e-11 | 8.989e-09%
R227 | 8.7e-12 | 9.2376e-12 | 4.619e-09% | 1.7938e-11 | 8.969e-09%
R228 | 8.7e-12 | 9.1883e-12 | 4.594e-09% | 1.7888e-11 | 8.944e-09%
R229 | 8.7e-12 | 9.0296e-12 | 4.515e-09% | 1.773e-11 | 8.865e-09%
R230 | 8.7e-12 | 8.9804e-12 | 4.49e-09% | 1.768e-11 | 8.84e-09%
R231 | 8.7e-12 | 8.9164e-12 | 4.458e-09% | 1.7616e-11 | 8.808e-09%
R232 | 8.7e-12 | 8.9713e-12 | 4.486e-09% | 1.7671e-11 | 8.836e-09%
R233 | 8.7e-12 | 8.9843e-12 | 4.492e-09% | 1.7684e-11 | 8.842e-09%
R234 | 8.7e-12 | 9.0139e-12 | 4.507e-09% | 1.7714e-11 | 8.857e-09%
R235 | 8.7e-12 | 9.0263e-12 | 4.513e-09% | 1.7726e-11 | 8.863e-09%
R236 | 8.7e-12 | 9.0384e-12 | 4.519e-09% | 1.7738e-11 | 8.869e-09%
R237 | 8.7e-12 | 9.0516e-12 | 4.526e-09% | 1.7752e-11 | 8.876e-09%
R238 | 8.7e-12 | 9.0709e-12 | 4.535e-09% | 1.7771e-11 | 8.885e-09%
R239 | 8.7e-12 | 9.076e-12 | 4.538e-09% | 1.7776e-11 | 8.888e-09%
R240 | 8.7e-12 | 9.1565e-12 | 4.578e-09% | 1.7857e-11 | 8.928e-09%
R241 | 8.7e-12 | 9.1239e-12 | 4.562e-09% | 1.7824e-11 | 8.912e-09%
R242 | 8.7e-12 | 9.1516e-12 | 4.576e-09% | 1.7852e-11 | 8.926e-09%
R243 | 8.7e-12 | 9.1702e-12 | 4.585e-09% | 1.787e-11 | 8.935e-09%
R244 | 8.7e-12 | 9.1878e-12 | 4.594e-09% | 1.7888e-11 | 8.944e-09%
R245 | 8.7e-12 | 9.189e-12 | 4.594e-09% | 1.7889e-11 | 8.944e-09%
R246 | 8.7e-12 | 9.2057e-12 | 4.603e-09% | 1.7906e-11 | 8.953e-09%
R247 | 8.7e-12 | 9.1987e-12 | 4.599e-09% | 1.7899e-11 | 8.949e-09%
R248 | 8.7e-12 | 9.2383e-12 | 4.619e-09% | 1.7938e-11 | 8.969e-09%
R249 | 8.7e-12 | 9.2301e-12 | 4.615e-09% | 1.793e-11 | 8.965e-09%
R250 | 8.7e-12 | 9.2372e-12 | 4.619e-09% | 1.7937e-11 | 8.969e-09%
R251 | 8.7e-12 | 9.164e-12 | 4.582e-09% | 1.7864e-11 | 8.932e-09%
R252 | 8.7e-12 | 9.3399e-12 | 4.67e-09% | 1.804e-11 | 9.02e-09%
R253 | 8.7e-12 | 2.9526e-12 | 1.476e-09% | 1.1653e-11 | 5.826e-09%
R254 | 8.7e-12 | 5.1924e-12 | 2.596e-09% | 1.3892e-11 | 6.946e-09%
R255 | 8.7e-12 | 5.2726e-12 | 2.636e-09% | 1.3973e-11 | 6.986e-09%
R256 | 8.7e-12 | 5.2691e-12 | 2.635e-09% | 1.3969e-11 | 6.985e-09%
R257 | 8.7e-12 | 5.3356e-12 | 2.668e-09% | 1.4036e-11 | 7.018e-09%
R258 | 8.7e-12 | 5.3393e-12 | 2.67e-09% | 1.4039e-11 | 7.02e-09%
R259 | 8.7e-12 | 5.2707e-12 | 2.635e-09% | 1.3971e-11 | 6.985e-09%
R260 | 8.7e-12 | 5.2706e-12 | 2.635e-09% | 1.3971e-11 | 6.985e-09%
R261 | 8.7e-12 | 5.3428e-12 | 2.671e-09% | 1.4043e-11 | 7.021e-09%
R262 | 8.7e-12 | 5.3399e-12 | 2.67e-09% | 1.404e-11 | 7.02e-09%
R263 | 8.7e-12 | 5.0072e-12 | 2.504e-09% | 1.3707e-11 | 6.854e-09%
R264 | 8.7e-12 | 4.9709e-12 | 2.485e-09% | 1.3671e-11 | 6.835e-09%
R265 | 8.7e-12 | 4.9709e-12 | 2.485e-09% | 1.3671e-11 | 6.835e-09%
R266 | 8.7e-12 | 4.9709e-12 | 2.485e-09% | 1.3671e-11 | 6.835e-09%
R267 | 8.7e-12 | 4.9709e-12 | 2.485e-09% | 1.3671e-11 | 6.835e-09%
R268 | 8.7e-12 | 4.9709e-12 | 2.485e-09% | 1.3671e-11 | 6.835e-09%
R269 | 8.7e-12 | 4.9709e-12 | 2.485e-09% | 1.3671e-11 | 6.835e-09%
R270 | 8.7e-12 | 4.9709e-12 | 2.485e-09% | 1.3671e-11 | 6.835e-09%
R271 | 8.7e-12 | 4.9709e-12 | 2.485e-09% | 1.3671e-11 | 6.835e-09%
R272 | 8.7e-12 | 4.9709e-12 | 2.485e-09% | 1.3671e-11 | 6.835e-09%
R273 | 8.7e-12 | 4.9709e-12 | 2.485e-09% | 1.3671e-11 | 6.835e-09%
R274 | 8.7e-12 | 4.9709e-12 | 2.485e-09% | 1.3671e-11 | 6.835e-09%
R275 | 8.7e-12 | 4.9709e-12 | 2.485e-09% | 1.3671e-11 | 6.835e-09%
R276 | 8.7e-12 | 4.9709e-12 | 2.485e-09% | 1.3671e-11 | 6.835e-09%
R277 | 8.7e-12 | 4.9709e-12 | 2.485e-09% | 1.3671e-11 | 6.835e-09%
R278 | 8.7e-12 | 4.9709e-12 | 2.485e-09% | 1.3671e-11 | 6.835e-09%
R279 | 8.7e-12 | 4.9709e-12 | 2.485e-09% | 1.3671e-11 | 6.835e-09%
R280 | 8.7e-12 | 4.9709e-12 | 2.485e-09% | 1.3671e-11 | 6.835e-09%
R281 | 8.7e-12 | 4.9709e-12 | 2.485e-09% | 1.3671e-11 | 6.835e-09%
R282 | 8.7e-12 | 4.9709e-12 | 2.485e-09% | 1.3671e-11 | 6.835e-09%
R283 | 8.7e-12 | 4.9442e-12 | 2.472e-09% | 1.3644e-11 | 6.822e-09%
R284 | 8.7e-12 | 5.2248e-12 | 2.612e-09% | 1.3925e-11 | 6.962e-09%
R285 | 8.7e-12 | 5.2248e-12 | 2.612e-09% | 1.3925e-11 | 6.962e-09%
R286 | 8.7e-12 | 5.2248e-12 | 2.612e-09% | 1.3925e-11 | 6.962e-09%
R287 | 8.7e-12 | 5.2248e-12 | 2.612e-09% | 1.3925e-11 | 6.962e-09%
R288 | 8.7e-12 | 5.2248e-12 | 2.612e-09% | 1.3925e-11 | 6.962e-09%
R289 | 8.7e-12 | 5.2248e-12 | 2.612e-09% | 1.3925e-11 | 6.962e-09%
R290 | 8.7e-12 | 5.2248e-12 | 2.612e-09% | 1.3925e-11 | 6.962e-09%
R291 | 8.7e-12 | 5.2248e-12 | 2.612e-09% | 1.3925e-11 | 6.962e-09%
R292 | 8.7e-12 | 5.2248e-12 | 2.612e-09% | 1.3925e-11 | 6.962e-09%
R293 | 8.7e-12 | 5.2248e-12 | 2.612e-09% | 1.3925e-11 | 6.962e-09%
R294 | 8.7e-12 | 5.2248e-12 | 2.612e-09% | 1.3925e-11 | 6.962e-09%
R295 | 8.7e-12 | 1.1564e-11 | 5.782e-09% | 2.0264e-11 | 1.013e-08%
R296 | 8.7e-12 | 1.3608e-11 | 6.804e-09% | 2.2308e-11 | 1.115e-08%
R297 | 8.7e-12 | 1.5395e-11 | 7.698e-09% | 2.4095e-11 | 1.205e-08%
R298 | 8.7e-12 | 1.5998e-11 | 7.999e-09% | 2.4698e-11 | 1.235e-08%
R299 | 8.7e-12 | 2.6552e-11 | 1.328e-08% | 3.5252e-11 | 1.763e-08%
R300 | 8.7e-12 | 2.6794e-11 | 1.34e-08% | 3.5494e-11 | 1.775e-08%
R301 | 8.7e-12 | 9.0866e-12 | 4.543e-09% | 1.7787e-11 | 8.893e-09%
R302 | 8.7e-12 | 9.6921e-12 | 4.846e-09% | 1.8392e-11 | 9.196e-09%
R303 | 8.7e-12 | 9.8547e-12 | 4.927e-09% | 1.8555e-11 | 9.277e-09%
R304 | 8.7e-12 | 9.159e-12 | 4.579e-09% | 1.7859e-11 | 8.929e-09%
R305 | 8.7e-12 | 1.3955e-11 | 6.977e-09% | 2.2655e-11 | 1.133e-08%
R306 | 8.7e-12 | 2.1292e-11 | 1.065e-08% | 2.9992e-11 | 1.5e-08%
R307 | 8.7e-12 | 4.6749e-12 | 2.337e-09% | 1.3375e-11 | 6.687e-09%
R308 | 8.7e-12 | 1.1757e-11 | 5.879e-09% | 2.0457e-11 | 1.023e-08%
R309 | 8.7e-12 | 1.5274e-11 | 7.637e-09% | 2.3974e-11 | 1.199e-08%
R310 | 8.7e-12 | 7.1305e-12 | 3.565e-09% | 1.5831e-11 | 7.915e-09%
R311 | 8.7e-12 | 2.6764e-11 | 1.338e-08% | 3.5464e-11 | 1.773e-08%
R312 | 8.7e-12 | 2.6719e-11 | 1.336e-08% | 3.5419e-11 | 1.771e-08%
R313 | 8.7e-12 | 2.6674e-11 | 1.334e-08% | 3.5374e-11 | 1.769e-08%
R314 | 8.7e-12 | 2.6629e-11 | 1.331e-08% | 3.5329e-11 | 1.766e-08%
R315 | 8.7e-12 | 2.6599e-11 | 1.33e-08% | 3.5299e-11 | 1.765e-08%
R316 | 8.7e-12 | 1.1131e-11 | 5.565e-09% | 1.9831e-11 | 9.915e-09%
R317 | 8.7e-12 | 9.263e-12 | 4.632e-09% | 1.7963e-11 | 8.982e-09%
R318 | 8.7e-12 | 1.0954e-11 | 5.477e-09% | 1.9654e-11 | 9.827e-09%
R319 | 8.7e-12 | 8.8671e-12 | 4.434e-09% | 1.7567e-11 | 8.784e-09%
R320 | 8.7e-12 | 7.6885e-12 | 3.844e-09% | 1.6388e-11 | 8.194e-09%
R321 | 8.7e-12 | 5.6478e-12 | 2.824e-09% | 1.4348e-11 | 7.174e-09%
R322 | 8.7e-12 | 6.8345e-12 | 3.417e-09% | 1.5534e-11 | 7.767e-09%
R323 | 8.7e-12 | 6.1471e-12 | 3.074e-09% | 1.4847e-11 | 7.424e-09%
R324 | 8.7e-12 | 4.8495e-12 | 2.425e-09% | 1.3549e-11 | 6.775e-09%
R325 | 8.7e-12 | 6.2964e-12 | 3.148e-09% | 1.4996e-11 | 7.498e-09%
R326 | 8.7e-12 | 5.9131e-12 | 2.957e-09% | 1.4613e-11 | 7.307e-09%
R327 | 8.7e-12 | 5.4927e-12 | 2.746e-09% | 1.4193e-11 | 7.096e-09%
R328 | 8.7e-12 | 5.1724e-12 | 2.586e-09% | 1.3872e-11 | 6.936e-09%
R329 | 8.7e-12 | 4.7007e-12 | 2.35e-09% | 1.3401e-11 | 6.7e-09%
R330 | 8.7e-12 | 4.0518e-12 | 2.026e-09% | 1.2752e-11 | 6.376e-09%
R331 | 8.7e-12 | 6.7388e-12 | 3.369e-09% | 1.5439e-11 | 7.719e-09%
R332 | 8.7e-12 | 6.5341e-12 | 3.267e-09% | 1.5234e-11 | 7.617e-09%
R333 | 8.7e-12 | 5.1276e-12 | 2.564e-09% | 1.3828e-11 | 6.914e-09%
R334 | 8.7e-12 | 4.9229e-12 | 2.461e-09% | 1.3623e-11 | 6.811e-09%
R335 | 8.7e-12 | 4.8934e-12 | 2.447e-09% | 1.3593e-11 | 6.797e-09%
R336 | 8.7e-12 | 7.2931e-12 | 3.647e-09% | 1.5993e-11 | 7.997e-09%
R337 | 8.7e-12 | 6.3167e-12 | 3.158e-09% | 1.5017e-11 | 7.508e-09%
R338 | 8.7e-12 | 6.5286e-12 | 3.264e-09% | 1.5229e-11 | 7.614e-09%

## 1hr PCBs
Table 8B.H20 Modelled Hourly Mean PCBs Concentrations (μg m-3)
ID | Background | PC (Stack) | % PC (stack) of AQAL | PEC | %PEC of AQAL
R1 | 8.7e-12 | 5.8839e-10 | 9.807e-09% | 6.0579e-10 | 1.01e-08%
R2 | 8.7e-12 | 8.271e-10 | 1.379e-08% | 8.445e-10 | 1.408e-08%
R3 | 8.7e-12 | 7.9245e-10 | 1.321e-08% | 8.0985e-10 | 1.35e-08%
R4 | 8.7e-12 | 5.7206e-10 | 9.534e-09% | 5.8946e-10 | 9.824e-09%
R5 | 8.7e-12 | 9.0387e-10 | 1.506e-08% | 9.2127e-10 | 1.535e-08%
R6 | 8.7e-12 | 9.5362e-10 | 1.589e-08% | 9.7102e-10 | 1.618e-08%
R7 | 8.7e-12 | 7.7676e-10 | 1.295e-08% | 7.9416e-10 | 1.324e-08%
R8 | 8.7e-12 | 5.9037e-10 | 9.84e-09% | 6.0777e-10 | 1.013e-08%
R9 | 8.7e-12 | 4.9847e-10 | 8.308e-09% | 5.1587e-10 | 8.598e-09%
R10 | 8.7e-12 | 4.0657e-10 | 6.776e-09% | 4.2397e-10 | 7.066e-09%
R11 | 8.7e-12 | 4.7693e-10 | 7.949e-09% | 4.9433e-10 | 8.239e-09%
R12 | 8.7e-12 | 3.3117e-10 | 5.519e-09% | 3.4857e-10 | 5.809e-09%
R13 | 8.7e-12 | 3.5476e-10 | 5.913e-09% | 3.7216e-10 | 6.203e-09%
R14 | 8.7e-12 | 4.335e-10 | 7.225e-09% | 4.509e-10 | 7.515e-09%
R15 | 8.7e-12 | 4.8529e-10 | 8.088e-09% | 5.0269e-10 | 8.378e-09%
R16 | 8.7e-12 | 5.5423e-10 | 9.237e-09% | 5.7163e-10 | 9.527e-09%
R17 | 8.7e-12 | 6.5293e-10 | 1.088e-08% | 6.7033e-10 | 1.117e-08%
R18 | 8.7e-12 | 5.8318e-10 | 9.72e-09% | 6.0058e-10 | 1.001e-08%
R19 | 8.7e-12 | 5.7482e-10 | 9.58e-09% | 5.9222e-10 | 9.87e-09%
R20 | 8.7e-12 | 6.3491e-10 | 1.058e-08% | 6.5231e-10 | 1.087e-08%
R21 | 8.7e-12 | 6.0153e-10 | 1.003e-08% | 6.1893e-10 | 1.032e-08%
R22 | 8.7e-12 | 5.1289e-10 | 8.548e-09% | 5.3029e-10 | 8.838e-09%
R23 | 8.7e-12 | 5.0372e-10 | 8.395e-09% | 5.2112e-10 | 8.685e-09%
R24 | 8.7e-12 | 4.7498e-10 | 7.916e-09% | 4.9238e-10 | 8.206e-09%
R26 | 8.7e-12 | 4.6605e-10 | 7.767e-09% | 4.8345e-10 | 8.057e-09%
R27 | 8.7e-12 | 5.4845e-10 | 9.141e-09% | 5.6585e-10 | 9.431e-09%
R28 | 8.7e-12 | 3.6519e-10 | 6.086e-09% | 3.8259e-10 | 6.376e-09%
R29 | 8.7e-12 | 5.243e-10 | 8.738e-09% | 5.417e-10 | 9.028e-09%
R30 | 8.7e-12 | 4.2822e-10 | 7.137e-09% | 4.4562e-10 | 7.427e-09%
R31 | 8.7e-12 | 4.3293e-10 | 7.216e-09% | 4.5033e-10 | 7.506e-09%
R32 | 8.7e-12 | 4.3151e-10 | 7.192e-09% | 4.4891e-10 | 7.482e-09%
R33 | 8.7e-12 | 4.1119e-10 | 6.853e-09% | 4.2859e-10 | 7.143e-09%
R34 | 8.7e-12 | 3.7862e-10 | 6.31e-09% | 3.9602e-10 | 6.6e-09%
R35 | 8.7e-12 | 4.0791e-10 | 6.798e-09% | 4.2531e-10 | 7.088e-09%
R36 | 8.7e-12 | 4.1039e-10 | 6.84e-09% | 4.2779e-10 | 7.13e-09%
R37 | 8.7e-12 | 3.7696e-10 | 6.283e-09% | 3.9436e-10 | 6.573e-09%
R38 | 8.7e-12 | 4.3363e-10 | 7.227e-09% | 4.5103e-10 | 7.517e-09%
R39 | 8.7e-12 | 4.602e-10 | 7.67e-09% | 4.776e-10 | 7.96e-09%
R40 | 8.7e-12 | 4.4798e-10 | 7.466e-09% | 4.6538e-10 | 7.756e-09%
R41 | 8.7e-12 | 4.336e-10 | 7.227e-09% | 4.51e-10 | 7.517e-09%
R42 | 8.7e-12 | 4.2958e-10 | 7.16e-09% | 4.4698e-10 | 7.45e-09%
R43 | 8.7e-12 | 4.2453e-10 | 7.075e-09% | 4.4193e-10 | 7.365e-09%
R44 | 8.7e-12 | 3.912e-10 | 6.52e-09% | 4.086e-10 | 6.81e-09%
R45 | 8.7e-12 | 3.3003e-10 | 5.5e-09% | 3.4743e-10 | 5.79e-09%
R46 | 8.7e-12 | 3.7265e-10 | 6.211e-09% | 3.9005e-10 | 6.501e-09%
R47 | 8.7e-12 | 3.4599e-10 | 5.766e-09% | 3.6339e-10 | 6.056e-09%
R48 | 8.7e-12 | 3.2342e-10 | 5.39e-09% | 3.4082e-10 | 5.68e-09%
R49 | 8.7e-12 | 3.2273e-10 | 5.379e-09% | 3.4013e-10 | 5.669e-09%
R50 | 8.7e-12 | 2.8395e-10 | 4.732e-09% | 3.0135e-10 | 5.022e-09%
R51 | 8.7e-12 | 2.6665e-10 | 4.444e-09% | 2.8405e-10 | 4.734e-09%
R52 | 8.7e-12 | 2.6504e-10 | 4.417e-09% | 2.8244e-10 | 4.707e-09%
R53 | 8.7e-12 | 2.8591e-10 | 4.765e-09% | 3.0331e-10 | 5.055e-09%
R54 | 8.7e-12 | 3.2426e-10 | 5.404e-09% | 3.4166e-10 | 5.694e-09%
R55 | 8.7e-12 | 3.1278e-10 | 5.213e-09% | 3.3018e-10 | 5.503e-09%
R56 | 8.7e-12 | 3.6817e-10 | 6.136e-09% | 3.8557e-10 | 6.426e-09%
R57 | 8.7e-12 | 4.6469e-10 | 7.745e-09% | 4.8209e-10 | 8.035e-09%
R58 | 8.7e-12 | 4.8253e-10 | 8.042e-09% | 4.9993e-10 | 8.332e-09%
R59 | 8.7e-12 | 4.9415e-10 | 8.236e-09% | 5.1155e-10 | 8.526e-09%
R60 | 8.7e-12 | 3.5547e-10 | 5.924e-09% | 3.7287e-10 | 6.214e-09%
R61 | 8.7e-12 | 4.3546e-10 | 7.258e-09% | 4.5286e-10 | 7.548e-09%
R62 | 8.7e-12 | 3.9432e-10 | 6.572e-09% | 4.1172e-10 | 6.862e-09%
R63 | 8.7e-12 | 3.7854e-10 | 6.309e-09% | 3.9594e-10 | 6.599e-09%
R64 | 8.7e-12 | 3.555e-10 | 5.925e-09% | 3.729e-10 | 6.215e-09%
R65 | 8.7e-12 | 3.3209e-10 | 5.535e-09% | 3.4949e-10 | 5.825e-09%
R66 | 8.7e-12 | 3.1236e-10 | 5.206e-09% | 3.2976e-10 | 5.496e-09%
R67 | 8.7e-12 | 3.3075e-10 | 5.513e-09% | 3.4815e-10 | 5.803e-09%
R68 | 8.7e-12 | 3.8626e-10 | 6.438e-09% | 4.0366e-10 | 6.728e-09%
R69 | 8.7e-12 | 5.3934e-10 | 8.989e-09% | 5.5674e-10 | 9.279e-09%
R70 | 8.7e-12 | 2.6571e-10 | 4.428e-09% | 2.8311e-10 | 4.718e-09%
R71 | 8.7e-12 | 3.0677e-10 | 5.113e-09% | 3.2417e-10 | 5.403e-09%
R72 | 8.7e-12 | 3.319e-10 | 5.532e-09% | 3.493e-10 | 5.822e-09%
R73 | 8.7e-12 | 3.3791e-10 | 5.632e-09% | 3.5531e-10 | 5.922e-09%
R74 | 8.7e-12 | 2.7895e-10 | 4.649e-09% | 2.9635e-10 | 4.939e-09%
R75 | 8.7e-12 | 2.5659e-10 | 4.276e-09% | 2.7399e-10 | 4.566e-09%
R76 | 8.7e-12 | 3.7068e-10 | 6.178e-09% | 3.8808e-10 | 6.468e-09%
R77 | 8.7e-12 | 4.2446e-10 | 7.074e-09% | 4.4186e-10 | 7.364e-09%
R78 | 8.7e-12 | 8.1258e-10 | 1.354e-08% | 8.2998e-10 | 1.383e-08%
R79 | 8.7e-12 | 6.9874e-10 | 1.165e-08% | 7.1614e-10 | 1.194e-08%
R80 | 8.7e-12 | 3.1348e-10 | 5.225e-09% | 3.3088e-10 | 5.515e-09%
R81 | 8.7e-12 | 3.27e-10 | 5.45e-09% | 3.444e-10 | 5.74e-09%
R82 | 8.7e-12 | 4.2848e-10 | 7.141e-09% | 4.4588e-10 | 7.431e-09%
R83 | 8.7e-12 | 7.6578e-10 | 1.276e-08% | 7.8318e-10 | 1.305e-08%
R84 | 8.7e-12 | 7.324e-10 | 1.221e-08% | 7.498e-10 | 1.25e-08%
R85 | 8.7e-12 | 6.9338e-10 | 1.156e-08% | 7.1078e-10 | 1.185e-08%
R86 | 8.7e-12 | 8.3633e-10 | 1.394e-08% | 8.5373e-10 | 1.423e-08%
R87 | 8.7e-12 | 3.1762e-10 | 5.294e-09% | 3.3502e-10 | 5.584e-09%
R88 | 8.7e-12 | 5.1796e-10 | 8.633e-09% | 5.3536e-10 | 8.923e-09%
R89 | 8.7e-12 | 2.7245e-10 | 4.541e-09% | 2.8985e-10 | 4.831e-09%
R90 | 8.7e-12 | 3.2392e-10 | 5.399e-09% | 3.4132e-10 | 5.689e-09%
R91 | 8.7e-12 | 3.1728e-10 | 5.288e-09% | 3.3468e-10 | 5.578e-09%
R92 | 8.7e-12 | 2.8227e-10 | 4.704e-09% | 2.9967e-10 | 4.994e-09%
R93 | 8.7e-12 | 2.464e-10 | 4.107e-09% | 2.638e-10 | 4.397e-09%
R94 | 8.7e-12 | 5.0646e-10 | 8.441e-09% | 5.2386e-10 | 8.731e-09%
R95 | 8.7e-12 | 3.1665e-10 | 5.278e-09% | 3.3405e-10 | 5.568e-09%
R96 | 8.7e-12 | 7.1958e-10 | 1.199e-08% | 7.3698e-10 | 1.228e-08%
R97 | 8.7e-12 | 3.1672e-10 | 5.279e-09% | 3.3412e-10 | 5.569e-09%
R98 | 8.7e-12 | 3.7304e-10 | 6.217e-09% | 3.9044e-10 | 6.507e-09%
R99 | 8.7e-12 | 3.1833e-10 | 5.306e-09% | 3.3573e-10 | 5.596e-09%
R100 | 8.7e-12 | 2.6608e-10 | 4.435e-09% | 2.8348e-10 | 4.725e-09%
R101 | 8.7e-12 | 2.7407e-10 | 4.568e-09% | 2.9147e-10 | 4.858e-09%
R102 | 8.7e-12 | 2.5825e-10 | 4.304e-09% | 2.7565e-10 | 4.594e-09%
R103 | 8.7e-12 | 3.3177e-10 | 5.529e-09% | 3.4917e-10 | 5.819e-09%
R104 | 8.7e-12 | 2.5041e-10 | 4.174e-09% | 2.6781e-10 | 4.464e-09%
R105 | 8.7e-12 | 3.2357e-10 | 5.393e-09% | 3.4097e-10 | 5.683e-09%
R106 | 8.7e-12 | 3.4652e-10 | 5.775e-09% | 3.6392e-10 | 6.065e-09%
R107 | 8.7e-12 | 8.3675e-10 | 1.395e-08% | 8.5415e-10 | 1.424e-08%
R108 | 8.7e-12 | 1.1937e-09 | 1.99e-08% | 1.2111e-09 | 2.019e-08%
R109 | 8.7e-12 | 3.1082e-10 | 5.18e-09% | 3.2822e-10 | 5.47e-09%
R110 | 8.7e-12 | 3.3597e-10 | 5.599e-09% | 3.5337e-10 | 5.889e-09%
R111 | 8.7e-12 | 2.9004e-10 | 4.834e-09% | 3.0744e-10 | 5.124e-09%
R112 | 8.7e-12 | 2.903e-10 | 4.838e-09% | 3.077e-10 | 5.128e-09%
R113 | 8.7e-12 | 2.7635e-10 | 4.606e-09% | 2.9375e-10 | 4.896e-09%
R114 | 8.7e-12 | 2.7939e-10 | 4.656e-09% | 2.9679e-10 | 4.946e-09%
R115 | 8.7e-12 | 2.8523e-10 | 4.754e-09% | 3.0263e-10 | 5.044e-09%
R116 | 8.7e-12 | 9.5777e-10 | 1.596e-08% | 9.7517e-10 | 1.625e-08%
R117 | 8.7e-12 | 2.9868e-10 | 4.978e-09% | 3.1608e-10 | 5.268e-09%
R118 | 8.7e-12 | 3.0077e-10 | 5.013e-09% | 3.1817e-10 | 5.303e-09%
R119 | 8.7e-12 | 2.9138e-10 | 4.856e-09% | 3.0878e-10 | 5.146e-09%
R120 | 8.7e-12 | 3.0198e-10 | 5.033e-09% | 3.1938e-10 | 5.323e-09%
R121 | 8.7e-12 | 3.2699e-10 | 5.45e-09% | 3.4439e-10 | 5.74e-09%
R122 | 8.7e-12 | 3.2912e-10 | 5.485e-09% | 3.4652e-10 | 5.775e-09%
R123 | 8.7e-12 | 3.2743e-10 | 5.457e-09% | 3.4483e-10 | 5.747e-09%
R124 | 8.7e-12 | 3.2349e-10 | 5.392e-09% | 3.4089e-10 | 5.682e-09%
R125 | 8.7e-12 | 3.532e-10 | 5.887e-09% | 3.706e-10 | 6.177e-09%
R126 | 8.7e-12 | 3.5374e-10 | 5.896e-09% | 3.7114e-10 | 6.186e-09%
R127 | 8.7e-12 | 3.5482e-10 | 5.914e-09% | 3.7222e-10 | 6.204e-09%
R128 | 8.7e-12 | 3.5501e-10 | 5.917e-09% | 3.7241e-10 | 6.207e-09%
R129 | 8.7e-12 | 3.6604e-10 | 6.101e-09% | 3.8344e-10 | 6.391e-09%
R130 | 8.7e-12 | 3.6522e-10 | 6.087e-09% | 3.8262e-10 | 6.377e-09%
R131 | 8.7e-12 | 3.6315e-10 | 6.052e-09% | 3.8055e-10 | 6.342e-09%
R132 | 8.7e-12 | 3.6228e-10 | 6.038e-09% | 3.7968e-10 | 6.328e-09%
R133 | 8.7e-12 | 3.6141e-10 | 6.024e-09% | 3.7881e-10 | 6.314e-09%
R134 | 8.7e-12 | 3.6053e-10 | 6.009e-09% | 3.7793e-10 | 6.299e-09%
R135 | 8.7e-12 | 3.598e-10 | 5.997e-09% | 3.772e-10 | 6.287e-09%
R136 | 8.7e-12 | 3.669e-10 | 6.115e-09% | 3.843e-10 | 6.405e-09%
R137 | 8.7e-12 | 3.6572e-10 | 6.095e-09% | 3.8312e-10 | 6.385e-09%
R138 | 8.7e-12 | 3.6528e-10 | 6.088e-09% | 3.8268e-10 | 6.378e-09%
R139 | 8.7e-12 | 3.6402e-10 | 6.067e-09% | 3.8142e-10 | 6.357e-09%
R140 | 8.7e-12 | 3.6317e-10 | 6.053e-09% | 3.8057e-10 | 6.343e-09%
R141 | 8.7e-12 | 3.6273e-10 | 6.046e-09% | 3.8013e-10 | 6.336e-09%
R142 | 8.7e-12 | 3.6186e-10 | 6.031e-09% | 3.7926e-10 | 6.321e-09%
R143 | 8.7e-12 | 3.6097e-10 | 6.016e-09% | 3.7837e-10 | 6.306e-09%
R144 | 8.7e-12 | 3.6065e-10 | 6.011e-09% | 3.7805e-10 | 6.301e-09%
R145 | 8.7e-12 | 3.2402e-10 | 5.4e-09% | 3.4142e-10 | 5.69e-09%
R146 | 8.7e-12 | 3.2498e-10 | 5.416e-09% | 3.4238e-10 | 5.706e-09%
R147 | 8.7e-12 | 3.2653e-10 | 5.442e-09% | 3.4393e-10 | 5.732e-09%
R148 | 8.7e-12 | 3.2765e-10 | 5.461e-09% | 3.4505e-10 | 5.751e-09%
R149 | 8.7e-12 | 3.2951e-10 | 5.492e-09% | 3.4691e-10 | 5.782e-09%
R150 | 8.7e-12 | 3.2942e-10 | 5.49e-09% | 3.4682e-10 | 5.78e-09%
R151 | 8.7e-12 | 3.2979e-10 | 5.497e-09% | 3.4719e-10 | 5.787e-09%
R152 | 8.7e-12 | 3.31e-10 | 5.517e-09% | 3.484e-10 | 5.807e-09%
R153 | 8.7e-12 | 3.3065e-10 | 5.511e-09% | 3.4805e-10 | 5.801e-09%
R154 | 8.7e-12 | 3.2815e-10 | 5.469e-09% | 3.4555e-10 | 5.759e-09%
R155 | 8.7e-12 | 3.2632e-10 | 5.439e-09% | 3.4372e-10 | 5.729e-09%
R156 | 8.7e-12 | 3.2472e-10 | 5.412e-09% | 3.4212e-10 | 5.702e-09%
R157 | 8.7e-12 | 3.2411e-10 | 5.402e-09% | 3.4151e-10 | 5.692e-09%
R158 | 8.7e-12 | 3.2477e-10 | 5.413e-09% | 3.4217e-10 | 5.703e-09%
R159 | 8.7e-12 | 3.2587e-10 | 5.431e-09% | 3.4327e-10 | 5.721e-09%
R160 | 8.7e-12 | 3.4765e-10 | 5.794e-09% | 3.6505e-10 | 6.084e-09%
R161 | 8.7e-12 | 3.486e-10 | 5.81e-09% | 3.66e-10 | 6.1e-09%
R162 | 8.7e-12 | 3.5112e-10 | 5.852e-09% | 3.6852e-10 | 6.142e-09%
R163 | 8.7e-12 | 3.5139e-10 | 5.856e-09% | 3.6879e-10 | 6.146e-09%
R164 | 8.7e-12 | 3.4918e-10 | 5.82e-09% | 3.6658e-10 | 6.11e-09%
R165 | 8.7e-12 | 3.5189e-10 | 5.865e-09% | 3.6929e-10 | 6.155e-09%
R166 | 8.7e-12 | 3.5214e-10 | 5.869e-09% | 3.6954e-10 | 6.159e-09%
R167 | 8.7e-12 | 3.4978e-10 | 5.83e-09% | 3.6718e-10 | 6.12e-09%
R168 | 8.7e-12 | 3.5259e-10 | 5.877e-09% | 3.6999e-10 | 6.167e-09%
R169 | 8.7e-12 | 3.5328e-10 | 5.888e-09% | 3.7068e-10 | 6.178e-09%
R170 | 8.7e-12 | 3.5034e-10 | 5.839e-09% | 3.6774e-10 | 6.129e-09%
R171 | 8.7e-12 | 3.5055e-10 | 5.843e-09% | 3.6795e-10 | 6.133e-09%
R172 | 8.7e-12 | 3.5278e-10 | 5.88e-09% | 3.7018e-10 | 6.17e-09%
R173 | 8.7e-12 | 3.5087e-10 | 5.848e-09% | 3.6827e-10 | 6.138e-09%
R174 | 8.7e-12 | 3.5138e-10 | 5.856e-09% | 3.6878e-10 | 6.146e-09%
R175 | 8.7e-12 | 3.5161e-10 | 5.86e-09% | 3.6901e-10 | 6.15e-09%
R176 | 8.7e-12 | 3.5209e-10 | 5.868e-09% | 3.6949e-10 | 6.158e-09%
R177 | 8.7e-12 | 3.5252e-10 | 5.875e-09% | 3.6992e-10 | 6.165e-09%
R178 | 8.7e-12 | 3.5291e-10 | 5.882e-09% | 3.7031e-10 | 6.172e-09%
R179 | 8.7e-12 | 3.4748e-10 | 5.791e-09% | 3.6488e-10 | 6.081e-09%
R180 | 8.7e-12 | 3.4807e-10 | 5.801e-09% | 3.6547e-10 | 6.091e-09%
R181 | 8.7e-12 | 3.4841e-10 | 5.807e-09% | 3.6581e-10 | 6.097e-09%
R182 | 8.7e-12 | 3.4898e-10 | 5.816e-09% | 3.6638e-10 | 6.106e-09%
R183 | 8.7e-12 | 3.4926e-10 | 5.821e-09% | 3.6666e-10 | 6.111e-09%
R184 | 8.7e-12 | 3.4982e-10 | 5.83e-09% | 3.6722e-10 | 6.12e-09%
R185 | 8.7e-12 | 3.5036e-10 | 5.839e-09% | 3.6776e-10 | 6.129e-09%
R186 | 8.7e-12 | 3.5087e-10 | 5.848e-09% | 3.6827e-10 | 6.138e-09%
R187 | 8.7e-12 | 3.5135e-10 | 5.856e-09% | 3.6875e-10 | 6.146e-09%
R188 | 8.7e-12 | 3.5183e-10 | 5.864e-09% | 3.6923e-10 | 6.154e-09%
R189 | 8.7e-12 | 3.5202e-10 | 5.867e-09% | 3.6942e-10 | 6.157e-09%
R190 | 8.7e-12 | 3.5242e-10 | 5.874e-09% | 3.6982e-10 | 6.164e-09%
R191 | 8.7e-12 | 3.4795e-10 | 5.799e-09% | 3.6535e-10 | 6.089e-09%
R192 | 8.7e-12 | 3.4634e-10 | 5.772e-09% | 3.6374e-10 | 6.062e-09%
R193 | 8.7e-12 | 3.4651e-10 | 5.775e-09% | 3.6391e-10 | 6.065e-09%
R194 | 8.7e-12 | 3.4624e-10 | 5.771e-09% | 3.6364e-10 | 6.061e-09%
R195 | 8.7e-12 | 3.4618e-10 | 5.77e-09% | 3.6358e-10 | 6.06e-09%
R196 | 8.7e-12 | 3.4666e-10 | 5.778e-09% | 3.6406e-10 | 6.068e-09%
R197 | 8.7e-12 | 3.4639e-10 | 5.773e-09% | 3.6379e-10 | 6.063e-09%
R198 | 8.7e-12 | 3.459e-10 | 5.765e-09% | 3.633e-10 | 6.055e-09%
R199 | 8.7e-12 | 3.4582e-10 | 5.764e-09% | 3.6322e-10 | 6.054e-09%
R200 | 8.7e-12 | 3.4701e-10 | 5.784e-09% | 3.6441e-10 | 6.074e-09%
R201 | 8.7e-12 | 3.467e-10 | 5.778e-09% | 3.641e-10 | 6.068e-09%
R202 | 8.7e-12 | 3.4616e-10 | 5.769e-09% | 3.6356e-10 | 6.059e-09%
R203 | 8.7e-12 | 3.4746e-10 | 5.791e-09% | 3.6486e-10 | 6.081e-09%
R204 | 8.7e-12 | 3.4732e-10 | 5.789e-09% | 3.6472e-10 | 6.079e-09%
R205 | 8.7e-12 | 3.4667e-10 | 5.778e-09% | 3.6407e-10 | 6.068e-09%
R206 | 8.7e-12 | 3.4534e-10 | 5.756e-09% | 3.6274e-10 | 6.046e-09%
R207 | 8.7e-12 | 3.4485e-10 | 5.747e-09% | 3.6225e-10 | 6.037e-09%
R208 | 8.7e-12 | 3.4443e-10 | 5.741e-09% | 3.6183e-10 | 6.031e-09%
R209 | 8.7e-12 | 3.4562e-10 | 5.76e-09% | 3.6302e-10 | 6.05e-09%
R210 | 8.7e-12 | 3.4401e-10 | 5.734e-09% | 3.6141e-10 | 6.024e-09%
R211 | 8.7e-12 | 3.4589e-10 | 5.765e-09% | 3.6329e-10 | 6.055e-09%
R212 | 8.7e-12 | 3.4541e-10 | 5.757e-09% | 3.6281e-10 | 6.047e-09%
R213 | 8.7e-12 | 3.447e-10 | 5.745e-09% | 3.621e-10 | 6.035e-09%
R214 | 8.7e-12 | 3.3794e-10 | 5.632e-09% | 3.5534e-10 | 5.922e-09%
R215 | 8.7e-12 | 3.38e-10 | 5.633e-09% | 3.554e-10 | 5.923e-09%
R216 | 8.7e-12 | 3.377e-10 | 5.628e-09% | 3.551e-10 | 5.918e-09%
R217 | 8.7e-12 | 3.3739e-10 | 5.623e-09% | 3.5479e-10 | 5.913e-09%
R218 | 8.7e-12 | 3.3691e-10 | 5.615e-09% | 3.5431e-10 | 5.905e-09%
R219 | 8.7e-12 | 3.3607e-10 | 5.601e-09% | 3.5347e-10 | 5.891e-09%
R220 | 8.7e-12 | 3.3511e-10 | 5.585e-09% | 3.5251e-10 | 5.875e-09%
R221 | 8.7e-12 | 3.3762e-10 | 5.627e-09% | 3.5502e-10 | 5.917e-09%
R222 | 8.7e-12 | 3.3826e-10 | 5.638e-09% | 3.5566e-10 | 5.928e-09%
R223 | 8.7e-12 | 3.3883e-10 | 5.647e-09% | 3.5623e-10 | 5.937e-09%
R224 | 8.7e-12 | 3.397e-10 | 5.662e-09% | 3.571e-10 | 5.952e-09%
R225 | 8.7e-12 | 3.3397e-10 | 5.566e-09% | 3.5137e-10 | 5.856e-09%
R226 | 8.7e-12 | 3.3302e-10 | 5.55e-09% | 3.5042e-10 | 5.84e-09%
R227 | 8.7e-12 | 3.3217e-10 | 5.536e-09% | 3.4957e-10 | 5.826e-09%
R228 | 8.7e-12 | 3.319e-10 | 5.532e-09% | 3.493e-10 | 5.822e-09%
R229 | 8.7e-12 | 3.367e-10 | 5.612e-09% | 3.541e-10 | 5.902e-09%
R230 | 8.7e-12 | 3.3541e-10 | 5.59e-09% | 3.5281e-10 | 5.88e-09%
R231 | 8.7e-12 | 3.3356e-10 | 5.559e-09% | 3.5096e-10 | 5.849e-09%
R232 | 8.7e-12 | 3.3462e-10 | 5.577e-09% | 3.5202e-10 | 5.867e-09%
R233 | 8.7e-12 | 3.3453e-10 | 5.576e-09% | 3.5193e-10 | 5.866e-09%
R234 | 8.7e-12 | 3.3471e-10 | 5.579e-09% | 3.5211e-10 | 5.869e-09%
R235 | 8.7e-12 | 3.3448e-10 | 5.575e-09% | 3.5188e-10 | 5.865e-09%
R236 | 8.7e-12 | 3.342e-10 | 5.57e-09% | 3.516e-10 | 5.86e-09%
R237 | 8.7e-12 | 3.3367e-10 | 5.561e-09% | 3.5107e-10 | 5.851e-09%
R238 | 8.7e-12 | 3.3348e-10 | 5.558e-09% | 3.5088e-10 | 5.848e-09%
R239 | 8.7e-12 | 3.3256e-10 | 5.543e-09% | 3.4996e-10 | 5.833e-09%
R240 | 8.7e-12 | 3.3144e-10 | 5.524e-09% | 3.4884e-10 | 5.814e-09%
R241 | 8.7e-12 | 3.3125e-10 | 5.521e-09% | 3.4865e-10 | 5.811e-09%
R242 | 8.7e-12 | 3.3034e-10 | 5.506e-09% | 3.4774e-10 | 5.796e-09%
R243 | 8.7e-12 | 3.2984e-10 | 5.497e-09% | 3.4724e-10 | 5.787e-09%
R244 | 8.7e-12 | 3.2989e-10 | 5.498e-09% | 3.4729e-10 | 5.788e-09%
R245 | 8.7e-12 | 3.296e-10 | 5.493e-09% | 3.47e-10 | 5.783e-09%
R246 | 8.7e-12 | 3.2956e-10 | 5.493e-09% | 3.4696e-10 | 5.783e-09%
R247 | 8.7e-12 | 3.2902e-10 | 5.484e-09% | 3.4642e-10 | 5.774e-09%
R248 | 8.7e-12 | 3.2928e-10 | 5.488e-09% | 3.4668e-10 | 5.778e-09%
R249 | 8.7e-12 | 3.2947e-10 | 5.491e-09% | 3.4687e-10 | 5.781e-09%
R250 | 8.7e-12 | 3.3004e-10 | 5.501e-09% | 3.4744e-10 | 5.791e-09%
R251 | 8.7e-12 | 3.2938e-10 | 5.49e-09% | 3.4678e-10 | 5.78e-09%
R252 | 8.7e-12 | 3.3139e-10 | 5.523e-09% | 3.4879e-10 | 5.813e-09%
R253 | 8.7e-12 | 3.5569e-10 | 5.928e-09% | 3.7309e-10 | 6.218e-09%
R254 | 8.7e-12 | 2.6425e-10 | 4.404e-09% | 2.8165e-10 | 4.694e-09%
R255 | 8.7e-12 | 2.6718e-10 | 4.453e-09% | 2.8458e-10 | 4.743e-09%
R256 | 8.7e-12 | 2.6826e-10 | 4.471e-09% | 2.8566e-10 | 4.761e-09%
R257 | 8.7e-12 | 2.6908e-10 | 4.485e-09% | 2.8648e-10 | 4.775e-09%
R258 | 8.7e-12 | 2.6737e-10 | 4.456e-09% | 2.8477e-10 | 4.746e-09%
R259 | 8.7e-12 | 2.6755e-10 | 4.459e-09% | 2.8495e-10 | 4.749e-09%
R260 | 8.7e-12 | 2.6884e-10 | 4.481e-09% | 2.8624e-10 | 4.771e-09%
R261 | 8.7e-12 | 2.6983e-10 | 4.497e-09% | 2.8723e-10 | 4.787e-09%
R262 | 8.7e-12 | 2.6796e-10 | 4.466e-09% | 2.8536e-10 | 4.756e-09%
R263 | 8.7e-12 | 2.5378e-10 | 4.23e-09% | 2.7118e-10 | 4.52e-09%
R264 | 8.7e-12 | 2.5485e-10 | 4.248e-09% | 2.7225e-10 | 4.538e-09%
R265 | 8.7e-12 | 2.5485e-10 | 4.248e-09% | 2.7225e-10 | 4.538e-09%
R266 | 8.7e-12 | 2.5485e-10 | 4.248e-09% | 2.7225e-10 | 4.538e-09%
R267 | 8.7e-12 | 2.5485e-10 | 4.248e-09% | 2.7225e-10 | 4.538e-09%
R268 | 8.7e-12 | 2.5485e-10 | 4.248e-09% | 2.7225e-10 | 4.538e-09%
R269 | 8.7e-12 | 2.5485e-10 | 4.248e-09% | 2.7225e-10 | 4.538e-09%
R270 | 8.7e-12 | 2.5485e-10 | 4.248e-09% | 2.7225e-10 | 4.538e-09%
R271 | 8.7e-12 | 2.5485e-10 | 4.248e-09% | 2.7225e-10 | 4.538e-09%
R272 | 8.7e-12 | 2.5485e-10 | 4.248e-09% | 2.7225e-10 | 4.538e-09%
R273 | 8.7e-12 | 2.5485e-10 | 4.248e-09% | 2.7225e-10 | 4.538e-09%
R274 | 8.7e-12 | 2.5485e-10 | 4.248e-09% | 2.7225e-10 | 4.538e-09%
R275 | 8.7e-12 | 2.5485e-10 | 4.248e-09% | 2.7225e-10 | 4.538e-09%
R276 | 8.7e-12 | 2.5485e-10 | 4.248e-09% | 2.7225e-10 | 4.538e-09%
R277 | 8.7e-12 | 2.5485e-10 | 4.248e-09% | 2.7225e-10 | 4.538e-09%
R278 | 8.7e-12 | 2.5485e-10 | 4.248e-09% | 2.7225e-10 | 4.538e-09%
R279 | 8.7e-12 | 2.5485e-10 | 4.248e-09% | 2.7225e-10 | 4.538e-09%
R280 | 8.7e-12 | 2.5485e-10 | 4.248e-09% | 2.7225e-10 | 4.538e-09%
R281 | 8.7e-12 | 2.5485e-10 | 4.248e-09% | 2.7225e-10 | 4.538e-09%
R282 | 8.7e-12 | 2.5485e-10 | 4.248e-09% | 2.7225e-10 | 4.538e-09%
R283 | 8.7e-12 | 2.5465e-10 | 4.244e-09% | 2.7205e-10 | 4.534e-09%
R284 | 8.7e-12 | 2.6431e-10 | 4.405e-09% | 2.8171e-10 | 4.695e-09%
R285 | 8.7e-12 | 2.6431e-10 | 4.405e-09% | 2.8171e-10 | 4.695e-09%
R286 | 8.7e-12 | 2.6431e-10 | 4.405e-09% | 2.8171e-10 | 4.695e-09%
R287 | 8.7e-12 | 2.6431e-10 | 4.405e-09% | 2.8171e-10 | 4.695e-09%
R288 | 8.7e-12 | 2.6431e-10 | 4.405e-09% | 2.8171e-10 | 4.695e-09%
R289 | 8.7e-12 | 2.6431e-10 | 4.405e-09% | 2.8171e-10 | 4.695e-09%
R290 | 8.7e-12 | 2.6431e-10 | 4.405e-09% | 2.8171e-10 | 4.695e-09%
R291 | 8.7e-12 | 2.6431e-10 | 4.405e-09% | 2.8171e-10 | 4.695e-09%
R292 | 8.7e-12 | 2.6431e-10 | 4.405e-09% | 2.8171e-10 | 4.695e-09%
R293 | 8.7e-12 | 2.6431e-10 | 4.405e-09% | 2.8171e-10 | 4.695e-09%
R294 | 8.7e-12 | 2.6431e-10 | 4.405e-09% | 2.8171e-10 | 4.695e-09%
R295 | 8.7e-12 | 2.9434e-10 | 4.906e-09% | 3.1174e-10 | 5.196e-09%
R296 | 8.7e-12 | 3.0907e-10 | 5.151e-09% | 3.2647e-10 | 5.441e-09%
R297 | 8.7e-12 | 3.2629e-10 | 5.438e-09% | 3.4369e-10 | 5.728e-09%
R298 | 8.7e-12 | 3.2755e-10 | 5.459e-09% | 3.4495e-10 | 5.749e-09%
R299 | 8.7e-12 | 4.389e-10 | 7.315e-09% | 4.563e-10 | 7.605e-09%
R300 | 8.7e-12 | 4.4193e-10 | 7.366e-09% | 4.5933e-10 | 7.656e-09%
R301 | 8.7e-12 | 2.4198e-10 | 4.033e-09% | 2.5938e-10 | 4.323e-09%
R302 | 8.7e-12 | 2.5475e-10 | 4.246e-09% | 2.7215e-10 | 4.536e-09%
R303 | 8.7e-12 | 2.5922e-10 | 4.32e-09% | 2.7662e-10 | 4.61e-09%
R304 | 8.7e-12 | 2.4493e-10 | 4.082e-09% | 2.6233e-10 | 4.372e-09%
R305 | 8.7e-12 | 3.7411e-10 | 6.235e-09% | 3.9151e-10 | 6.525e-09%
R306 | 8.7e-12 | 4.1384e-10 | 6.897e-09% | 4.3124e-10 | 7.187e-09%
R307 | 8.7e-12 | 4.1684e-10 | 6.947e-09% | 4.3424e-10 | 7.237e-09%
R308 | 8.7e-12 | 3.0475e-10 | 5.079e-09% | 3.2215e-10 | 5.369e-09%
R309 | 8.7e-12 | 3.2861e-10 | 5.477e-09% | 3.4601e-10 | 5.767e-09%
R310 | 8.7e-12 | 2.3745e-10 | 3.957e-09% | 2.5485e-10 | 4.247e-09%
R311 | 8.7e-12 | 4.4183e-10 | 7.364e-09% | 4.5923e-10 | 7.654e-09%
R312 | 8.7e-12 | 4.4145e-10 | 7.358e-09% | 4.5885e-10 | 7.648e-09%
R313 | 8.7e-12 | 4.4116e-10 | 7.353e-09% | 4.5856e-10 | 7.643e-09%
R314 | 8.7e-12 | 4.4054e-10 | 7.342e-09% | 4.5794e-10 | 7.632e-09%
R315 | 8.7e-12 | 4.3991e-10 | 7.332e-09% | 4.5731e-10 | 7.622e-09%
R316 | 8.7e-12 | 2.7873e-10 | 4.646e-09% | 2.9613e-10 | 4.936e-09%
R317 | 8.7e-12 | 2.4629e-10 | 4.105e-09% | 2.6369e-10 | 4.395e-09%
R318 | 8.7e-12 | 2.8317e-10 | 4.72e-09% | 3.0057e-10 | 5.01e-09%
R319 | 8.7e-12 | 2.8309e-10 | 4.718e-09% | 3.0049e-10 | 5.008e-09%
R320 | 8.7e-12 | 3.622e-10 | 6.037e-09% | 3.796e-10 | 6.327e-09%
R321 | 8.7e-12 | 2.7917e-10 | 4.653e-09% | 2.9657e-10 | 4.943e-09%
R322 | 8.7e-12 | 3.4322e-10 | 5.72e-09% | 3.6062e-10 | 6.01e-09%
R323 | 8.7e-12 | 2.9695e-10 | 4.949e-09% | 3.1435e-10 | 5.239e-09%
R324 | 8.7e-12 | 2.6672e-10 | 4.445e-09% | 2.8412e-10 | 4.735e-09%
R325 | 8.7e-12 | 3.1362e-10 | 5.227e-09% | 3.3102e-10 | 5.517e-09%
R326 | 8.7e-12 | 2.8756e-10 | 4.793e-09% | 3.0496e-10 | 5.083e-09%
R327 | 8.7e-12 | 2.6603e-10 | 4.434e-09% | 2.8343e-10 | 4.724e-09%
R328 | 8.7e-12 | 2.5825e-10 | 4.304e-09% | 2.7565e-10 | 4.594e-09%
R329 | 8.7e-12 | 2.7851e-10 | 4.642e-09% | 2.9591e-10 | 4.932e-09%
R330 | 8.7e-12 | 2.3078e-10 | 3.846e-09% | 2.4818e-10 | 4.136e-09%
R331 | 8.7e-12 | 2.6246e-10 | 4.374e-09% | 2.7986e-10 | 4.664e-09%
R332 | 8.7e-12 | 2.5048e-10 | 4.175e-09% | 2.6788e-10 | 4.465e-09%
R333 | 8.7e-12 | 1.6731e-10 | 2.788e-09% | 1.8471e-10 | 3.078e-09%
R334 | 8.7e-12 | 1.6265e-10 | 2.711e-09% | 1.8005e-10 | 3.001e-09%
R335 | 8.7e-12 | 1.6318e-10 | 2.72e-09% | 1.8058e-10 | 3.01e-09%
R336 | 8.7e-12 | 2.7382e-10 | 4.564e-09% | 2.9122e-10 | 4.854e-09%
R337 | 8.7e-12 | 2.7445e-10 | 4.574e-09% | 2.9185e-10 | 4.864e-09%
R338 | 8.7e-12 | 2.6935e-10 | 4.489e-09% | 2.8675e-10 | 4.779e-09%

## Metal PC
Table 8B.H21 Modelled metals PC as a % of respective AQALs
ID | Cadmium (Group 1) | Mercury (Group 2) | Antimony (Group 3) | Arsenic | Chromium III | Chromium IV | Copper | Lead | Manganese | Nickel | Vanadium
R1 | 0.442% | 0.00884% | 3.315e-07% | 3.315e-07% | 3.315e-07% | 3.315e-07% | 3.315e-07% | 3.315e-07% | 3.315e-07% | 3.315e-07% | 3.315e-07%
R2 | 0.2295% | 0.00459% | 1.721e-07% | 1.721e-07% | 1.721e-07% | 1.721e-07% | 1.721e-07% | 1.721e-07% | 1.721e-07% | 1.721e-07% | 1.721e-07%
R3 | 0.4919% | 0.009838% | 3.689e-07% | 3.689e-07% | 3.689e-07% | 3.689e-07% | 3.689e-07% | 3.689e-07% | 3.689e-07% | 3.689e-07% | 3.689e-07%
R4 | 0.959% | 0.01918% | 7.192e-07% | 7.192e-07% | 7.192e-07% | 7.192e-07% | 7.192e-07% | 7.192e-07% | 7.192e-07% | 7.192e-07% | 7.192e-07%
R5 | 2.907% | 0.05815% | 2.18e-06% | 2.18e-06% | 2.18e-06% | 2.18e-06% | 2.18e-06% | 2.18e-06% | 2.18e-06% | 2.18e-06% | 2.18e-06%
R6 | 1.23% | 0.02461% | 9.228e-07% | 9.228e-07% | 9.228e-07% | 9.228e-07% | 9.228e-07% | 9.228e-07% | 9.228e-07% | 9.228e-07% | 9.228e-07%
R7 | 1.394% | 0.02787% | 1.045e-06% | 1.045e-06% | 1.045e-06% | 1.045e-06% | 1.045e-06% | 1.045e-06% | 1.045e-06% | 1.045e-06% | 1.045e-06%
R8 | 0.436% | 0.008719% | 3.27e-07% | 3.27e-07% | 3.27e-07% | 3.27e-07% | 3.27e-07% | 3.27e-07% | 3.27e-07% | 3.27e-07% | 3.27e-07%
R9 | 0.8451% | 0.0169% | 6.338e-07% | 6.338e-07% | 6.338e-07% | 6.338e-07% | 6.338e-07% | 6.338e-07% | 6.338e-07% | 6.338e-07% | 6.338e-07%
R10 | 0.6296% | 0.01259% | 4.722e-07% | 4.722e-07% | 4.722e-07% | 4.722e-07% | 4.722e-07% | 4.722e-07% | 4.722e-07% | 4.722e-07% | 4.722e-07%
R11 | 1.155% | 0.0231% | 8.662e-07% | 8.662e-07% | 8.662e-07% | 8.662e-07% | 8.662e-07% | 8.662e-07% | 8.662e-07% | 8.662e-07% | 8.662e-07%
R12 | 0.4917% | 0.009835% | 3.688e-07% | 3.688e-07% | 3.688e-07% | 3.688e-07% | 3.688e-07% | 3.688e-07% | 3.688e-07% | 3.688e-07% | 3.688e-07%
R13 | 0.4433% | 0.008867% | 3.325e-07% | 3.325e-07% | 3.325e-07% | 3.325e-07% | 3.325e-07% | 3.325e-07% | 3.325e-07% | 3.325e-07% | 3.325e-07%
R14 | 0.4136% | 0.008272% | 3.102e-07% | 3.102e-07% | 3.102e-07% | 3.102e-07% | 3.102e-07% | 3.102e-07% | 3.102e-07% | 3.102e-07% | 3.102e-07%
R15 | 0.506% | 0.01012% | 3.795e-07% | 3.795e-07% | 3.795e-07% | 3.795e-07% | 3.795e-07% | 3.795e-07% | 3.795e-07% | 3.795e-07% | 3.795e-07%
R16 | 1.579% | 0.03158% | 1.184e-06% | 1.184e-06% | 1.184e-06% | 1.184e-06% | 1.184e-06% | 1.184e-06% | 1.184e-06% | 1.184e-06% | 1.184e-06%
R17 | 2.064% | 0.04127% | 1.548e-06% | 1.548e-06% | 1.548e-06% | 1.548e-06% | 1.548e-06% | 1.548e-06% | 1.548e-06% | 1.548e-06% | 1.548e-06%
R18 | 2.08% | 0.04161% | 1.56e-06% | 1.56e-06% | 1.56e-06% | 1.56e-06% | 1.56e-06% | 1.56e-06% | 1.56e-06% | 1.56e-06% | 1.56e-06%
R19 | 2.29% | 0.0458% | 1.717e-06% | 1.717e-06% | 1.717e-06% | 1.717e-06% | 1.717e-06% | 1.717e-06% | 1.717e-06% | 1.717e-06% | 1.717e-06%
R20 | 2.692% | 0.05384% | 2.019e-06% | 2.019e-06% | 2.019e-06% | 2.019e-06% | 2.019e-06% | 2.019e-06% | 2.019e-06% | 2.019e-06% | 2.019e-06%
R21 | 2.519% | 0.05037% | 1.889e-06% | 1.889e-06% | 1.889e-06% | 1.889e-06% | 1.889e-06% | 1.889e-06% | 1.889e-06% | 1.889e-06% | 1.889e-06%
R22 | 2.267% | 0.04533% | 1.7e-06% | 1.7e-06% | 1.7e-06% | 1.7e-06% | 1.7e-06% | 1.7e-06% | 1.7e-06% | 1.7e-06% | 1.7e-06%
R23 | 2.078% | 0.04156% | 1.559e-06% | 1.559e-06% | 1.559e-06% | 1.559e-06% | 1.559e-06% | 1.559e-06% | 1.559e-06% | 1.559e-06% | 1.559e-06%
R24 | 2% | 0.04% | 1.5e-06% | 1.5e-06% | 1.5e-06% | 1.5e-06% | 1.5e-06% | 1.5e-06% | 1.5e-06% | 1.5e-06% | 1.5e-06%
R26 | 1.996% | 0.03992% | 1.497e-06% | 1.497e-06% | 1.497e-06% | 1.497e-06% | 1.497e-06% | 1.497e-06% | 1.497e-06% | 1.497e-06% | 1.497e-06%
R27 | 2.137% | 0.04274% | 1.603e-06% | 1.603e-06% | 1.603e-06% | 1.603e-06% | 1.603e-06% | 1.603e-06% | 1.603e-06% | 1.603e-06% | 1.603e-06%
R28 | 1.579% | 0.03158% | 1.184e-06% | 1.184e-06% | 1.184e-06% | 1.184e-06% | 1.184e-06% | 1.184e-06% | 1.184e-06% | 1.184e-06% | 1.184e-06%
R29 | 2.681% | 0.05362% | 2.011e-06% | 2.011e-06% | 2.011e-06% | 2.011e-06% | 2.011e-06% | 2.011e-06% | 2.011e-06% | 2.011e-06% | 2.011e-06%
R30 | 1.116% | 0.02232% | 8.369e-07% | 8.369e-07% | 8.369e-07% | 8.369e-07% | 8.369e-07% | 8.369e-07% | 8.369e-07% | 8.369e-07% | 8.369e-07%
R31 | 1.088% | 0.02177% | 8.162e-07% | 8.162e-07% | 8.162e-07% | 8.162e-07% | 8.162e-07% | 8.162e-07% | 8.162e-07% | 8.162e-07% | 8.162e-07%
R32 | 1.043% | 0.02087% | 7.826e-07% | 7.826e-07% | 7.826e-07% | 7.826e-07% | 7.826e-07% | 7.826e-07% | 7.826e-07% | 7.826e-07% | 7.826e-07%
R33 | 1.153% | 0.02305% | 8.644e-07% | 8.644e-07% | 8.644e-07% | 8.644e-07% | 8.644e-07% | 8.644e-07% | 8.644e-07% | 8.644e-07% | 8.644e-07%
R34 | 1.25% | 0.02501% | 9.377e-07% | 9.377e-07% | 9.377e-07% | 9.377e-07% | 9.377e-07% | 9.377e-07% | 9.377e-07% | 9.377e-07% | 9.377e-07%
R35 | 1.241% | 0.02481% | 9.304e-07% | 9.304e-07% | 9.304e-07% | 9.304e-07% | 9.304e-07% | 9.304e-07% | 9.304e-07% | 9.304e-07% | 9.304e-07%
R36 | 1.319% | 0.02637% | 9.89e-07% | 9.89e-07% | 9.89e-07% | 9.89e-07% | 9.89e-07% | 9.89e-07% | 9.89e-07% | 9.89e-07% | 9.89e-07%
R37 | 1.404% | 0.02807% | 1.053e-06% | 1.053e-06% | 1.053e-06% | 1.053e-06% | 1.053e-06% | 1.053e-06% | 1.053e-06% | 1.053e-06% | 1.053e-06%
R38 | 1.57% | 0.0314% | 1.178e-06% | 1.178e-06% | 1.178e-06% | 1.178e-06% | 1.178e-06% | 1.178e-06% | 1.178e-06% | 1.178e-06% | 1.178e-06%
R39 | 1.751% | 0.03501% | 1.313e-06% | 1.313e-06% | 1.313e-06% | 1.313e-06% | 1.313e-06% | 1.313e-06% | 1.313e-06% | 1.313e-06% | 1.313e-06%
R40 | 2.088% | 0.04176% | 1.566e-06% | 1.566e-06% | 1.566e-06% | 1.566e-06% | 1.566e-06% | 1.566e-06% | 1.566e-06% | 1.566e-06% | 1.566e-06%
R41 | 1.851% | 0.03703% | 1.389e-06% | 1.389e-06% | 1.389e-06% | 1.389e-06% | 1.389e-06% | 1.389e-06% | 1.389e-06% | 1.389e-06% | 1.389e-06%
R42 | 2.002% | 0.04005% | 1.502e-06% | 1.502e-06% | 1.502e-06% | 1.502e-06% | 1.502e-06% | 1.502e-06% | 1.502e-06% | 1.502e-06% | 1.502e-06%
R43 | 2.062% | 0.04124% | 1.547e-06% | 1.547e-06% | 1.547e-06% | 1.547e-06% | 1.547e-06% | 1.547e-06% | 1.547e-06% | 1.547e-06% | 1.547e-06%
R44 | 2.116% | 0.04231% | 1.587e-06% | 1.587e-06% | 1.587e-06% | 1.587e-06% | 1.587e-06% | 1.587e-06% | 1.587e-06% | 1.587e-06% | 1.587e-06%
R45 | 1.92% | 0.0384% | 1.44e-06% | 1.44e-06% | 1.44e-06% | 1.44e-06% | 1.44e-06% | 1.44e-06% | 1.44e-06% | 1.44e-06% | 1.44e-06%
R46 | 2.252% | 0.04504% | 1.689e-06% | 1.689e-06% | 1.689e-06% | 1.689e-06% | 1.689e-06% | 1.689e-06% | 1.689e-06% | 1.689e-06% | 1.689e-06%
R47 | 2.03% | 0.04061% | 1.523e-06% | 1.523e-06% | 1.523e-06% | 1.523e-06% | 1.523e-06% | 1.523e-06% | 1.523e-06% | 1.523e-06% | 1.523e-06%
R48 | 1.891% | 0.03781% | 1.418e-06% | 1.418e-06% | 1.418e-06% | 1.418e-06% | 1.418e-06% | 1.418e-06% | 1.418e-06% | 1.418e-06% | 1.418e-06%
R49 | 1.681% | 0.03362% | 1.261e-06% | 1.261e-06% | 1.261e-06% | 1.261e-06% | 1.261e-06% | 1.261e-06% | 1.261e-06% | 1.261e-06% | 1.261e-06%
R50 | 1.401% | 0.02802% | 1.051e-06% | 1.051e-06% | 1.051e-06% | 1.051e-06% | 1.051e-06% | 1.051e-06% | 1.051e-06% | 1.051e-06% | 1.051e-06%
R51 | 1.225% | 0.0245% | 9.186e-07% | 9.186e-07% | 9.186e-07% | 9.186e-07% | 9.186e-07% | 9.186e-07% | 9.186e-07% | 9.186e-07% | 9.186e-07%
R52 | 1.14% | 0.02279% | 8.547e-07% | 8.547e-07% | 8.547e-07% | 8.547e-07% | 8.547e-07% | 8.547e-07% | 8.547e-07% | 8.547e-07% | 8.547e-07%
R53 | 1.049% | 0.02098% | 7.868e-07% | 7.868e-07% | 7.868e-07% | 7.868e-07% | 7.868e-07% | 7.868e-07% | 7.868e-07% | 7.868e-07% | 7.868e-07%
R54 | 1.009% | 0.02017% | 7.565e-07% | 7.565e-07% | 7.565e-07% | 7.565e-07% | 7.565e-07% | 7.565e-07% | 7.565e-07% | 7.565e-07% | 7.565e-07%
R55 | 1.544% | 0.03087% | 1.158e-06% | 1.158e-06% | 1.158e-06% | 1.158e-06% | 1.158e-06% | 1.158e-06% | 1.158e-06% | 1.158e-06% | 1.158e-06%
R56 | 2.173% | 0.04345% | 1.629e-06% | 1.629e-06% | 1.629e-06% | 1.629e-06% | 1.629e-06% | 1.629e-06% | 1.629e-06% | 1.629e-06% | 1.629e-06%
R57 | 2.836% | 0.05673% | 2.127e-06% | 2.127e-06% | 2.127e-06% | 2.127e-06% | 2.127e-06% | 2.127e-06% | 2.127e-06% | 2.127e-06% | 2.127e-06%
R58 | 2.929% | 0.05859% | 2.197e-06% | 2.197e-06% | 2.197e-06% | 2.197e-06% | 2.197e-06% | 2.197e-06% | 2.197e-06% | 2.197e-06% | 2.197e-06%
R59 | 2.172% | 0.04343% | 1.629e-06% | 1.629e-06% | 1.629e-06% | 1.629e-06% | 1.629e-06% | 1.629e-06% | 1.629e-06% | 1.629e-06% | 1.629e-06%
R60 | 0.6962% | 0.01392% | 5.221e-07% | 5.221e-07% | 5.221e-07% | 5.221e-07% | 5.221e-07% | 5.221e-07% | 5.221e-07% | 5.221e-07% | 5.221e-07%
R61 | 2.235% | 0.0447% | 1.676e-06% | 1.676e-06% | 1.676e-06% | 1.676e-06% | 1.676e-06% | 1.676e-06% | 1.676e-06% | 1.676e-06% | 1.676e-06%
R62 | 2.309% | 0.04618% | 1.732e-06% | 1.732e-06% | 1.732e-06% | 1.732e-06% | 1.732e-06% | 1.732e-06% | 1.732e-06% | 1.732e-06% | 1.732e-06%
R63 | 1.663% | 0.03327% | 1.248e-06% | 1.248e-06% | 1.248e-06% | 1.248e-06% | 1.248e-06% | 1.248e-06% | 1.248e-06% | 1.248e-06% | 1.248e-06%
R64 | 1.79% | 0.03581% | 1.343e-06% | 1.343e-06% | 1.343e-06% | 1.343e-06% | 1.343e-06% | 1.343e-06% | 1.343e-06% | 1.343e-06% | 1.343e-06%
R65 | 1.834% | 0.03667% | 1.375e-06% | 1.375e-06% | 1.375e-06% | 1.375e-06% | 1.375e-06% | 1.375e-06% | 1.375e-06% | 1.375e-06% | 1.375e-06%
R66 | 1.218% | 0.02435% | 9.133e-07% | 9.133e-07% | 9.133e-07% | 9.133e-07% | 9.133e-07% | 9.133e-07% | 9.133e-07% | 9.133e-07% | 9.133e-07%
R67 | 0.706% | 0.01412% | 5.295e-07% | 5.295e-07% | 5.295e-07% | 5.295e-07% | 5.295e-07% | 5.295e-07% | 5.295e-07% | 5.295e-07% | 5.295e-07%
R68 | 0.6771% | 0.01354% | 5.078e-07% | 5.078e-07% | 5.078e-07% | 5.078e-07% | 5.078e-07% | 5.078e-07% | 5.078e-07% | 5.078e-07% | 5.078e-07%
R69 | 0.8539% | 0.01708% | 6.404e-07% | 6.404e-07% | 6.404e-07% | 6.404e-07% | 6.404e-07% | 6.404e-07% | 6.404e-07% | 6.404e-07% | 6.404e-07%
R70 | 0.1719% | 0.003438% | 1.289e-07% | 1.289e-07% | 1.289e-07% | 1.289e-07% | 1.289e-07% | 1.289e-07% | 1.289e-07% | 1.289e-07% | 1.289e-07%
R71 | 0.2675% | 0.00535% | 2.006e-07% | 2.006e-07% | 2.006e-07% | 2.006e-07% | 2.006e-07% | 2.006e-07% | 2.006e-07% | 2.006e-07% | 2.006e-07%
R72 | 1.332% | 0.02663% | 9.987e-07% | 9.987e-07% | 9.987e-07% | 9.987e-07% | 9.987e-07% | 9.987e-07% | 9.987e-07% | 9.987e-07% | 9.987e-07%
R73 | 0.9991% | 0.01998% | 7.494e-07% | 7.494e-07% | 7.494e-07% | 7.494e-07% | 7.494e-07% | 7.494e-07% | 7.494e-07% | 7.494e-07% | 7.494e-07%
R74 | 1.269% | 0.02539% | 9.52e-07% | 9.52e-07% | 9.52e-07% | 9.52e-07% | 9.52e-07% | 9.52e-07% | 9.52e-07% | 9.52e-07% | 9.52e-07%
R75 | 0.4656% | 0.009312% | 3.492e-07% | 3.492e-07% | 3.492e-07% | 3.492e-07% | 3.492e-07% | 3.492e-07% | 3.492e-07% | 3.492e-07% | 3.492e-07%
R76 | 0.8489% | 0.01698% | 6.366e-07% | 6.366e-07% | 6.366e-07% | 6.366e-07% | 6.366e-07% | 6.366e-07% | 6.366e-07% | 6.366e-07% | 6.366e-07%
R77 | 0.7548% | 0.0151% | 5.661e-07% | 5.661e-07% | 5.661e-07% | 5.661e-07% | 5.661e-07% | 5.661e-07% | 5.661e-07% | 5.661e-07% | 5.661e-07%
R78 | 0.9997% | 0.01999% | 7.498e-07% | 7.498e-07% | 7.498e-07% | 7.498e-07% | 7.498e-07% | 7.498e-07% | 7.498e-07% | 7.498e-07% | 7.498e-07%
R79 | 3.573% | 0.07147% | 2.68e-06% | 2.68e-06% | 2.68e-06% | 2.68e-06% | 2.68e-06% | 2.68e-06% | 2.68e-06% | 2.68e-06% | 2.68e-06%
R80 | 1.714% | 0.03428% | 1.286e-06% | 1.286e-06% | 1.286e-06% | 1.286e-06% | 1.286e-06% | 1.286e-06% | 1.286e-06% | 1.286e-06% | 1.286e-06%
R81 | 1.624% | 0.03248% | 1.218e-06% | 1.218e-06% | 1.218e-06% | 1.218e-06% | 1.218e-06% | 1.218e-06% | 1.218e-06% | 1.218e-06% | 1.218e-06%
R82 | 2.147% | 0.04294% | 1.61e-06% | 1.61e-06% | 1.61e-06% | 1.61e-06% | 1.61e-06% | 1.61e-06% | 1.61e-06% | 1.61e-06% | 1.61e-06%
R83 | 0.1175% | 0.002349% | 8.809e-08% | 8.809e-08% | 8.809e-08% | 8.809e-08% | 8.809e-08% | 8.809e-08% | 8.809e-08% | 8.809e-08% | 8.809e-08%
R84 | 3.687% | 0.07373% | 2.765e-06% | 2.765e-06% | 2.765e-06% | 2.765e-06% | 2.765e-06% | 2.765e-06% | 2.765e-06% | 2.765e-06% | 2.765e-06%
R85 | 3.623% | 0.07246% | 2.717e-06% | 2.717e-06% | 2.717e-06% | 2.717e-06% | 2.717e-06% | 2.717e-06% | 2.717e-06% | 2.717e-06% | 2.717e-06%
R86 | 3.563% | 0.07127% | 2.673e-06% | 2.673e-06% | 2.673e-06% | 2.673e-06% | 2.673e-06% | 2.673e-06% | 2.673e-06% | 2.673e-06% | 2.673e-06%
R87 | 1.821% | 0.03642% | 1.366e-06% | 1.366e-06% | 1.366e-06% | 1.366e-06% | 1.366e-06% | 1.366e-06% | 1.366e-06% | 1.366e-06% | 1.366e-06%
R88 | 2.478% | 0.04956% | 1.858e-06% | 1.858e-06% | 1.858e-06% | 1.858e-06% | 1.858e-06% | 1.858e-06% | 1.858e-06% | 1.858e-06% | 1.858e-06%
R89 | 0.9703% | 0.01941% | 7.278e-07% | 7.278e-07% | 7.278e-07% | 7.278e-07% | 7.278e-07% | 7.278e-07% | 7.278e-07% | 7.278e-07% | 7.278e-07%
R90 | 1.904% | 0.03808% | 1.428e-06% | 1.428e-06% | 1.428e-06% | 1.428e-06% | 1.428e-06% | 1.428e-06% | 1.428e-06% | 1.428e-06% | 1.428e-06%
R91 | 1.853% | 0.03705% | 1.39e-06% | 1.39e-06% | 1.39e-06% | 1.39e-06% | 1.39e-06% | 1.39e-06% | 1.39e-06% | 1.39e-06% | 1.39e-06%
R92 | 1.092% | 0.02184% | 8.191e-07% | 8.191e-07% | 8.191e-07% | 8.191e-07% | 8.191e-07% | 8.191e-07% | 8.191e-07% | 8.191e-07% | 8.191e-07%
R93 | 0.967% | 0.01934% | 7.252e-07% | 7.252e-07% | 7.252e-07% | 7.252e-07% | 7.252e-07% | 7.252e-07% | 7.252e-07% | 7.252e-07% | 7.252e-07%
R94 | 1.369% | 0.02738% | 1.027e-06% | 1.027e-06% | 1.027e-06% | 1.027e-06% | 1.027e-06% | 1.027e-06% | 1.027e-06% | 1.027e-06% | 1.027e-06%
R95 | 0.9771% | 0.01954% | 7.329e-07% | 7.329e-07% | 7.329e-07% | 7.329e-07% | 7.329e-07% | 7.329e-07% | 7.329e-07% | 7.329e-07% | 7.329e-07%
R96 | 3.714% | 0.07428% | 2.786e-06% | 2.786e-06% | 2.786e-06% | 2.786e-06% | 2.786e-06% | 2.786e-06% | 2.786e-06% | 2.786e-06% | 2.786e-06%
R97 | 1.73% | 0.03459% | 1.297e-06% | 1.297e-06% | 1.297e-06% | 1.297e-06% | 1.297e-06% | 1.297e-06% | 1.297e-06% | 1.297e-06% | 1.297e-06%
R98 | 2.255% | 0.0451% | 1.691e-06% | 1.691e-06% | 1.691e-06% | 1.691e-06% | 1.691e-06% | 1.691e-06% | 1.691e-06% | 1.691e-06% | 1.691e-06%
R99 | 1.854% | 0.03709% | 1.391e-06% | 1.391e-06% | 1.391e-06% | 1.391e-06% | 1.391e-06% | 1.391e-06% | 1.391e-06% | 1.391e-06% | 1.391e-06%
R100 | 1.106% | 0.02212% | 8.295e-07% | 8.295e-07% | 8.295e-07% | 8.295e-07% | 8.295e-07% | 8.295e-07% | 8.295e-07% | 8.295e-07% | 8.295e-07%
R101 | 1.135% | 0.0227% | 8.511e-07% | 8.511e-07% | 8.511e-07% | 8.511e-07% | 8.511e-07% | 8.511e-07% | 8.511e-07% | 8.511e-07% | 8.511e-07%
R102 | 0.4688% | 0.009376% | 3.516e-07% | 3.516e-07% | 3.516e-07% | 3.516e-07% | 3.516e-07% | 3.516e-07% | 3.516e-07% | 3.516e-07% | 3.516e-07%
R103 | 1.337% | 0.02675% | 1.003e-06% | 1.003e-06% | 1.003e-06% | 1.003e-06% | 1.003e-06% | 1.003e-06% | 1.003e-06% | 1.003e-06% | 1.003e-06%
R104 | 0.5785% | 0.01157% | 4.339e-07% | 4.339e-07% | 4.339e-07% | 4.339e-07% | 4.339e-07% | 4.339e-07% | 4.339e-07% | 4.339e-07% | 4.339e-07%
R105 | 0.7358% | 0.01472% | 5.518e-07% | 5.518e-07% | 5.518e-07% | 5.518e-07% | 5.518e-07% | 5.518e-07% | 5.518e-07% | 5.518e-07% | 5.518e-07%
R106 | 0.9697% | 0.01939% | 7.273e-07% | 7.273e-07% | 7.273e-07% | 7.273e-07% | 7.273e-07% | 7.273e-07% | 7.273e-07% | 7.273e-07% | 7.273e-07%
R107 | 3.556% | 0.07111% | 2.667e-06% | 2.667e-06% | 2.667e-06% | 2.667e-06% | 2.667e-06% | 2.667e-06% | 2.667e-06% | 2.667e-06% | 2.667e-06%
R108 | 1.021% | 0.02042% | 7.657e-07% | 7.657e-07% | 7.657e-07% | 7.657e-07% | 7.657e-07% | 7.657e-07% | 7.657e-07% | 7.657e-07% | 7.657e-07%
R109 | 1.455% | 0.0291% | 1.091e-06% | 1.091e-06% | 1.091e-06% | 1.091e-06% | 1.091e-06% | 1.091e-06% | 1.091e-06% | 1.091e-06% | 1.091e-06%
R110 | 1.415% | 0.0283% | 1.061e-06% | 1.061e-06% | 1.061e-06% | 1.061e-06% | 1.061e-06% | 1.061e-06% | 1.061e-06% | 1.061e-06% | 1.061e-06%
R111 | 1.384% | 0.02767% | 1.038e-06% | 1.038e-06% | 1.038e-06% | 1.038e-06% | 1.038e-06% | 1.038e-06% | 1.038e-06% | 1.038e-06% | 1.038e-06%
R112 | 0.8898% | 0.0178% | 6.674e-07% | 6.674e-07% | 6.674e-07% | 6.674e-07% | 6.674e-07% | 6.674e-07% | 6.674e-07% | 6.674e-07% | 6.674e-07%
R113 | 1.369% | 0.02737% | 1.026e-06% | 1.026e-06% | 1.026e-06% | 1.026e-06% | 1.026e-06% | 1.026e-06% | 1.026e-06% | 1.026e-06% | 1.026e-06%
R114 | 1.387% | 0.02775% | 1.041e-06% | 1.041e-06% | 1.041e-06% | 1.041e-06% | 1.041e-06% | 1.041e-06% | 1.041e-06% | 1.041e-06% | 1.041e-06%
R115 | 0.9174% | 0.01835% | 6.88e-07% | 6.88e-07% | 6.88e-07% | 6.88e-07% | 6.88e-07% | 6.88e-07% | 6.88e-07% | 6.88e-07% | 6.88e-07%
R116 | 0.8525% | 0.01705% | 6.394e-07% | 6.394e-07% | 6.394e-07% | 6.394e-07% | 6.394e-07% | 6.394e-07% | 6.394e-07% | 6.394e-07% | 6.394e-07%
R117 | 0.9035% | 0.01807% | 6.776e-07% | 6.776e-07% | 6.776e-07% | 6.776e-07% | 6.776e-07% | 6.776e-07% | 6.776e-07% | 6.776e-07% | 6.776e-07%
R118 | 0.9133% | 0.01827% | 6.849e-07% | 6.849e-07% | 6.849e-07% | 6.849e-07% | 6.849e-07% | 6.849e-07% | 6.849e-07% | 6.849e-07% | 6.849e-07%
R119 | 1.501% | 0.03001% | 1.125e-06% | 1.125e-06% | 1.125e-06% | 1.125e-06% | 1.125e-06% | 1.125e-06% | 1.125e-06% | 1.125e-06% | 1.125e-06%
R120 | 0.9226% | 0.01845% | 6.919e-07% | 6.919e-07% | 6.919e-07% | 6.919e-07% | 6.919e-07% | 6.919e-07% | 6.919e-07% | 6.919e-07% | 6.919e-07%
R121 | 1.879% | 0.03757% | 1.409e-06% | 1.409e-06% | 1.409e-06% | 1.409e-06% | 1.409e-06% | 1.409e-06% | 1.409e-06% | 1.409e-06% | 1.409e-06%
R122 | 1.891% | 0.03782% | 1.418e-06% | 1.418e-06% | 1.418e-06% | 1.418e-06% | 1.418e-06% | 1.418e-06% | 1.418e-06% | 1.418e-06% | 1.418e-06%
R123 | 1.888% | 0.03777% | 1.416e-06% | 1.416e-06% | 1.416e-06% | 1.416e-06% | 1.416e-06% | 1.416e-06% | 1.416e-06% | 1.416e-06% | 1.416e-06%
R124 | 1.873% | 0.03746% | 1.405e-06% | 1.405e-06% | 1.405e-06% | 1.405e-06% | 1.405e-06% | 1.405e-06% | 1.405e-06% | 1.405e-06% | 1.405e-06%
R125 | 2.109% | 0.04218% | 1.582e-06% | 1.582e-06% | 1.582e-06% | 1.582e-06% | 1.582e-06% | 1.582e-06% | 1.582e-06% | 1.582e-06% | 1.582e-06%
R126 | 2.115% | 0.04229% | 1.586e-06% | 1.586e-06% | 1.586e-06% | 1.586e-06% | 1.586e-06% | 1.586e-06% | 1.586e-06% | 1.586e-06% | 1.586e-06%
R127 | 2.12% | 0.04241% | 1.59e-06% | 1.59e-06% | 1.59e-06% | 1.59e-06% | 1.59e-06% | 1.59e-06% | 1.59e-06% | 1.59e-06% | 1.59e-06%
R128 | 2.123% | 0.04247% | 1.593e-06% | 1.593e-06% | 1.593e-06% | 1.593e-06% | 1.593e-06% | 1.593e-06% | 1.593e-06% | 1.593e-06% | 1.593e-06%
R129 | 2.174% | 0.04349% | 1.631e-06% | 1.631e-06% | 1.631e-06% | 1.631e-06% | 1.631e-06% | 1.631e-06% | 1.631e-06% | 1.631e-06% | 1.631e-06%
R130 | 2.172% | 0.04344% | 1.629e-06% | 1.629e-06% | 1.629e-06% | 1.629e-06% | 1.629e-06% | 1.629e-06% | 1.629e-06% | 1.629e-06% | 1.629e-06%
R131 | 2.168% | 0.04336% | 1.626e-06% | 1.626e-06% | 1.626e-06% | 1.626e-06% | 1.626e-06% | 1.626e-06% | 1.626e-06% | 1.626e-06% | 1.626e-06%
R132 | 2.165% | 0.04331% | 1.624e-06% | 1.624e-06% | 1.624e-06% | 1.624e-06% | 1.624e-06% | 1.624e-06% | 1.624e-06% | 1.624e-06% | 1.624e-06%
R133 | 2.164% | 0.04329% | 1.623e-06% | 1.623e-06% | 1.623e-06% | 1.623e-06% | 1.623e-06% | 1.623e-06% | 1.623e-06% | 1.623e-06% | 1.623e-06%
R134 | 2.162% | 0.04323% | 1.621e-06% | 1.621e-06% | 1.621e-06% | 1.621e-06% | 1.621e-06% | 1.621e-06% | 1.621e-06% | 1.621e-06% | 1.621e-06%
R135 | 2.159% | 0.04318% | 1.619e-06% | 1.619e-06% | 1.619e-06% | 1.619e-06% | 1.619e-06% | 1.619e-06% | 1.619e-06% | 1.619e-06% | 1.619e-06%
R136 | 2.179% | 0.04357% | 1.634e-06% | 1.634e-06% | 1.634e-06% | 1.634e-06% | 1.634e-06% | 1.634e-06% | 1.634e-06% | 1.634e-06% | 1.634e-06%
R137 | 2.177% | 0.04354% | 1.633e-06% | 1.633e-06% | 1.633e-06% | 1.633e-06% | 1.633e-06% | 1.633e-06% | 1.633e-06% | 1.633e-06% | 1.633e-06%
R138 | 2.175% | 0.0435% | 1.631e-06% | 1.631e-06% | 1.631e-06% | 1.631e-06% | 1.631e-06% | 1.631e-06% | 1.631e-06% | 1.631e-06% | 1.631e-06%
R139 | 2.172% | 0.04344% | 1.629e-06% | 1.629e-06% | 1.629e-06% | 1.629e-06% | 1.629e-06% | 1.629e-06% | 1.629e-06% | 1.629e-06% | 1.629e-06%
R140 | 2.171% | 0.04342% | 1.628e-06% | 1.628e-06% | 1.628e-06% | 1.628e-06% | 1.628e-06% | 1.628e-06% | 1.628e-06% | 1.628e-06% | 1.628e-06%
R141 | 2.169% | 0.04338% | 1.627e-06% | 1.627e-06% | 1.627e-06% | 1.627e-06% | 1.627e-06% | 1.627e-06% | 1.627e-06% | 1.627e-06% | 1.627e-06%
R142 | 2.168% | 0.04336% | 1.626e-06% | 1.626e-06% | 1.626e-06% | 1.626e-06% | 1.626e-06% | 1.626e-06% | 1.626e-06% | 1.626e-06% | 1.626e-06%
R143 | 2.165% | 0.04331% | 1.624e-06% | 1.624e-06% | 1.624e-06% | 1.624e-06% | 1.624e-06% | 1.624e-06% | 1.624e-06% | 1.624e-06% | 1.624e-06%
R144 | 2.164% | 0.04328% | 1.623e-06% | 1.623e-06% | 1.623e-06% | 1.623e-06% | 1.623e-06% | 1.623e-06% | 1.623e-06% | 1.623e-06% | 1.623e-06%
R145 | 1.859% | 0.03717% | 1.394e-06% | 1.394e-06% | 1.394e-06% | 1.394e-06% | 1.394e-06% | 1.394e-06% | 1.394e-06% | 1.394e-06% | 1.394e-06%
R146 | 1.865% | 0.03729% | 1.398e-06% | 1.398e-06% | 1.398e-06% | 1.398e-06% | 1.398e-06% | 1.398e-06% | 1.398e-06% | 1.398e-06% | 1.398e-06%
R147 | 1.875% | 0.0375% | 1.406e-06% | 1.406e-06% | 1.406e-06% | 1.406e-06% | 1.406e-06% | 1.406e-06% | 1.406e-06% | 1.406e-06% | 1.406e-06%
R148 | 1.883% | 0.03766% | 1.412e-06% | 1.412e-06% | 1.412e-06% | 1.412e-06% | 1.412e-06% | 1.412e-06% | 1.412e-06% | 1.412e-06% | 1.412e-06%
R149 | 1.895% | 0.03789% | 1.421e-06% | 1.421e-06% | 1.421e-06% | 1.421e-06% | 1.421e-06% | 1.421e-06% | 1.421e-06% | 1.421e-06% | 1.421e-06%
R150 | 1.896% | 0.03792% | 1.422e-06% | 1.422e-06% | 1.422e-06% | 1.422e-06% | 1.422e-06% | 1.422e-06% | 1.422e-06% | 1.422e-06% | 1.422e-06%
R151 | 1.901% | 0.03802% | 1.426e-06% | 1.426e-06% | 1.426e-06% | 1.426e-06% | 1.426e-06% | 1.426e-06% | 1.426e-06% | 1.426e-06% | 1.426e-06%
R152 | 1.907% | 0.03814% | 1.43e-06% | 1.43e-06% | 1.43e-06% | 1.43e-06% | 1.43e-06% | 1.43e-06% | 1.43e-06% | 1.43e-06% | 1.43e-06%
R153 | 1.902% | 0.03803% | 1.426e-06% | 1.426e-06% | 1.426e-06% | 1.426e-06% | 1.426e-06% | 1.426e-06% | 1.426e-06% | 1.426e-06% | 1.426e-06%
R154 | 1.89% | 0.03781% | 1.418e-06% | 1.418e-06% | 1.418e-06% | 1.418e-06% | 1.418e-06% | 1.418e-06% | 1.418e-06% | 1.418e-06% | 1.418e-06%
R155 | 1.885% | 0.03771% | 1.414e-06% | 1.414e-06% | 1.414e-06% | 1.414e-06% | 1.414e-06% | 1.414e-06% | 1.414e-06% | 1.414e-06% | 1.414e-06%
R156 | 1.882% | 0.03764% | 1.411e-06% | 1.411e-06% | 1.411e-06% | 1.411e-06% | 1.411e-06% | 1.411e-06% | 1.411e-06% | 1.411e-06% | 1.411e-06%
R157 | 1.877% | 0.03755% | 1.408e-06% | 1.408e-06% | 1.408e-06% | 1.408e-06% | 1.408e-06% | 1.408e-06% | 1.408e-06% | 1.408e-06% | 1.408e-06%
R158 | 1.876% | 0.03752% | 1.407e-06% | 1.407e-06% | 1.407e-06% | 1.407e-06% | 1.407e-06% | 1.407e-06% | 1.407e-06% | 1.407e-06% | 1.407e-06%
R159 | 1.879% | 0.03757% | 1.409e-06% | 1.409e-06% | 1.409e-06% | 1.409e-06% | 1.409e-06% | 1.409e-06% | 1.409e-06% | 1.409e-06% | 1.409e-06%
R160 | 2.044% | 0.04089% | 1.533e-06% | 1.533e-06% | 1.533e-06% | 1.533e-06% | 1.533e-06% | 1.533e-06% | 1.533e-06% | 1.533e-06% | 1.533e-06%
R161 | 2.047% | 0.04093% | 1.535e-06% | 1.535e-06% | 1.535e-06% | 1.535e-06% | 1.535e-06% | 1.535e-06% | 1.535e-06% | 1.535e-06% | 1.535e-06%
R162 | 2.056% | 0.04112% | 1.542e-06% | 1.542e-06% | 1.542e-06% | 1.542e-06% | 1.542e-06% | 1.542e-06% | 1.542e-06% | 1.542e-06% | 1.542e-06%
R163 | 2.056% | 0.04112% | 1.542e-06% | 1.542e-06% | 1.542e-06% | 1.542e-06% | 1.542e-06% | 1.542e-06% | 1.542e-06% | 1.542e-06% | 1.542e-06%
R164 | 2.049% | 0.04097% | 1.537e-06% | 1.537e-06% | 1.537e-06% | 1.537e-06% | 1.537e-06% | 1.537e-06% | 1.537e-06% | 1.537e-06% | 1.537e-06%
R165 | 2.057% | 0.04114% | 1.543e-06% | 1.543e-06% | 1.543e-06% | 1.543e-06% | 1.543e-06% | 1.543e-06% | 1.543e-06% | 1.543e-06% | 1.543e-06%
R166 | 2.058% | 0.04116% | 1.543e-06% | 1.543e-06% | 1.543e-06% | 1.543e-06% | 1.543e-06% | 1.543e-06% | 1.543e-06% | 1.543e-06% | 1.543e-06%
R167 | 2.05% | 0.041% | 1.537e-06% | 1.537e-06% | 1.537e-06% | 1.537e-06% | 1.537e-06% | 1.537e-06% | 1.537e-06% | 1.537e-06% | 1.537e-06%
R168 | 2.059% | 0.04118% | 1.544e-06% | 1.544e-06% | 1.544e-06% | 1.544e-06% | 1.544e-06% | 1.544e-06% | 1.544e-06% | 1.544e-06% | 1.544e-06%
R169 | 2.062% | 0.04124% | 1.546e-06% | 1.546e-06% | 1.546e-06% | 1.546e-06% | 1.546e-06% | 1.546e-06% | 1.546e-06% | 1.546e-06% | 1.546e-06%
R170 | 2.051% | 0.04102% | 1.538e-06% | 1.538e-06% | 1.538e-06% | 1.538e-06% | 1.538e-06% | 1.538e-06% | 1.538e-06% | 1.538e-06% | 1.538e-06%
R171 | 2.055% | 0.0411% | 1.541e-06% | 1.541e-06% | 1.541e-06% | 1.541e-06% | 1.541e-06% | 1.541e-06% | 1.541e-06% | 1.541e-06% | 1.541e-06%
R172 | 2.055% | 0.04111% | 1.541e-06% | 1.541e-06% | 1.541e-06% | 1.541e-06% | 1.541e-06% | 1.541e-06% | 1.541e-06% | 1.541e-06% | 1.541e-06%
R173 | 2.053% | 0.04106% | 1.54e-06% | 1.54e-06% | 1.54e-06% | 1.54e-06% | 1.54e-06% | 1.54e-06% | 1.54e-06% | 1.54e-06% | 1.54e-06%
R174 | 2.054% | 0.04108% | 1.54e-06% | 1.54e-06% | 1.54e-06% | 1.54e-06% | 1.54e-06% | 1.54e-06% | 1.54e-06% | 1.54e-06% | 1.54e-06%
R175 | 2.054% | 0.04107% | 1.54e-06% | 1.54e-06% | 1.54e-06% | 1.54e-06% | 1.54e-06% | 1.54e-06% | 1.54e-06% | 1.54e-06% | 1.54e-06%
R176 | 2.056% | 0.04111% | 1.542e-06% | 1.542e-06% | 1.542e-06% | 1.542e-06% | 1.542e-06% | 1.542e-06% | 1.542e-06% | 1.542e-06% | 1.542e-06%
R177 | 2.057% | 0.04113% | 1.542e-06% | 1.542e-06% | 1.542e-06% | 1.542e-06% | 1.542e-06% | 1.542e-06% | 1.542e-06% | 1.542e-06% | 1.542e-06%
R178 | 2.058% | 0.04115% | 1.543e-06% | 1.543e-06% | 1.543e-06% | 1.543e-06% | 1.543e-06% | 1.543e-06% | 1.543e-06% | 1.543e-06% | 1.543e-06%
R179 | 2.041% | 0.04083% | 1.531e-06% | 1.531e-06% | 1.531e-06% | 1.531e-06% | 1.531e-06% | 1.531e-06% | 1.531e-06% | 1.531e-06% | 1.531e-06%
R180 | 2.044% | 0.04087% | 1.533e-06% | 1.533e-06% | 1.533e-06% | 1.533e-06% | 1.533e-06% | 1.533e-06% | 1.533e-06% | 1.533e-06% | 1.533e-06%
R181 | 2.044% | 0.04087% | 1.533e-06% | 1.533e-06% | 1.533e-06% | 1.533e-06% | 1.533e-06% | 1.533e-06% | 1.533e-06% | 1.533e-06% | 1.533e-06%
R182 | 2.046% | 0.04091% | 1.534e-06% | 1.534e-06% | 1.534e-06% | 1.534e-06% | 1.534e-06% | 1.534e-06% | 1.534e-06% | 1.534e-06% | 1.534e-06%
R183 | 2.047% | 0.04093% | 1.535e-06% | 1.535e-06% | 1.535e-06% | 1.535e-06% | 1.535e-06% | 1.535e-06% | 1.535e-06% | 1.535e-06% | 1.535e-06%
R184 | 2.048% | 0.04095% | 1.536e-06% | 1.536e-06% | 1.536e-06% | 1.536e-06% | 1.536e-06% | 1.536e-06% | 1.536e-06% | 1.536e-06% | 1.536e-06%
R185 | 2.049% | 0.04097% | 1.537e-06% | 1.537e-06% | 1.537e-06% | 1.537e-06% | 1.537e-06% | 1.537e-06% | 1.537e-06% | 1.537e-06% | 1.537e-06%
R186 | 2.051% | 0.04101% | 1.538e-06% | 1.538e-06% | 1.538e-06% | 1.538e-06% | 1.538e-06% | 1.538e-06% | 1.538e-06% | 1.538e-06% | 1.538e-06%
R187 | 2.052% | 0.04103% | 1.539e-06% | 1.539e-06% | 1.539e-06% | 1.539e-06% | 1.539e-06% | 1.539e-06% | 1.539e-06% | 1.539e-06% | 1.539e-06%
R188 | 2.054% | 0.04107% | 1.54e-06% | 1.54e-06% | 1.54e-06% | 1.54e-06% | 1.54e-06% | 1.54e-06% | 1.54e-06% | 1.54e-06% | 1.54e-06%
R189 | 2.054% | 0.04107% | 1.54e-06% | 1.54e-06% | 1.54e-06% | 1.54e-06% | 1.54e-06% | 1.54e-06% | 1.54e-06% | 1.54e-06% | 1.54e-06%
R190 | 2.054% | 0.04109% | 1.541e-06% | 1.541e-06% | 1.541e-06% | 1.541e-06% | 1.541e-06% | 1.541e-06% | 1.541e-06% | 1.541e-06% | 1.541e-06%
R191 | 2.046% | 0.04091% | 1.534e-06% | 1.534e-06% | 1.534e-06% | 1.534e-06% | 1.534e-06% | 1.534e-06% | 1.534e-06% | 1.534e-06% | 1.534e-06%
R192 | 1.82% | 0.03641% | 1.365e-06% | 1.365e-06% | 1.365e-06% | 1.365e-06% | 1.365e-06% | 1.365e-06% | 1.365e-06% | 1.365e-06% | 1.365e-06%
R193 | 1.823% | 0.03646% | 1.367e-06% | 1.367e-06% | 1.367e-06% | 1.367e-06% | 1.367e-06% | 1.367e-06% | 1.367e-06% | 1.367e-06% | 1.367e-06%
R194 | 1.822% | 0.03643% | 1.366e-06% | 1.366e-06% | 1.366e-06% | 1.366e-06% | 1.366e-06% | 1.366e-06% | 1.366e-06% | 1.366e-06% | 1.366e-06%
R195 | 1.822% | 0.03645% | 1.367e-06% | 1.367e-06% | 1.367e-06% | 1.367e-06% | 1.367e-06% | 1.367e-06% | 1.367e-06% | 1.367e-06% | 1.367e-06%
R196 | 1.825% | 0.0365% | 1.369e-06% | 1.369e-06% | 1.369e-06% | 1.369e-06% | 1.369e-06% | 1.369e-06% | 1.369e-06% | 1.369e-06% | 1.369e-06%
R197 | 1.824% | 0.03648% | 1.368e-06% | 1.368e-06% | 1.368e-06% | 1.368e-06% | 1.368e-06% | 1.368e-06% | 1.368e-06% | 1.368e-06% | 1.368e-06%
R198 | 1.817% | 0.03634% | 1.363e-06% | 1.363e-06% | 1.363e-06% | 1.363e-06% | 1.363e-06% | 1.363e-06% | 1.363e-06% | 1.363e-06% | 1.363e-06%
R199 | 1.818% | 0.03636% | 1.364e-06% | 1.364e-06% | 1.364e-06% | 1.364e-06% | 1.364e-06% | 1.364e-06% | 1.364e-06% | 1.364e-06% | 1.364e-06%
R200 | 1.812% | 0.03624% | 1.359e-06% | 1.359e-06% | 1.359e-06% | 1.359e-06% | 1.359e-06% | 1.359e-06% | 1.359e-06% | 1.359e-06% | 1.359e-06%
R201 | 1.811% | 0.03622% | 1.358e-06% | 1.358e-06% | 1.358e-06% | 1.358e-06% | 1.358e-06% | 1.358e-06% | 1.358e-06% | 1.358e-06% | 1.358e-06%
R202 | 1.808% | 0.03616% | 1.356e-06% | 1.356e-06% | 1.356e-06% | 1.356e-06% | 1.356e-06% | 1.356e-06% | 1.356e-06% | 1.356e-06% | 1.356e-06%
R203 | 1.815% | 0.03631% | 1.361e-06% | 1.361e-06% | 1.361e-06% | 1.361e-06% | 1.361e-06% | 1.361e-06% | 1.361e-06% | 1.361e-06% | 1.361e-06%
R204 | 1.815% | 0.0363% | 1.361e-06% | 1.361e-06% | 1.361e-06% | 1.361e-06% | 1.361e-06% | 1.361e-06% | 1.361e-06% | 1.361e-06% | 1.361e-06%
R205 | 1.812% | 0.03624% | 1.359e-06% | 1.359e-06% | 1.359e-06% | 1.359e-06% | 1.359e-06% | 1.359e-06% | 1.359e-06% | 1.359e-06% | 1.359e-06%
R206 | 1.804% | 0.03608% | 1.353e-06% | 1.353e-06% | 1.353e-06% | 1.353e-06% | 1.353e-06% | 1.353e-06% | 1.353e-06% | 1.353e-06% | 1.353e-06%
R207 | 1.801% | 0.03602% | 1.351e-06% | 1.351e-06% | 1.351e-06% | 1.351e-06% | 1.351e-06% | 1.351e-06% | 1.351e-06% | 1.351e-06% | 1.351e-06%
R208 | 1.799% | 0.03598% | 1.349e-06% | 1.349e-06% | 1.349e-06% | 1.349e-06% | 1.349e-06% | 1.349e-06% | 1.349e-06% | 1.349e-06% | 1.349e-06%
R209 | 1.806% | 0.03611% | 1.354e-06% | 1.354e-06% | 1.354e-06% | 1.354e-06% | 1.354e-06% | 1.354e-06% | 1.354e-06% | 1.354e-06% | 1.354e-06%
R210 | 1.797% | 0.03594% | 1.348e-06% | 1.348e-06% | 1.348e-06% | 1.348e-06% | 1.348e-06% | 1.348e-06% | 1.348e-06% | 1.348e-06% | 1.348e-06%
R211 | 1.809% | 0.03619% | 1.357e-06% | 1.357e-06% | 1.357e-06% | 1.357e-06% | 1.357e-06% | 1.357e-06% | 1.357e-06% | 1.357e-06% | 1.357e-06%
R212 | 1.807% | 0.03613% | 1.355e-06% | 1.355e-06% | 1.355e-06% | 1.355e-06% | 1.355e-06% | 1.355e-06% | 1.355e-06% | 1.355e-06% | 1.355e-06%
R213 | 1.803% | 0.03605% | 1.352e-06% | 1.352e-06% | 1.352e-06% | 1.352e-06% | 1.352e-06% | 1.352e-06% | 1.352e-06% | 1.352e-06% | 1.352e-06%
R214 | 1.003% | 0.02006% | 7.522e-07% | 7.522e-07% | 7.522e-07% | 7.522e-07% | 7.522e-07% | 7.522e-07% | 7.522e-07% | 7.522e-07% | 7.522e-07%
R215 | 0.9987% | 0.01997% | 7.49e-07% | 7.49e-07% | 7.49e-07% | 7.49e-07% | 7.49e-07% | 7.49e-07% | 7.49e-07% | 7.49e-07% | 7.49e-07%
R216 | 0.9919% | 0.01984% | 7.439e-07% | 7.439e-07% | 7.439e-07% | 7.439e-07% | 7.439e-07% | 7.439e-07% | 7.439e-07% | 7.439e-07% | 7.439e-07%
R217 | 0.9859% | 0.01972% | 7.394e-07% | 7.394e-07% | 7.394e-07% | 7.394e-07% | 7.394e-07% | 7.394e-07% | 7.394e-07% | 7.394e-07% | 7.394e-07%
R218 | 0.9799% | 0.0196% | 7.35e-07% | 7.35e-07% | 7.35e-07% | 7.35e-07% | 7.35e-07% | 7.35e-07% | 7.35e-07% | 7.35e-07% | 7.35e-07%
R219 | 0.974% | 0.01948% | 7.305e-07% | 7.305e-07% | 7.305e-07% | 7.305e-07% | 7.305e-07% | 7.305e-07% | 7.305e-07% | 7.305e-07% | 7.305e-07%
R220 | 0.9681% | 0.01936% | 7.261e-07% | 7.261e-07% | 7.261e-07% | 7.261e-07% | 7.261e-07% | 7.261e-07% | 7.261e-07% | 7.261e-07% | 7.261e-07%
R221 | 0.9771% | 0.01954% | 7.329e-07% | 7.329e-07% | 7.329e-07% | 7.329e-07% | 7.329e-07% | 7.329e-07% | 7.329e-07% | 7.329e-07% | 7.329e-07%
R222 | 0.9769% | 0.01954% | 7.327e-07% | 7.327e-07% | 7.327e-07% | 7.327e-07% | 7.327e-07% | 7.327e-07% | 7.327e-07% | 7.327e-07% | 7.327e-07%
R223 | 0.9747% | 0.01949% | 7.311e-07% | 7.311e-07% | 7.311e-07% | 7.311e-07% | 7.311e-07% | 7.311e-07% | 7.311e-07% | 7.311e-07% | 7.311e-07%
R224 | 0.9799% | 0.0196% | 7.349e-07% | 7.349e-07% | 7.349e-07% | 7.349e-07% | 7.349e-07% | 7.349e-07% | 7.349e-07% | 7.349e-07% | 7.349e-07%
R225 | 0.9631% | 0.01926% | 7.224e-07% | 7.224e-07% | 7.224e-07% | 7.224e-07% | 7.224e-07% | 7.224e-07% | 7.224e-07% | 7.224e-07% | 7.224e-07%
R226 | 0.959% | 0.01918% | 7.192e-07% | 7.192e-07% | 7.192e-07% | 7.192e-07% | 7.192e-07% | 7.192e-07% | 7.192e-07% | 7.192e-07% | 7.192e-07%
R227 | 0.9548% | 0.0191% | 7.161e-07% | 7.161e-07% | 7.161e-07% | 7.161e-07% | 7.161e-07% | 7.161e-07% | 7.161e-07% | 7.161e-07% | 7.161e-07%
R228 | 0.9497% | 0.01899% | 7.123e-07% | 7.123e-07% | 7.123e-07% | 7.123e-07% | 7.123e-07% | 7.123e-07% | 7.123e-07% | 7.123e-07% | 7.123e-07%
R229 | 0.9333% | 0.01867% | 7e-07% | 7e-07% | 7e-07% | 7e-07% | 7e-07% | 7e-07% | 7e-07% | 7e-07% | 7e-07%
R230 | 0.9282% | 0.01856% | 6.962e-07% | 6.962e-07% | 6.962e-07% | 6.962e-07% | 6.962e-07% | 6.962e-07% | 6.962e-07% | 6.962e-07% | 6.962e-07%
R231 | 0.9216% | 0.01843% | 6.912e-07% | 6.912e-07% | 6.912e-07% | 6.912e-07% | 6.912e-07% | 6.912e-07% | 6.912e-07% | 6.912e-07% | 6.912e-07%
R232 | 0.9273% | 0.01855% | 6.954e-07% | 6.954e-07% | 6.954e-07% | 6.954e-07% | 6.954e-07% | 6.954e-07% | 6.954e-07% | 6.954e-07% | 6.954e-07%
R233 | 0.9286% | 0.01857% | 6.965e-07% | 6.965e-07% | 6.965e-07% | 6.965e-07% | 6.965e-07% | 6.965e-07% | 6.965e-07% | 6.965e-07% | 6.965e-07%
R234 | 0.9317% | 0.01863% | 6.988e-07% | 6.988e-07% | 6.988e-07% | 6.988e-07% | 6.988e-07% | 6.988e-07% | 6.988e-07% | 6.988e-07% | 6.988e-07%
R235 | 0.933% | 0.01866% | 6.997e-07% | 6.997e-07% | 6.997e-07% | 6.997e-07% | 6.997e-07% | 6.997e-07% | 6.997e-07% | 6.997e-07% | 6.997e-07%
R236 | 0.9342% | 0.01868% | 7.007e-07% | 7.007e-07% | 7.007e-07% | 7.007e-07% | 7.007e-07% | 7.007e-07% | 7.007e-07% | 7.007e-07% | 7.007e-07%
R237 | 0.9356% | 0.01871% | 7.017e-07% | 7.017e-07% | 7.017e-07% | 7.017e-07% | 7.017e-07% | 7.017e-07% | 7.017e-07% | 7.017e-07% | 7.017e-07%
R238 | 0.9376% | 0.01875% | 7.032e-07% | 7.032e-07% | 7.032e-07% | 7.032e-07% | 7.032e-07% | 7.032e-07% | 7.032e-07% | 7.032e-07% | 7.032e-07%
R239 | 0.9381% | 0.01876% | 7.036e-07% | 7.036e-07% | 7.036e-07% | 7.036e-07% | 7.036e-07% | 7.036e-07% | 7.036e-07% | 7.036e-07% | 7.036e-07%
R240 | 0.9464% | 0.01893% | 7.098e-07% | 7.098e-07% | 7.098e-07% | 7.098e-07% | 7.098e-07% | 7.098e-07% | 7.098e-07% | 7.098e-07% | 7.098e-07%
R241 | 0.943% | 0.01886% | 7.073e-07% | 7.073e-07% | 7.073e-07% | 7.073e-07% | 7.073e-07% | 7.073e-07% | 7.073e-07% | 7.073e-07% | 7.073e-07%
R242 | 0.9459% | 0.01892% | 7.094e-07% | 7.094e-07% | 7.094e-07% | 7.094e-07% | 7.094e-07% | 7.094e-07% | 7.094e-07% | 7.094e-07% | 7.094e-07%
R243 | 0.9478% | 0.01896% | 7.109e-07% | 7.109e-07% | 7.109e-07% | 7.109e-07% | 7.109e-07% | 7.109e-07% | 7.109e-07% | 7.109e-07% | 7.109e-07%
R244 | 0.9496% | 0.01899% | 7.122e-07% | 7.122e-07% | 7.122e-07% | 7.122e-07% | 7.122e-07% | 7.122e-07% | 7.122e-07% | 7.122e-07% | 7.122e-07%
R245 | 0.9498% | 0.019% | 7.123e-07% | 7.123e-07% | 7.123e-07% | 7.123e-07% | 7.123e-07% | 7.123e-07% | 7.123e-07% | 7.123e-07% | 7.123e-07%
R246 | 0.9515% | 0.01903% | 7.136e-07% | 7.136e-07% | 7.136e-07% | 7.136e-07% | 7.136e-07% | 7.136e-07% | 7.136e-07% | 7.136e-07% | 7.136e-07%
R247 | 0.9508% | 0.01902% | 7.131e-07% | 7.131e-07% | 7.131e-07% | 7.131e-07% | 7.131e-07% | 7.131e-07% | 7.131e-07% | 7.131e-07% | 7.131e-07%
R248 | 0.9549% | 0.0191% | 7.161e-07% | 7.161e-07% | 7.161e-07% | 7.161e-07% | 7.161e-07% | 7.161e-07% | 7.161e-07% | 7.161e-07% | 7.161e-07%
R249 | 0.954% | 0.01908% | 7.155e-07% | 7.155e-07% | 7.155e-07% | 7.155e-07% | 7.155e-07% | 7.155e-07% | 7.155e-07% | 7.155e-07% | 7.155e-07%
R250 | 0.9548% | 0.0191% | 7.161e-07% | 7.161e-07% | 7.161e-07% | 7.161e-07% | 7.161e-07% | 7.161e-07% | 7.161e-07% | 7.161e-07% | 7.161e-07%
R251 | 0.9472% | 0.01894% | 7.104e-07% | 7.104e-07% | 7.104e-07% | 7.104e-07% | 7.104e-07% | 7.104e-07% | 7.104e-07% | 7.104e-07% | 7.104e-07%
R252 | 0.9654% | 0.01931% | 7.24e-07% | 7.24e-07% | 7.24e-07% | 7.24e-07% | 7.24e-07% | 7.24e-07% | 7.24e-07% | 7.24e-07% | 7.24e-07%
R253 | 0.3052% | 0.006104% | 2.289e-07% | 2.289e-07% | 2.289e-07% | 2.289e-07% | 2.289e-07% | 2.289e-07% | 2.289e-07% | 2.289e-07% | 2.289e-07%
R254 | 0.5367% | 0.01073% | 4.025e-07% | 4.025e-07% | 4.025e-07% | 4.025e-07% | 4.025e-07% | 4.025e-07% | 4.025e-07% | 4.025e-07% | 4.025e-07%
R255 | 0.545% | 0.0109% | 4.087e-07% | 4.087e-07% | 4.087e-07% | 4.087e-07% | 4.087e-07% | 4.087e-07% | 4.087e-07% | 4.087e-07% | 4.087e-07%
R256 | 0.5446% | 0.01089% | 4.085e-07% | 4.085e-07% | 4.085e-07% | 4.085e-07% | 4.085e-07% | 4.085e-07% | 4.085e-07% | 4.085e-07% | 4.085e-07%
R257 | 0.5515% | 0.01103% | 4.136e-07% | 4.136e-07% | 4.136e-07% | 4.136e-07% | 4.136e-07% | 4.136e-07% | 4.136e-07% | 4.136e-07% | 4.136e-07%
R258 | 0.5519% | 0.01104% | 4.139e-07% | 4.139e-07% | 4.139e-07% | 4.139e-07% | 4.139e-07% | 4.139e-07% | 4.139e-07% | 4.139e-07% | 4.139e-07%
R259 | 0.5448% | 0.0109% | 4.086e-07% | 4.086e-07% | 4.086e-07% | 4.086e-07% | 4.086e-07% | 4.086e-07% | 4.086e-07% | 4.086e-07% | 4.086e-07%
R260 | 0.5448% | 0.0109% | 4.086e-07% | 4.086e-07% | 4.086e-07% | 4.086e-07% | 4.086e-07% | 4.086e-07% | 4.086e-07% | 4.086e-07% | 4.086e-07%
R261 | 0.5522% | 0.01104% | 4.142e-07% | 4.142e-07% | 4.142e-07% | 4.142e-07% | 4.142e-07% | 4.142e-07% | 4.142e-07% | 4.142e-07% | 4.142e-07%
R262 | 0.5519% | 0.01104% | 4.139e-07% | 4.139e-07% | 4.139e-07% | 4.139e-07% | 4.139e-07% | 4.139e-07% | 4.139e-07% | 4.139e-07% | 4.139e-07%
R263 | 0.5175% | 0.01035% | 3.882e-07% | 3.882e-07% | 3.882e-07% | 3.882e-07% | 3.882e-07% | 3.882e-07% | 3.882e-07% | 3.882e-07% | 3.882e-07%
R264 | 0.5138% | 0.01028% | 3.853e-07% | 3.853e-07% | 3.853e-07% | 3.853e-07% | 3.853e-07% | 3.853e-07% | 3.853e-07% | 3.853e-07% | 3.853e-07%
R265 | 0.5138% | 0.01028% | 3.853e-07% | 3.853e-07% | 3.853e-07% | 3.853e-07% | 3.853e-07% | 3.853e-07% | 3.853e-07% | 3.853e-07% | 3.853e-07%
R266 | 0.5138% | 0.01028% | 3.853e-07% | 3.853e-07% | 3.853e-07% | 3.853e-07% | 3.853e-07% | 3.853e-07% | 3.853e-07% | 3.853e-07% | 3.853e-07%
R267 | 0.5138% | 0.01028% | 3.853e-07% | 3.853e-07% | 3.853e-07% | 3.853e-07% | 3.853e-07% | 3.853e-07% | 3.853e-07% | 3.853e-07% | 3.853e-07%
R268 | 0.5138% | 0.01028% | 3.853e-07% | 3.853e-07% | 3.853e-07% | 3.853e-07% | 3.853e-07% | 3.853e-07% | 3.853e-07% | 3.853e-07% | 3.853e-07%
R269 | 0.5138% | 0.01028% | 3.853e-07% | 3.853e-07% | 3.853e-07% | 3.853e-07% | 3.853e-07% | 3.853e-07% | 3.853e-07% | 3.853e-07% | 3.853e-07%
R270 | 0.5138% | 0.01028% | 3.853e-07% | 3.853e-07% | 3.853e-07% | 3.853e-07% | 3.853e-07% | 3.853e-07% | 3.853e-07% | 3.853e-07% | 3.853e-07%
R271 | 0.5138% | 0.01028% | 3.853e-07% | 3.853e-07% | 3.853e-07% | 3.853e-07% | 3.853e-07% | 3.853e-07% | 3.853e-07% | 3.853e-07% | 3.853e-07%
R272 | 0.5138% | 0.01028% | 3.853e-07% | 3.853e-07% | 3.853e-07% | 3.853e-07% | 3.853e-07% | 3.853e-07% | 3.853e-07% | 3.853e-07% | 3.853e-07%
R273 | 0.5138% | 0.01028% | 3.853e-07% | 3.853e-07% | 3.853e-07% | 3.853e-07% | 3.853e-07% | 3.853e-07% | 3.853e-07% | 3.853e-07% | 3.853e-07%
R274 | 0.5138% | 0.01028% | 3.853e-07% | 3.853e-07% | 3.853e-07% | 3.853e-07% | 3.853e-07% | 3.853e-07% | 3.853e-07% | 3.853e-07% | 3.853e-07%
R275 | 0.5138% | 0.01028% | 3.853e-07% | 3.853e-07% | 3.853e-07% | 3.853e-07% | 3.853e-07% | 3.853e-07% | 3.853e-07% | 3.853e-07% | 3.853e-07%
R276 | 0.5138% | 0.01028% | 3.853e-07% | 3.853e-07% | 3.853e-07% | 3.853e-07% | 3.853e-07% | 3.853e-07% | 3.853e-07% | 3.853e-07% | 3.853e-07%
R277 | 0.5138% | 0.01028% | 3.853e-07% | 3.853e-07% | 3.853e-07% | 3.853e-07% | 3.853e-07% | 3.853e-07% | 3.853e-07% | 3.853e-07% | 3.853e-07%
R278 | 0.5138% | 0.01028% | 3.853e-07% | 3.853e-07% | 3.853e-07% | 3.853e-07% | 3.853e-07% | 3.853e-07% | 3.853e-07% | 3.853e-07% | 3.853e-07%
R279 | 0.5138% | 0.01028% | 3.853e-07% | 3.853e-07% | 3.853e-07% | 3.853e-07% | 3.853e-07% | 3.853e-07% | 3.853e-07% | 3.853e-07% | 3.853e-07%
R280 | 0.5138% | 0.01028% | 3.853e-07% | 3.853e-07% | 3.853e-07% | 3.853e-07% | 3.853e-07% | 3.853e-07% | 3.853e-07% | 3.853e-07% | 3.853e-07%
R281 | 0.5138% | 0.01028% | 3.853e-07% | 3.853e-07% | 3.853e-07% | 3.853e-07% | 3.853e-07% | 3.853e-07% | 3.853e-07% | 3.853e-07% | 3.853e-07%
R282 | 0.5138% | 0.01028% | 3.853e-07% | 3.853e-07% | 3.853e-07% | 3.853e-07% | 3.853e-07% | 3.853e-07% | 3.853e-07% | 3.853e-07% | 3.853e-07%
R283 | 0.511% | 0.01022% | 3.833e-07% | 3.833e-07% | 3.833e-07% | 3.833e-07% | 3.833e-07% | 3.833e-07% | 3.833e-07% | 3.833e-07% | 3.833e-07%
R284 | 0.54% | 0.0108% | 4.05e-07% | 4.05e-07% | 4.05e-07% | 4.05e-07% | 4.05e-07% | 4.05e-07% | 4.05e-07% | 4.05e-07% | 4.05e-07%
R285 | 0.54% | 0.0108% | 4.05e-07% | 4.05e-07% | 4.05e-07% | 4.05e-07% | 4.05e-07% | 4.05e-07% | 4.05e-07% | 4.05e-07% | 4.05e-07%
R286 | 0.54% | 0.0108% | 4.05e-07% | 4.05e-07% | 4.05e-07% | 4.05e-07% | 4.05e-07% | 4.05e-07% | 4.05e-07% | 4.05e-07% | 4.05e-07%
R287 | 0.54% | 0.0108% | 4.05e-07% | 4.05e-07% | 4.05e-07% | 4.05e-07% | 4.05e-07% | 4.05e-07% | 4.05e-07% | 4.05e-07% | 4.05e-07%
R288 | 0.54% | 0.0108% | 4.05e-07% | 4.05e-07% | 4.05e-07% | 4.05e-07% | 4.05e-07% | 4.05e-07% | 4.05e-07% | 4.05e-07% | 4.05e-07%
R289 | 0.54% | 0.0108% | 4.05e-07% | 4.05e-07% | 4.05e-07% | 4.05e-07% | 4.05e-07% | 4.05e-07% | 4.05e-07% | 4.05e-07% | 4.05e-07%
R290 | 0.54% | 0.0108% | 4.05e-07% | 4.05e-07% | 4.05e-07% | 4.05e-07% | 4.05e-07% | 4.05e-07% | 4.05e-07% | 4.05e-07% | 4.05e-07%
R291 | 0.54% | 0.0108% | 4.05e-07% | 4.05e-07% | 4.05e-07% | 4.05e-07% | 4.05e-07% | 4.05e-07% | 4.05e-07% | 4.05e-07% | 4.05e-07%
R292 | 0.54% | 0.0108% | 4.05e-07% | 4.05e-07% | 4.05e-07% | 4.05e-07% | 4.05e-07% | 4.05e-07% | 4.05e-07% | 4.05e-07% | 4.05e-07%
R293 | 0.54% | 0.0108% | 4.05e-07% | 4.05e-07% | 4.05e-07% | 4.05e-07% | 4.05e-07% | 4.05e-07% | 4.05e-07% | 4.05e-07% | 4.05e-07%
R294 | 0.54% | 0.0108% | 4.05e-07% | 4.05e-07% | 4.05e-07% | 4.05e-07% | 4.05e-07% | 4.05e-07% | 4.05e-07% | 4.05e-07% | 4.05e-07%
R295 | 1.195% | 0.0239% | 8.964e-07% | 8.964e-07% | 8.964e-07% | 8.964e-07% | 8.964e-07% | 8.964e-07% | 8.964e-07% | 8.964e-07% | 8.964e-07%
R296 | 1.407% | 0.02813% | 1.055e-06% | 1.055e-06% | 1.055e-06% | 1.055e-06% | 1.055e-06% | 1.055e-06% | 1.055e-06% | 1.055e-06% | 1.055e-06%
R297 | 1.591% | 0.03183% | 1.193e-06% | 1.193e-06% | 1.193e-06% | 1.193e-06% | 1.193e-06% | 1.193e-06% | 1.193e-06% | 1.193e-06% | 1.193e-06%
R298 | 1.654% | 0.03307% | 1.24e-06% | 1.24e-06% | 1.24e-06% | 1.24e-06% | 1.24e-06% | 1.24e-06% | 1.24e-06% | 1.24e-06% | 1.24e-06%
R299 | 2.744% | 0.05489% | 2.058e-06% | 2.058e-06% | 2.058e-06% | 2.058e-06% | 2.058e-06% | 2.058e-06% | 2.058e-06% | 2.058e-06% | 2.058e-06%
R300 | 2.769% | 0.05539% | 2.077e-06% | 2.077e-06% | 2.077e-06% | 2.077e-06% | 2.077e-06% | 2.077e-06% | 2.077e-06% | 2.077e-06% | 2.077e-06%
R301 | 0.9392% | 0.01878% | 7.044e-07% | 7.044e-07% | 7.044e-07% | 7.044e-07% | 7.044e-07% | 7.044e-07% | 7.044e-07% | 7.044e-07% | 7.044e-07%
R302 | 1.002% | 0.02004% | 7.513e-07% | 7.513e-07% | 7.513e-07% | 7.513e-07% | 7.513e-07% | 7.513e-07% | 7.513e-07% | 7.513e-07% | 7.513e-07%
R303 | 1.019% | 0.02037% | 7.639e-07% | 7.639e-07% | 7.639e-07% | 7.639e-07% | 7.639e-07% | 7.639e-07% | 7.639e-07% | 7.639e-07% | 7.639e-07%
R304 | 0.9467% | 0.01893% | 7.1e-07% | 7.1e-07% | 7.1e-07% | 7.1e-07% | 7.1e-07% | 7.1e-07% | 7.1e-07% | 7.1e-07% | 7.1e-07%
R305 | 1.442% | 0.02885% | 1.082e-06% | 1.082e-06% | 1.082e-06% | 1.082e-06% | 1.082e-06% | 1.082e-06% | 1.082e-06% | 1.082e-06% | 1.082e-06%
R306 | 2.201% | 0.04401% | 1.651e-06% | 1.651e-06% | 1.651e-06% | 1.651e-06% | 1.651e-06% | 1.651e-06% | 1.651e-06% | 1.651e-06% | 1.651e-06%
R307 | 0.4832% | 0.009664% | 3.624e-07% | 3.624e-07% | 3.624e-07% | 3.624e-07% | 3.624e-07% | 3.624e-07% | 3.624e-07% | 3.624e-07% | 3.624e-07%
R308 | 1.215% | 0.0243% | 9.114e-07% | 9.114e-07% | 9.114e-07% | 9.114e-07% | 9.114e-07% | 9.114e-07% | 9.114e-07% | 9.114e-07% | 9.114e-07%
R309 | 1.579% | 0.03158% | 1.184e-06% | 1.184e-06% | 1.184e-06% | 1.184e-06% | 1.184e-06% | 1.184e-06% | 1.184e-06% | 1.184e-06% | 1.184e-06%
R310 | 0.737% | 0.01474% | 5.528e-07% | 5.528e-07% | 5.528e-07% | 5.528e-07% | 5.528e-07% | 5.528e-07% | 5.528e-07% | 5.528e-07% | 5.528e-07%
R311 | 2.766% | 0.05533% | 2.075e-06% | 2.075e-06% | 2.075e-06% | 2.075e-06% | 2.075e-06% | 2.075e-06% | 2.075e-06% | 2.075e-06% | 2.075e-06%
R312 | 2.762% | 0.05523% | 2.071e-06% | 2.071e-06% | 2.071e-06% | 2.071e-06% | 2.071e-06% | 2.071e-06% | 2.071e-06% | 2.071e-06% | 2.071e-06%
R313 | 2.757% | 0.05514% | 2.068e-06% | 2.068e-06% | 2.068e-06% | 2.068e-06% | 2.068e-06% | 2.068e-06% | 2.068e-06% | 2.068e-06% | 2.068e-06%
R314 | 2.752% | 0.05505% | 2.064e-06% | 2.064e-06% | 2.064e-06% | 2.064e-06% | 2.064e-06% | 2.064e-06% | 2.064e-06% | 2.064e-06% | 2.064e-06%
R315 | 2.749% | 0.05498% | 2.062e-06% | 2.062e-06% | 2.062e-06% | 2.062e-06% | 2.062e-06% | 2.062e-06% | 2.062e-06% | 2.062e-06% | 2.062e-06%
R316 | 1.15% | 0.02301% | 8.629e-07% | 8.629e-07% | 8.629e-07% | 8.629e-07% | 8.629e-07% | 8.629e-07% | 8.629e-07% | 8.629e-07% | 8.629e-07%
R317 | 0.9574% | 0.01915% | 7.181e-07% | 7.181e-07% | 7.181e-07% | 7.181e-07% | 7.181e-07% | 7.181e-07% | 7.181e-07% | 7.181e-07% | 7.181e-07%
R318 | 1.132% | 0.02264% | 8.492e-07% | 8.492e-07% | 8.492e-07% | 8.492e-07% | 8.492e-07% | 8.492e-07% | 8.492e-07% | 8.492e-07% | 8.492e-07%
R319 | 0.9165% | 0.01833% | 6.874e-07% | 6.874e-07% | 6.874e-07% | 6.874e-07% | 6.874e-07% | 6.874e-07% | 6.874e-07% | 6.874e-07% | 6.874e-07%
R320 | 0.7947% | 0.01589% | 5.96e-07% | 5.96e-07% | 5.96e-07% | 5.96e-07% | 5.96e-07% | 5.96e-07% | 5.96e-07% | 5.96e-07% | 5.96e-07%
R321 | 0.5838% | 0.01168% | 4.378e-07% | 4.378e-07% | 4.378e-07% | 4.378e-07% | 4.378e-07% | 4.378e-07% | 4.378e-07% | 4.378e-07% | 4.378e-07%
R322 | 0.7064% | 0.01413% | 5.298e-07% | 5.298e-07% | 5.298e-07% | 5.298e-07% | 5.298e-07% | 5.298e-07% | 5.298e-07% | 5.298e-07% | 5.298e-07%
R323 | 0.6354% | 0.01271% | 4.765e-07% | 4.765e-07% | 4.765e-07% | 4.765e-07% | 4.765e-07% | 4.765e-07% | 4.765e-07% | 4.765e-07% | 4.765e-07%
R324 | 0.5012% | 0.01002% | 3.759e-07% | 3.759e-07% | 3.759e-07% | 3.759e-07% | 3.759e-07% | 3.759e-07% | 3.759e-07% | 3.759e-07% | 3.759e-07%
R325 | 0.6508% | 0.01302% | 4.881e-07% | 4.881e-07% | 4.881e-07% | 4.881e-07% | 4.881e-07% | 4.881e-07% | 4.881e-07% | 4.881e-07% | 4.881e-07%
R326 | 0.6112% | 0.01222% | 4.584e-07% | 4.584e-07% | 4.584e-07% | 4.584e-07% | 4.584e-07% | 4.584e-07% | 4.584e-07% | 4.584e-07% | 4.584e-07%
R327 | 0.5677% | 0.01135% | 4.258e-07% | 4.258e-07% | 4.258e-07% | 4.258e-07% | 4.258e-07% | 4.258e-07% | 4.258e-07% | 4.258e-07% | 4.258e-07%
R328 | 0.5346% | 0.01069% | 4.01e-07% | 4.01e-07% | 4.01e-07% | 4.01e-07% | 4.01e-07% | 4.01e-07% | 4.01e-07% | 4.01e-07% | 4.01e-07%
R329 | 0.4859% | 0.009717% | 3.644e-07% | 3.644e-07% | 3.644e-07% | 3.644e-07% | 3.644e-07% | 3.644e-07% | 3.644e-07% | 3.644e-07% | 3.644e-07%
R330 | 0.4188% | 0.008376% | 3.141e-07% | 3.141e-07% | 3.141e-07% | 3.141e-07% | 3.141e-07% | 3.141e-07% | 3.141e-07% | 3.141e-07% | 3.141e-07%
R331 | 0.6965% | 0.01393% | 5.224e-07% | 5.224e-07% | 5.224e-07% | 5.224e-07% | 5.224e-07% | 5.224e-07% | 5.224e-07% | 5.224e-07% | 5.224e-07%
R332 | 0.6754% | 0.01351% | 5.065e-07% | 5.065e-07% | 5.065e-07% | 5.065e-07% | 5.065e-07% | 5.065e-07% | 5.065e-07% | 5.065e-07% | 5.065e-07%
R333 | 0.53% | 0.0106% | 3.975e-07% | 3.975e-07% | 3.975e-07% | 3.975e-07% | 3.975e-07% | 3.975e-07% | 3.975e-07% | 3.975e-07% | 3.975e-07%
R334 | 0.5088% | 0.01018% | 3.816e-07% | 3.816e-07% | 3.816e-07% | 3.816e-07% | 3.816e-07% | 3.816e-07% | 3.816e-07% | 3.816e-07% | 3.816e-07%
R335 | 0.5058% | 0.01012% | 3.793e-07% | 3.793e-07% | 3.793e-07% | 3.793e-07% | 3.793e-07% | 3.793e-07% | 3.793e-07% | 3.793e-07% | 3.793e-07%
R336 | 0.7538% | 0.01508% | 5.654e-07% | 5.654e-07% | 5.654e-07% | 5.654e-07% | 5.654e-07% | 5.654e-07% | 5.654e-07% | 5.654e-07% | 5.654e-07%
R337 | 0.6529% | 0.01306% | 4.897e-07% | 4.897e-07% | 4.897e-07% | 4.897e-07% | 4.897e-07% | 4.897e-07% | 4.897e-07% | 4.897e-07% | 4.897e-07%
R338 | 0.6748% | 0.0135% | 5.061e-07% | 5.061e-07% | 5.061e-07% | 5.061e-07% | 5.061e-07% | 5.061e-07% | 5.061e-07% | 5.061e-07% | 5.061e-07%

## Annual NOx
Table 8B.H22 Modelled Annual Mean NOx Concentrations (μg m-3)
ID | Baseline | PC (Stack) | % PC (stack) of AQAL | PC Traffic | % PC (stack and traffic) of AQAL | PEC | %PEC of AQAL
E1 | 34.2803 | 0.28364 | 0.9455% | 0.10232 | 1.287% | 34.6663 | 115.6%
E2 | 18.9005 | 0.26347 | 0.8782% | 0.01158 | 0.9168% | 19.1756 | 63.92%
E3 | 16.2914 | 0.22543 | 0.7514% | 0.0094089 | 0.7828% | 16.5263 | 55.09%
E4 | 15.3082 | 0.23261 | 0.7754% | 0.010931 | 0.8118% | 15.5517 | 51.84%
E5 | 16.9217 | 0.13786 | 0.4595% | 0.013866 | 0.5058% | 17.0735 | 56.91%
E6 | 16.8803 | 0.11438 | 0.3813% | 0.028339 | 0.4757% | 17.023 | 56.74%
E7 | 12.7319 | 0.15561 | 0.5187% | 0.043579 | 0.664% | 12.9311 | 43.1%
E8 | 13.5493 | 0.26991 | 0.8997% | 0.079861 | 1.166% | 13.8991 | 46.33%
E9 | 14.6125 | 0.24909 | 0.8303% | 0.047326 | 0.988% | 14.9089 | 49.7%
E10 | 15.4528 | 0.16935 | 0.5645% | 0.034739 | 0.6803% | 15.6569 | 52.19%
E11 | 7.4492 | 0.031418 | 0.1047% | 0.00053308 | 0.1065% | 7.4811 | 24.94%
E12 | 14.6342 | 0.055548 | 0.1852% | 0.084493 | 0.4668% | 14.7743 | 49.25%
E11B (adjacent to A1101) | 11.6895 | 0.031418 | 0.1047% | -0.0088254 | 0.07531% | 11.6807 | 38.94%

## Daily NOx
Table 8B.H23 Modelled Daily Mean NOx Concentrations (μg m-3)
ID | Baseline | PC (Stack) | % PC (stack) of AQAL | PC Traffic | % PC (stack and traffic) of AQAL | PEC | %PEC of AQAL
E1 | 68.5606 | 4.2207 | 2.11% | 0.20464 | 2.213% | 72.986 | 36.49%
E2 | 37.8011 | 5.3941 | 2.697% | 0.023159 | 2.709% | 43.2184 | 21.61%
E3 | 32.5828 | 6.3625 | 3.181% | 0.018818 | 3.191% | 38.9641 | 19.48%
E4 | 30.6164 | 6.872 | 3.436% | 0.021862 | 3.447% | 37.5103 | 18.76%
E5 | 33.8434 | 3.9151 | 1.958% | 0.027732 | 1.971% | 37.7863 | 18.89%
E6 | 33.7605 | 4.481 | 2.241% | 0.056678 | 2.269% | 38.2982 | 19.15%
E7 | 25.4639 | 5.6188 | 2.809% | 0.087159 | 2.853% | 31.1698 | 15.58%
E8 | 27.0986 | 9.7888 | 4.894% | 0.15972 | 4.974% | 37.0472 | 18.52%
E9 | 29.225 | 6.1266 | 3.063% | 0.094651 | 3.111% | 35.4463 | 17.72%
E10 | 30.9056 | 4.1444 | 2.072% | 0.069478 | 2.107% | 35.1195 | 17.56%
E11 | 14.8983 | 0.58477 | 0.2924% | 0.0010662 | 0.2929% | 15.4842 | 7.742%
E12 | 29.2685 | 1.2052 | 0.6026% | 0.16899 | 0.6871% | 30.6426 | 15.32%
E11B (adjacent to A1101) | 23.379 | 0.58477 | 0.2924% | -0.0088254 | 0.2836% | 23.9462 | 11.97%

## Annual NH3_Eco
Table 8B.H24 Modelled Annual Mean NH3 Concentrations (μg m-3)
ID | Baseline | PC (Stack) | % PC (stack) of AQAL | PC Traffic | % PC (stack and traffic) of AQAL | PEC | %PEC of AQAL
E1 | 3.2719 | 0.023637 | 0.7879% | 0.0044512 | 0.9363% | 3.3 | 110%
E2 | 2.7744 | 0.021956 | 0.7319% | 0.0056566 | 0.9204% | 2.802 | 93.4%
E3 | 2.262 | 0.018786 | 0.6262% | 0.0019309 | 0.6906% | 2.2827 | 76.09%
E4 | 2.0286 | 0.019384 | 0.6461% | 0.0018151 | 0.7066% | 2.0498 | 68.33%
E5 | 1.9975 | 0.011489 | 0.383% | 0.0024137 | 0.4634% | 2.0114 | 67.05%
E6 | 1.9972 | 0.0095313 | 0.3177% | 0.0038953 | 0.4476% | 2.0107 | 67.02%
E7 | 2.0495 | 0.012967 | 0.4322% | 0.0063786 | 0.6449% | 2.0689 | 68.96%
E8 | 2.1147 | 0.022492 | 0.7497% | 0.0076497 | 1.005% | 2.1448 | 71.49%
E9 | 2.4982 | 0.020757 | 0.6919% | 0.019226 | 1.333% | 2.5382 | 84.61%
E10 | 2.898 | 0.014112 | 0.4704% | 0.031428 | 1.518% | 2.9435 | 98.12%
E11 | 1.5637 | 0.0026182 | 0.08727% | 0.00016315 | 0.09271% | 1.5665 | 52.22%
E12 | 2.4898 | 0.004629 | 0.1543% | 0.0027454 | 0.2458% | 2.4971 | 83.24%
E11B (adjacent to A1101) | 2.5007 | 0.0026182 | 0.08727% | 0.00077889 | 0.001887% | 2.5041 | 83.47%

## Annual SO2
Table 8B.H25 Modelled Annual Mean SO2 Concentrations (μg m-3)
ID | Background | PC (Stack) | % PC (stack) of AQAL | PEC | %PEC of AQAL
E1 | 1.8663 | 0.07091 | 0.3546% | 1.9373 | 9.686%
E2 | 1.7291 | 0.065867 | 0.3293% | 1.795 | 8.975%
E3 | 1.7291 | 0.056358 | 0.2818% | 1.7855 | 8.927%
E4 | 1.7291 | 0.058153 | 0.2908% | 1.7873 | 8.936%
E5 | 2.1733 | 0.034466 | 0.1723% | 2.2077 | 11.04%
E6 | 2.1733 | 0.028594 | 0.143% | 2.2018 | 11.01%
E7 | 1.5054 | 0.038902 | 0.1945% | 1.5443 | 7.722%
E8 | 1.5054 | 0.067476 | 0.3374% | 1.5729 | 7.864%
E9 | 1.5054 | 0.062271 | 0.3114% | 1.5677 | 7.838%
E10 | 1.4257 | 0.042337 | 0.2117% | 1.4681 | 7.34%
E11 | 0.88294 | 0.0078545 | 0.03927% | 0.89079 | 4.454%
E12 | 1.5626 | 0.013887 | 0.06944% | 1.5765 | 7.882%

## Weekly HF
Table 8B.H26 Modelled Weekly HF Concentrations (μg m-3)
ID | Background | PC (Stack) | % PC (stack) of AQAL
E1 | 3 | 0.0023286 | 0.4657%
E2 | 3 | 0.0021996 | 0.4399%
E3 | 3 | 0.0018825 | 0.3765%
E4 | 3 | 0.001944 | 0.3888%
E5 | 3 | 0.0011569 | 0.2314%
E6 | 3 | 0.00096025 | 0.1921%
E7 | 3 | 0.0012953 | 0.2591%
E8 | 3 | 0.0022548 | 0.451%
E9 | 3 | 0.0020846 | 0.4169%
E10 | 3 | 0.0014182 | 0.2836%
E11 | 3 | 0.00026294 | 0.05259%
E12 | 3 | 0.00046555 | 0.09311%

## 24hr HF
Table 8B.H27 Modelled Daily HF Concentrations (μg m-3)
ID | Background | PC (Stack) | % PC (stack) of AQAL
E1 | 6 | 0.035173 | 0.7035%
E2 | 6 | 0.044951 | 0.899%
E3 | 6 | 0.053021 | 1.06%
E4 | 6 | 0.057267 | 1.145%
E5 | 6 | 0.032626 | 0.6525%
E6 | 6 | 0.037342 | 0.7468%
E7 | 6 | 0.046823 | 0.9365%
E8 | 6 | 0.081573 | 1.631%
E9 | 6 | 0.051055 | 1.021%
E10 | 6 | 0.034537 | 0.6907%
E11 | 6 | 0.0048731 | 0.09746%
E12 | 6 | 0.010043 | 0.2009%

## Acid Deposition
Table 8B.H28 Modelled Acid Deposition (keqN/ha/yr)
ID | Max. N PC (Stack) | Max. S PC (Stack) | % PC (stack) of CL | Total Max. N PC (stack and traffic) | Total Max. S PC | % Total PC of CL
E1 | 0.010822 | 0.011433 | 0.4389% | 0.012989 | 0.011433 | 0.4816%
E2 | 0.010052 | 0.01062 | 0.4076% | 0.012256 | 0.01062 | 0.4511%
E3 | 0.0086008 | 0.0090866 | 0.3488% | 0.009318 | 0.0090866 | 0.3629%
E4 | 0.0088746 | 0.0093759 | 0.3599% | 0.0096517 | 0.0093759 | 0.3752%
E5 | 0.0052599 | 0.005557 | 0.2133% | 0.0062592 | 0.005557 | 0.233%
E6 | 0.0043637 | 0.0046102 | 0.177% | 0.0060163 | 0.0046102 | 0.2096%
E7 | 0.0059368 | 0.0062722 | 0.2408% | 0.0085118 | 0.0062722 | 0.2915%
E8 | 0.010298 | 0.010879 | 0.4176% | 0.01355 | 0.010879 | 0.4817%
E9 | 0.0095032 | 0.01004 | 0.3854% | 0.016953 | 0.01004 | 0.5323%
E10 | 0.006461 | 0.0068259 | 0.262% | 0.01834 | 0.0068259 | 0.4963%
E11 | 0.0011987 | 0.0012664 | 0.05733% | 0.0012593 | 0.0012664 | 0.05874%
E12 | 0.0021193 | 0.002239 | 0.09685% | 0.0036533 | 0.002239 | 0.1309%

## Nitrogen Deposition
Table 8B.H29 Modelled Nitrogen Deposition (kgN/ha/yr)
ID | PC (Stack) | % PC (stack) of CL | Total PC (stack and traffic) | % Total PC of CL
E1 | 0.1515 | 1.515% | 0.18185 | 1.818%
E2 | 0.14073 | 1.407% | 0.17158 | 1.716%
E3 | 0.12041 | 1.204% | 0.13045 | 1.305%
E4 | 0.12424 | 1.242% | 0.13512 | 1.351%
E5 | 0.073638 | 0.7364% | 0.087629 | 0.8763%
E6 | 0.061092 | 0.6109% | 0.084228 | 0.8423%
E7 | 0.083116 | 0.8312% | 0.11916 | 1.192%
E8 | 0.14417 | 1.442% | 0.1897 | 1.897%
E9 | 0.13304 | 1.33% | 0.23734 | 2.373%
E10 | 0.090454 | 0.9045% | 0.25676 | 2.568%
E11 | 0.016781 | 0.1119% | 0.01763 | 0.1175%
E12 | 0.02967 | 0.1484% | 0.051146 | 0.2557%

## Annual Dioxins
Table 8B.H30 Modelled Annual Mean Dioxins Concentrations (μg m-3)
ID | Background | PC (Stack) | PEC
R1 | 0.00276 | 1.4222e-09 | 0.00276
R2 | 0.00276 | 1.4222e-09 | 0.00276
R3 | 0.00276 | 1.4222e-09 | 0.00276
R4 | 0.00276 | 1.4222e-09 | 0.00276
R5 | 0.00276 | 1.4222e-09 | 0.00276
R6 | 0.00276 | 1.4222e-09 | 0.00276
R7 | 0.00276 | 1.4222e-09 | 0.00276
R8 | 0.00276 | 1.4222e-09 | 0.00276
R9 | 0.00276 | 1.4222e-09 | 0.00276
R10 | 0.00276 | 1.4222e-09 | 0.00276
R11 | 0.00276 | 1.4222e-09 | 0.00276
R12 | 0.00276 | 1.4222e-09 | 0.00276
R13 | 0.00276 | 1.4222e-09 | 0.00276
R14 | 0.00276 | 1.4222e-09 | 0.00276
R15 | 0.00276 | 1.4222e-09 | 0.00276
R16 | 0.00276 | 1.4222e-09 | 0.00276
R17 | 0.00276 | 1.4222e-09 | 0.00276
R18 | 0.00276 | 1.4222e-09 | 0.00276
R19 | 0.00276 | 1.4222e-09 | 0.00276
R20 | 0.00276 | 1.4222e-09 | 0.00276
R21 | 0.00276 | 1.4222e-09 | 0.00276
R22 | 0.00276 | 1.4222e-09 | 0.00276
R23 | 0.00276 | 1.4222e-09 | 0.00276
R24 | 0.00276 | 1.4222e-09 | 0.00276
R26 | 0.00276 | 1.4222e-09 | 0.00276
R27 | 0.00276 | 1.4222e-09 | 0.00276
R28 | 0.00276 | 1.4222e-09 | 0.00276
R29 | 0.00276 | 1.4222e-09 | 0.00276
R30 | 0.00276 | 1.4222e-09 | 0.00276
R31 | 0.00276 | 1.4222e-09 | 0.00276
R32 | 0.00276 | 1.4222e-09 | 0.00276
R33 | 0.00276 | 1.4222e-09 | 0.00276
R34 | 0.00276 | 1.4222e-09 | 0.00276
R35 | 0.00276 | 1.4222e-09 | 0.00276
R36 | 0.00276 | 1.4222e-09 | 0.00276
R37 | 0.00276 | 1.4222e-09 | 0.00276
R38 | 0.00276 | 1.4222e-09 | 0.00276
R39 | 0.00276 | 1.4222e-09 | 0.00276
R40 | 0.00276 | 1.4222e-09 | 0.00276
R41 | 0.00276 | 1.4222e-09 | 0.00276
R42 | 0.00276 | 1.4222e-09 | 0.00276
R43 | 0.00276 | 1.4222e-09 | 0.00276
R44 | 0.00276 | 1.4222e-09 | 0.00276
R45 | 0.00276 | 1.4222e-09 | 0.00276
R46 | 0.00276 | 1.4222e-09 | 0.00276
R47 | 0.00276 | 1.4222e-09 | 0.00276
R48 | 0.00276 | 1.4222e-09 | 0.00276
R49 | 0.00276 | 1.4222e-09 | 0.00276
R50 | 0.00276 | 1.4222e-09 | 0.00276
R51 | 0.00276 | 1.4222e-09 | 0.00276
R52 | 0.00276 | 1.4222e-09 | 0.00276
R53 | 0.00276 | 1.4222e-09 | 0.00276
R54 | 0.00276 | 1.4222e-09 | 0.00276
R55 | 0.00276 | 1.4222e-09 | 0.00276
R56 | 0.00276 | 1.4222e-09 | 0.00276
R57 | 0.00276 | 1.4222e-09 | 0.00276
R58 | 0.00276 | 1.4222e-09 | 0.00276
R59 | 0.00276 | 1.4222e-09 | 0.00276
R60 | 0.00276 | 1.4222e-09 | 0.00276
R61 | 0.00276 | 1.4222e-09 | 0.00276
R62 | 0.00276 | 1.4222e-09 | 0.00276
R63 | 0.00276 | 1.4222e-09 | 0.00276
R64 | 0.00276 | 1.4222e-09 | 0.00276
R65 | 0.00276 | 1.4222e-09 | 0.00276
R66 | 0.00276 | 1.4222e-09 | 0.00276
R67 | 0.00276 | 1.4222e-09 | 0.00276
R68 | 0.00276 | 1.4222e-09 | 0.00276
R69 | 0.00276 | 1.4222e-09 | 0.00276
R70 | 0.00276 | 1.4222e-09 | 0.00276
R71 | 0.00276 | 1.4222e-09 | 0.00276
R72 | 0.00276 | 1.4222e-09 | 0.00276
R73 | 0.00276 | 1.4222e-09 | 0.00276
R74 | 0.00276 | 1.4222e-09 | 0.00276
R75 | 0.00276 | 1.4222e-09 | 0.00276
R76 | 0.00276 | 1.4222e-09 | 0.00276
R77 | 0.00276 | 1.4222e-09 | 0.00276
R78 | 0.00276 | 1.4222e-09 | 0.00276
R79 | 0.00276 | 1.4222e-09 | 0.00276
R80 | 0.00276 | 1.4222e-09 | 0.00276
R81 | 0.00276 | 1.4222e-09 | 0.00276
R82 | 0.00276 | 1.4222e-09 | 0.00276
R83 | 0.00276 | 1.4222e-09 | 0.00276
R84 | 0.00276 | 1.4222e-09 | 0.00276
R85 | 0.00276 | 1.4222e-09 | 0.00276
R86 | 0.00276 | 1.4222e-09 | 0.00276
R87 | 0.00276 | 1.4222e-09 | 0.00276
R88 | 0.00276 | 1.4222e-09 | 0.00276
R89 | 0.00276 | 1.4222e-09 | 0.00276
R90 | 0.00276 | 1.4222e-09 | 0.00276
R91 | 0.00276 | 1.4222e-09 | 0.00276
R92 | 0.00276 | 1.4222e-09 | 0.00276
R93 | 0.00276 | 1.4222e-09 | 0.00276
R94 | 0.00276 | 1.4222e-09 | 0.00276
R95 | 0.00276 | 1.4222e-09 | 0.00276
R96 | 0.00276 | 1.4222e-09 | 0.00276
R97 | 0.00276 | 1.4222e-09 | 0.00276
R98 | 0.00276 | 1.4222e-09 | 0.00276
R99 | 0.00276 | 1.4222e-09 | 0.00276
R100 | 0.00276 | 1.4222e-09 | 0.00276
R101 | 0.00276 | 1.4222e-09 | 0.00276
R102 | 0.00276 | 1.4222e-09 | 0.00276
R103 | 0.00276 | 1.4222e-09 | 0.00276
R104 | 0.00276 | 1.4222e-09 | 0.00276
R105 | 0.00276 | 1.4222e-09 | 0.00276
R106 | 0.00276 | 1.4222e-09 | 0.00276
R107 | 0.00276 | 1.4222e-09 | 0.00276
R108 | 0.00276 | 1.4222e-09 | 0.00276
R109 | 0.00276 | 1.4222e-09 | 0.00276
R110 | 0.00276 | 1.4222e-09 | 0.00276
R111 | 0.00276 | 1.4222e-09 | 0.00276
R112 | 0.00276 | 1.4222e-09 | 0.00276
R113 | 0.00276 | 1.4222e-09 | 0.00276
R114 | 0.00276 | 1.4222e-09 | 0.00276
R115 | 0.00276 | 1.4222e-09 | 0.00276
R116 | 0.00276 | 1.4222e-09 | 0.00276
R117 | 0.00276 | 1.4222e-09 | 0.00276
R118 | 0.00276 | 1.4222e-09 | 0.00276
R119 | 0.00276 | 1.4222e-09 | 0.00276
R120 | 0.00276 | 1.4222e-09 | 0.00276
R121 | 0.00276 | 1.4222e-09 | 0.00276
R122 | 0.00276 | 1.4222e-09 | 0.00276
R123 | 0.00276 | 1.4222e-09 | 0.00276
R124 | 0.00276 | 1.4222e-09 | 0.00276
R125 | 0.00276 | 1.4222e-09 | 0.00276
R126 | 0.00276 | 1.4222e-09 | 0.00276
R127 | 0.00276 | 1.4222e-09 | 0.00276
R128 | 0.00276 | 1.4222e-09 | 0.00276
R129 | 0.00276 | 1.4222e-09 | 0.00276
R130 | 0.00276 | 1.4222e-09 | 0.00276
R131 | 0.00276 | 1.4222e-09 | 0.00276
R132 | 0.00276 | 1.4222e-09 | 0.00276
R133 | 0.00276 | 1.4222e-09 | 0.00276
R134 | 0.00276 | 1.4222e-09 | 0.00276
R135 | 0.00276 | 1.4222e-09 | 0.00276
R136 | 0.00276 | 1.4222e-09 | 0.00276
R137 | 0.00276 | 1.4222e-09 | 0.00276
R138 | 0.00276 | 1.4222e-09 | 0.00276
R139 | 0.00276 | 1.4222e-09 | 0.00276
R140 | 0.00276 | 1.4222e-09 | 0.00276
R141 | 0.00276 | 1.4222e-09 | 0.00276
R142 | 0.00276 | 1.4222e-09 | 0.00276
R143 | 0.00276 | 1.4222e-09 | 0.00276
R144 | 0.00276 | 1.4222e-09 | 0.00276
R145 | 0.00276 | 1.4222e-09 | 0.00276
R146 | 0.00276 | 1.4222e-09 | 0.00276
R147 | 0.00276 | 1.4222e-09 | 0.00276
R148 | 0.00276 | 1.4222e-09 | 0.00276
R149 | 0.00276 | 1.4222e-09 | 0.00276
R150 | 0.00276 | 1.4222e-09 | 0.00276
R151 | 0.00276 | 1.4222e-09 | 0.00276
R152 | 0.00276 | 1.4222e-09 | 0.00276
R153 | 0.00276 | 1.4222e-09 | 0.00276
R154 | 0.00276 | 1.4222e-09 | 0.00276
R155 | 0.00276 | 1.4222e-09 | 0.00276
R156 | 0.00276 | 1.4222e-09 | 0.00276
R157 | 0.00276 | 1.4222e-09 | 0.00276
R158 | 0.00276 | 1.4222e-09 | 0.00276
R159 | 0.00276 | 1.4222e-09 | 0.00276
R160 | 0.00276 | 1.4222e-09 | 0.00276
R161 | 0.00276 | 1.4222e-09 | 0.00276
R162 | 0.00276 | 1.4222e-09 | 0.00276
R163 | 0.00276 | 1.4222e-09 | 0.00276
R164 | 0.00276 | 1.4222e-09 | 0.00276
R165 | 0.00276 | 1.4222e-09 | 0.00276
R166 | 0.00276 | 1.4222e-09 | 0.00276
R167 | 0.00276 | 1.4222e-09 | 0.00276
R168 | 0.00276 | 1.4222e-09 | 0.00276
R169 | 0.00276 | 1.4222e-09 | 0.00276
R170 | 0.00276 | 1.4222e-09 | 0.00276
R171 | 0.00276 | 1.4222e-09 | 0.00276
R172 | 0.00276 | 1.4222e-09 | 0.00276
R173 | 0.00276 | 1.4222e-09 | 0.00276
R174 | 0.00276 | 1.4222e-09 | 0.00276
R175 | 0.00276 | 1.4222e-09 | 0.00276
R176 | 0.00276 | 1.4222e-09 | 0.00276
R177 | 0.00276 | 1.4222e-09 | 0.00276
R178 | 0.00276 | 1.4222e-09 | 0.00276
R179 | 0.00276 | 1.4222e-09 | 0.00276
R180 | 0.00276 | 1.4222e-09 | 0.00276
R181 | 0.00276 | 1.4222e-09 | 0.00276
R182 | 0.00276 | 1.4222e-09 | 0.00276
R183 | 0.00276 | 1.4222e-09 | 0.00276
R184 | 0.00276 | 1.4222e-09 | 0.00276
R185 | 0.00276 | 1.4222e-09 | 0.00276
R186 | 0.00276 | 1.4222e-09 | 0.00276
R187 | 0.00276 | 1.4222e-09 | 0.00276
R188 | 0.00276 | 1.4222e-09 | 0.00276
R189 | 0.00276 | 1.4222e-09 | 0.00276
R190 | 0.00276 | 1.4222e-09 | 0.00276
R191 | 0.00276 | 1.4222e-09 | 0.00276
R192 | 0.00276 | 1.4222e-09 | 0.00276
R193 | 0.00276 | 1.4222e-09 | 0.00276
R194 | 0.00276 | 1.4222e-09 | 0.00276
R195 | 0.00276 | 1.4222e-09 | 0.00276
R196 | 0.00276 | 1.4222e-09 | 0.00276
R197 | 0.00276 | 1.4222e-09 | 0.00276
R198 | 0.00276 | 1.4222e-09 | 0.00276
R199 | 0.00276 | 1.4222e-09 | 0.00276
R200 | 0.00276 | 1.4222e-09 | 0.00276
R201 | 0.00276 | 1.4222e-09 | 0.00276
R202 | 0.00276 | 1.4222e-09 | 0.00276
R203 | 0.00276 | 1.4222e-09 | 0.00276
R204 | 0.00276 | 1.4222e-09 | 0.00276
R205 | 0.00276 | 1.4222e-09 | 0.00276
R206 | 0.00276 | 1.4222e-09 | 0.00276
R207 | 0.00276 | 1.4222e-09 | 0.00276
R208 | 0.00276 | 1.4222e-09 | 0.00276
R209 | 0.00276 | 1.4222e-09 | 0.00276
R210 | 0.00276 | 1.4222e-09 | 0.00276
R211 | 0.00276 | 1.4222e-09 | 0.00276
R212 | 0.00276 | 1.4222e-09 | 0.00276
R213 | 0.00276 | 1.4222e-09 | 0.00276
R214 | 0.00276 | 1.4222e-09 | 0.00276
R215 | 0.00276 | 1.4222e-09 | 0.00276
R216 | 0.00276 | 1.4222e-09 | 0.00276
R217 | 0.00276 | 1.4222e-09 | 0.00276
R218 | 0.00276 | 1.4222e-09 | 0.00276
R219 | 0.00276 | 1.4222e-09 | 0.00276
R220 | 0.00276 | 1.4222e-09 | 0.00276
R221 | 0.00276 | 1.4222e-09 | 0.00276
R222 | 0.00276 | 1.4222e-09 | 0.00276
R223 | 0.00276 | 1.4222e-09 | 0.00276
R224 | 0.00276 | 1.4222e-09 | 0.00276
R225 | 0.00276 | 1.4222e-09 | 0.00276
R226 | 0.00276 | 1.4222e-09 | 0.00276
R227 | 0.00276 | 1.4222e-09 | 0.00276
R228 | 0.00276 | 1.4222e-09 | 0.00276
R229 | 0.00276 | 1.4222e-09 | 0.00276
R230 | 0.00276 | 1.4222e-09 | 0.00276
R231 | 0.00276 | 1.4222e-09 | 0.00276
R232 | 0.00276 | 1.4222e-09 | 0.00276
R233 | 0.00276 | 1.4222e-09 | 0.00276
R234 | 0.00276 | 1.4222e-09 | 0.00276
R235 | 0.00276 | 1.4222e-09 | 0.00276
R236 | 0.00276 | 1.4222e-09 | 0.00276
R237 | 0.00276 | 1.4222e-09 | 0.00276
R238 | 0.00276 | 1.4222e-09 | 0.00276
R239 | 0.00276 | 1.4222e-09 | 0.00276
R240 | 0.00276 | 1.4222e-09 | 0.00276
R241 | 0.00276 | 1.4222e-09 | 0.00276
R242 | 0.00276 | 1.4222e-09 | 0.00276
R243 | 0.00276 | 1.4222e-09 | 0.00276
R244 | 0.00276 | 1.4222e-09 | 0.00276
R245 | 0.00276 | 1.4222e-09 | 0.00276
R246 | 0.00276 | 1.4222e-09 | 0.00276
R247 | 0.00276 | 1.4222e-09 | 0.00276
R248 | 0.00276 | 1.4222e-09 | 0.00276
R249 | 0.00276 | 1.4222e-09 | 0.00276
R250 | 0.00276 | 1.4222e-09 | 0.00276
R251 | 0.00276 | 1.4222e-09 | 0.00276
R252 | 0.00276 | 1.4222e-09 | 0.00276
R253 | 0.00276 | 1.4222e-09 | 0.00276
R254 | 0.00276 | 1.4222e-09 | 0.00276
R255 | 0.00276 | 1.4222e-09 | 0.00276
R256 | 0.00276 | 1.4222e-09 | 0.00276
R257 | 0.00276 | 1.4222e-09 | 0.00276
R258 | 0.00276 | 1.4222e-09 | 0.00276
R259 | 0.00276 | 1.4222e-09 | 0.00276
R260 | 0.00276 | 1.4222e-09 | 0.00276
R261 | 0.00276 | 1.4222e-09 | 0.00276
R262 | 0.00276 | 1.4222e-09 | 0.00276
R263 | 0.00276 | 1.4222e-09 | 0.00276
R264 | 0.00276 | 1.4222e-09 | 0.00276
R265 | 0.00276 | 1.4222e-09 | 0.00276
R266 | 0.00276 | 1.4222e-09 | 0.00276
R267 | 0.00276 | 1.4222e-09 | 0.00276
R268 | 0.00276 | 1.4222e-09 | 0.00276
R269 | 0.00276 | 1.4222e-09 | 0.00276
R270 | 0.00276 | 1.4222e-09 | 0.00276
R271 | 0.00276 | 1.4222e-09 | 0.00276
R272 | 0.00276 | 1.4222e-09 | 0.00276
R273 | 0.00276 | 1.4222e-09 | 0.00276
R274 | 0.00276 | 1.4222e-09 | 0.00276
R275 | 0.00276 | 1.4222e-09 | 0.00276
R276 | 0.00276 | 1.4222e-09 | 0.00276
R277 | 0.00276 | 1.4222e-09 | 0.00276
R278 | 0.00276 | 1.4222e-09 | 0.00276
R279 | 0.00276 | 1.4222e-09 | 0.00276
R280 | 0.00276 | 1.4222e-09 | 0.00276
R281 | 0.00276 | 1.4222e-09 | 0.00276
R282 | 0.00276 | 1.4222e-09 | 0.00276
R283 | 0.00276 | 1.4222e-09 | 0.00276
R284 | 0.00276 | 1.4222e-09 | 0.00276
R285 | 0.00276 | 1.4222e-09 | 0.00276
R286 | 0.00276 | 1.4222e-09 | 0.00276
R287 | 0.00276 | 1.4222e-09 | 0.00276
R288 | 0.00276 | 1.4222e-09 | 0.00276
R289 | 0.00276 | 1.4222e-09 | 0.00276
R290 | 0.00276 | 1.4222e-09 | 0.00276
R291 | 0.00276 | 1.4222e-09 | 0.00276
R292 | 0.00276 | 1.4222e-09 | 0.00276
R293 | 0.00276 | 1.4222e-09 | 0.00276
R294 | 0.00276 | 1.4222e-09 | 0.00276
R295 | 0.00276 | 1.4222e-09 | 0.00276
R296 | 0.00276 | 1.4222e-09 | 0.00276
R297 | 0.00276 | 1.4222e-09 | 0.00276
R298 | 0.00276 | 1.4222e-09 | 0.00276
R299 | 0.00276 | 1.4222e-09 | 0.00276
R300 | 0.00276 | 1.4222e-09 | 0.00276
R301 | 0.00276 | 1.4222e-09 | 0.00276
R302 | 0.00276 | 1.4222e-09 | 0.00276
R303 | 0.00276 | 1.4222e-09 | 0.00276
R304 | 0.00276 | 1.4222e-09 | 0.00276
R305 | 0.00276 | 1.4222e-09 | 0.00276
R306 | 0.00276 | 1.4222e-09 | 0.00276
R307 | 0.00276 | 1.4222e-09 | 0.00276
R308 | 0.00276 | 1.4222e-09 | 0.00276
R309 | 0.00276 | 1.4222e-09 | 0.00276
R310 | 0.00276 | 1.4222e-09 | 0.00276
R311 | 0.00276 | 1.4222e-09 | 0.00276
R312 | 0.00276 | 1.4222e-09 | 0.00276
R313 | 0.00276 | 1.4222e-09 | 0.00276
R314 | 0.00276 | 1.4222e-09 | 0.00276
R315 | 0.00276 | 1.4222e-09 | 0.00276
R316 | 0.00276 | 1.4222e-09 | 0.00276
R317 | 0.00276 | 1.4222e-09 | 0.00276
R318 | 0.00276 | 1.4222e-09 | 0.00276
R319 | 0.00276 | 1.4222e-09 | 0.00276
R320 | 0.00276 | 1.4222e-09 | 0.00276
R321 | 0.00276 | 1.4222e-09 | 0.00276
R322 | 0.00276 | 1.4222e-09 | 0.00276
R323 | 0.00276 | 1.4222e-09 | 0.00276
R324 | 0.00276 | 1.4222e-09 | 0.00276
R325 | 0.00276 | 1.4222e-09 | 0.00276
R326 | 0.00276 | 1.4222e-09 | 0.00276
R327 | 0.00276 | 1.4222e-09 | 0.00276
R328 | 0.00276 | 1.4222e-09 | 0.00276
R329 | 0.00276 | 1.4222e-09 | 0.00276
R330 | 0.00276 | 1.4222e-09 | 0.00276
R331 | 0.00276 | 1.4222e-09 | 0.00276
R332 | 0.00276 | 1.4222e-09 | 0.00276
R333 | 0.00276 | 1.4222e-09 | 0.00276
R334 | 0.00276 | 1.4222e-09 | 0.00276
R335 | 0.00276 | 1.4222e-09 | 0.00276
R336 | 0.00276 | 1.4222e-09 | 0.00276
R337 | 0.00276 | 1.4222e-09 | 0.00276
R338 | 0.00276 | 1.4222e-09 | 0.00276